## П СК раз
Приложение №13.1
Перечень систем кондиционирования
1. Имущественного комплекса АО «СИБЭКО» требующих разового (апрель-май) технического (сервисного) обслуживания.
№ п/п | Инвентарный (номенклатурный) номер | Модель кондиционера | Место установки, адрес | Кол-во систем | Дата установки | Частота обслуживания
Филиал "Локальные котельные" (АТС, г. Новосибирск, ул. Большая, 310)
1 | 106010_77882 | MB 2.1SG - R2 | Комната инспектора по БДД | 1 | 2006 | 1 раз в год
2 | 106010_77982 |  | Комната водителей | 1 | 2006 | 1 раз в год
Филиал "Локальные котельные" (АТС, г. Новосибирск, ул. Большая, 310)
1 | 62080807 | PANT ASIA | ЭТЛ | 1 | 2008 | 1 раз в год
2 |  |  | Каб. начальника АДС | 1 | 2008 | 1 раз в год
3 |  |  | Комната приёма пищи | 1 | 2008 | 1 раз в год
4 | 203953 | КОНДИЦИОНЕР СПЛИТ-СИСТЕМА • MIDEA MSE-12HR 3.5 КВТ С МОНТАЖОМ (ДЛИНА ТРАССЫ 5М) | ЭТЛ | 1 | 2017 | 1 раз в год
Филиал "Локальные котельные" (Управление, г. Новосибирск, ул. Большая, 310)
1 | 106010_75182 | MB 3.5SG - R2 | Каб. № 208А, ООМ и ТО | 1 | 2006 | 1 раз в год
2 | 106010_75082 |  | Каб. № 208В, ООМ и ТО | 1 | 2006 | 1 раз в год
3 | 106010_75582 |  | Каб. №203, директор | 1 | 2006 | 1 раз в год
4 | 106010_75482 |  | Каб. №203, гл. инженер | 1 | 2006 | 1 раз в год
5 | 106010_75382 |  | Каб. №214, ООТ ТБ | 1 | 2006 | 1 раз в год
6 | 106010_75882 |  | Каб. №309, ПТО | 1 | 2006 | 1 раз в год
7 | 106010_75682 |  | Каб. №312, ООС | 1 | 2006 | 1 раз в год
8 | 106010_75782 |  | Каб. №105, АДС | 1 | 2006 | 1 раз в год
9 | 202559 | СПЛИТ-СИСТЕМА • MIDEA MSE-09HR 2.4 КВТ С МОНТАЖОМ (ДЛИНА ТРАССЫ 5М) | Каб. №204, ТМО | 1 | 2016 | 1 раз в год
10 |  |  | Каб. №319, СКУ ТАИ | 1 | 2016 | 1 раз в год
11 |  |  | Каб. №314, бухгалтерия | 1 | 2016 | 1 раз в год
12 | 106010_79882 | HAIER HSU 09 R 903 | Каб. №215, ООТ ТБ | 1 | 2006 | 1 раз в год
13 | 106010_80382 |  | Каб. №304, ТАИ | 1 | 2006 | 1 раз в год
14 | 106010_80282 |  | Каб. №321, ЭТО | 1 | 2006 | 1 раз в год
15 | 106010_80182 |  | Каб. №305, сл. Автоматизации | 1 | 2006 | 1 раз в год
16 | 106010_80082 |  | Каб. №318, сл. Авт. и измерений | 1 | 2006 | 1 раз в год
17 | 106010_80482 |  | Каб. №311, ПТО | 1 | 2006 | 1 раз в год
18 | 106010_79982 |  | Каб. №313, сл. Автоматизации | 1 | 2006 | 1 раз в год
19 | 106010_80682 |  | Каб. №314, ЭТЛ | 1 | 2006 | 1 раз в год
20 | 106010_80582 |  | Каб. №101, ОУП | 1 | 2006 | 1 раз в год
21 | 106010_80782 |  | Каб. №102, АДС | 1 | 2006 | 1 раз в год
22 | 106010_80882 |  | Каб. №103, АХЧ | 1 | 2006 | 1 раз в год
23 | 106010_80982 |  | Каб. №104, ТАИ | 1 | 2006 | 1 раз в год
24 | 106010_79782 |  | Каб. №205, зам. гл. инженера | 1 | 2006 | 1 раз в год
25 | 106010_79682 |  | Каб. №206, зам. гл. инженера | 1 | 2006 | 1 раз в год
26 | 72441 | PANT ASIA | Каб. № 108, ГО и ЧС | 1 | 2008 | 1 раз в год
27 |  | ECO CLIMA | Каб. № 109, ОУП | 1 | 2008 | 1 раз в год
28 |  | PANT ASIA | Каб. № 203, приёмная | 1 | 2008 | 1 раз в год
29 |  | ECO CLIMA | Каб. № 209, ТМО | 1 | 2008 | 1 раз в год
30 |  |  | Каб. № 210, ОН и ПБ | 1 | 2008 | 1 раз в год
31 |  |  | Каб. № 211, ЭТО | 1 | 2008 | 1 раз в год
32 |  |  | Каб. № 212, ОПБ и ПН | 1 | 2008 | 1 раз в год
33 |  | PANT ASIA | Каб. № 216 | 1 | 2008 | 1 раз в год
34 |  | ECO CLIMA | Каб. № 207, канцелярия | 1 | 2008 | 1 раз в год
35 |  | PANT ASIA | Каб. № 208Б, ООМ и ТО | 1 | 2008 | 1 раз в год
36 |  |  | Каб. №307, ОППР | 1 | 2008 | 1 раз в год
37 |  |  | Каб. №310, профком | 1 | 2008 | 1 раз в год
38 | 96419 | MIDEA MSE-09HR 2.4 КВТ | Каб. №308, ОППР | 1 | 2011 | 1 раз в год
39 |  |  | Каб. №317 , ОППР | 1 | 2011 | 1 раз в год
40 |  |  | Каб. №319, ЭТС | 1 | 2011 | 1 раз в год
41 | 202559 | КОНДИЦИОНЕР СПЛИТ-СИСТЕМА • MIDEA MSE-09HR | Проходная | 1 | 2015 | 1 раз в год
Филиал "Локальные котельные" (Подразделение № 2 (НОК), г. Новосибирск, ул. Мира, 62)
1 | 106010_90282 | MB 3.5SG - R11 | Кабинет начальника | 1 | 2006 | 1 раз в год
2 | 62nsk11000011408 | AFE AIR CONDITIONING RDM-07 | Кабинет начальника смены | 1 | 2009 | 1 раз в год
3 |  |  | Кабинет ведущего игженера | 1 | 2009 | 1 раз в год
4 | 96463 | КОНДИЦИОНЕР МОБИЛЬНЫЙ ELECTROLUX-09 | Котельная №36 операторская | 1 | 2014 | 1 раз в год
5 | 096421 | СПЛИТ-СИСТЕМА MIDEA MSE-07HR | Лаборатория ТАИ помещение ХВП | 2 | 2014 | 1 раз в год
6 | 243386 | КОНДИЦИОНЕР МОБИЛЬНЫЙ • DANTEX RK-12PSM-R 3.5 КВТ ОХЛАЖДЕНИЕ/ОБОГРЕВ • | Мира,62 (4 этаж ХВП) | 1 | 2016 | 1 раз в год
Филиал "Локальные котельные" (Подразделение № 3 , г. Новосибирск)
1 | 243386 | КОНДИЦИОНЕР МОБИЛЬНЫЙ • DANTEX RK-12PSM-R 3.5 КВТ ОХЛАЖДЕНИЕ/ОБОГРЕВ • | ул.Одоевского, 10 каб.1 | 1 | 2015 | 1 раз в год
2 | '243386 | КОНДИЦИОНЕР МОБИЛЬНЫЙ • DANTEX RK-12PSM-R 3.5 КВТ ОХЛАЖДЕНИЕ/ОБОГРЕВ • | ул.Одоевского, 10 каб.2 | 1 | 2015 | 1 раз в год
3 | '243386 | КОНДИЦИОНЕР МОБИЛЬНЫЙ • DANTEX RK-12PSM-R 3.5 КВТ ОХЛАЖДЕНИЕ/ОБОГРЕВ • | ул.Одоевского, 10 каб.4 | 1 | 2015 | 1 раз в год
4 | '243386 | КОНДИЦИОНЕР МОБИЛЬНЫЙ • DANTEX RK-12PSM-R 3.5 КВТ ОХЛАЖДЕНИЕ/ОБОГРЕВ • | ул.Одоевского, 10 каб.11 | 1 | 2015 | 1 раз в год
5 | '243386 | КОНДИЦИОНЕР МОБИЛЬНЫЙ • DANTEX RK-12PSM-R 3.5 КВТ ОХЛАЖДЕНИЕ/ОБОГРЕВ • | ко.№15, ул.Лаврова, 7 | 1 | 2016 | 1 раз в год
6 | 243386 | КОНДИЦИОНЕР МОБИЛЬНЫЙ • DANTEX RK-12PSM-R 3.5 КВТ ОХЛАЖДЕНИЕ/ОБОГРЕВ • | ул.Одоевского, 10 каб.1 | 1 | 2015
7 | 243386 | КОНДИЦИОНЕР МОБИЛЬНЫЙ • DANTEX RK-12PSM-R 3.5 КВТ ОХЛАЖДЕНИЕ/ОБОГРЕВ | ул.Одоевского, 10 каб.3 | 1 | 2017 | 1 раз в год
8 | 243387 | КОНДИЦИОНЕР МОБИЛЬНЫЙ • DANTEX RK-12PSM-R 3.5 КВТ ОХЛАЖДЕНИЕ/ОБОГРЕВ | ул.Одоевского, 10 каб.6 | 1 | 2017 | 1 раз в год
9 | 243388 | КОНДИЦИОНЕР МОБИЛЬНЫЙ • DANTEX RK-12PSM-R 3.5 КВТ ОХЛАЖДЕНИЕ/ОБОГРЕВ | ул.Одоевского, 10 каб.7 | 1 | 2017 | 1 раз в год
10 | 243389 | КОНДИЦИОНЕР МОБИЛЬНЫЙ • DANTEX RK-12PSM-R 3.5 КВТ ОХЛАЖДЕНИЕ/ОБОГРЕВ | ул.Одоевского, 10 каб.2 | 1 | 2017 | 1 раз в год
Филиал "Локальные котельные" (Криводановская котельная, п. Криводановка)
1 | 72441 | ECO CLIMA | Начальник котельной | 1 | 2008 | 1 раз в год
2 |  |  | Зам. начальника | 1 | 2008 | 1 раз в год
3 |  |  | Мастер | 1 | 2008 | 1 раз в год
4 |  |  | Инженер по учёту | 1 | 2008 | 1 раз в год
5 |  |  | Центральный щит управления | 1 | 2008 | 1 раз в год
6 | 62nsk11000011408 | AFE AIR CONDITIONING RDM-07 | Комната приёма пищи | 1 | 2009 | 1 раз в год
7 | 073459 | СПЛИТ-СИСТЕМА MITSUBISHI | Электротехническая мастерская, котельная №40 | 1 | 2014 | 1 раз в год
8 |  |  | Химическая лаборатория, котельная №40 | 1 | 2014 | 1 раз в год
9 | 202559 | КОНДИЦИОНЕР СПЛИТ-СИСТЕМА • MIDEA MSE-09HR | Электрослесарная мастерская | 1 | 2015 | 1 раз в год
Филиал "Локальные котельные" (Кировская котельная цех № 1, ул. Петухова, 49а)
1 | 202592 | HSU-09HEK103/R2 | Каб. №15 | 1 | 2013 | 1 раз в год
2 |  |  | Каб. №16 | 1 | 2013 | 1 раз в год
3 | 202587 | HSU-07HEK103/R2 | Каб. №18 | 1 | 2013 | 1 раз в год
4 |  |  | Каб. №24 | 1 | 2013 | 1 раз в год
5 | 202594 | HSU-12HEK103/R2 | Каб. №27 | 1 | 2013 | 1 раз в год
6 | 202595 | HSU-18HEK103/R2 | Каб. №28 | 1 | 2013 | 1 раз в год
7 | 096421 | Haier HSU-07HEK 103/R2 | Каб. №19 | 1 | 2014 | 1 раз в год
8 |  |  | Каб. №22 | 1 | 2014 | 1 раз в год
9 |  |  | Каб. №23 | 1 | 2014 | 1 раз в год
10 |  |  | Каб. №26 | 1 | 2014 | 1 раз в год
11 | 097004 | КОНДИЦИОНЕР СПЛИТ-СИСТЕМА CHIGO KFR-66GW | Каб. №10 | 1 | 2015 | 1 раз в год
12 | 203953 | КОНДИЦИОНЕР СПЛИТ-СИСТЕМА • MIDEA MSE-12HR | Каб. №17 | 1 | 2015 | 1 раз в год
13 | 202559 | КОНДИЦИОНЕР СПЛИТ-СИСТЕМА • MIDEA MSE-09HR | Каб. №14 | 1 | 2015 | 1 раз в год
14 | 096421 | HISESE AS10HR4SYDTGG | кабинет №20 гл.корпуса котельная №34, ул.Петухова 49а | 1 | 2016 | 1 раз в год
15 | 096421 | HISESE AS10HR4SYDTGG | кабинет №21 гл.корпуса котельная №34, ул.Петухова 49а | 1 | 2016 | 1 раз в год
16 | 096421 | HISESE AS10HR4SYDTGG | кабинет №25 гл.корпуса котельная №34, ул.Петухова 49а | 1 | 2016 | 1 раз в год
17 | 096421 | HISESE AS10HR4SYDTGG | женский гардероб гл.корпуса котельная №34, ул.Петухова 49а | 1 | 2016 | 1 раз в год
Филиал "Локальные котельные" (Кировская котельная цех № 2, ул. Софийская, 16)
1 | 202595 | HSU-18HEK103/R2 | Кабинет начальника котельной | 1 | 2013 | 1 раз в год
2 | 203953 | СПЛИТ-СИСТЕМА • MIDEA MSE-12HR | Кабинет зам. начальника котельной | 1 | 2014 | 1 раз в год
3 | 243386 | КОНДИЦИОНЕР МОБИЛЬНЫЙ • DANTEX RK-12PSM-R 3.5 КВТ ОХЛАЖДЕНИЕ/ОБОГРЕВ • | Софийская,16, ТАИ | 1 | 2016 | 1 раз в год
4 | 202559 | Hisense AS-10HR4SVTGG | котельная №35, комната мастеров, Софийская -16 | 1 | 2016 | 1 раз в год
5 | 202559 | Hisense AS-10HR4SVTGG | котельная №35, лаборатория ХВО, Софийская -16 | 1 | 2016 | 1 раз в год
6 | не присвоен | Haier AS 12GB3HAA | котельная №35, ЦТЩУ, Софийская -16 | 2 | 2016 | 1 раз в год
Филиал "Локальные котельные" (Подразделение № 1, котельная № 32, ДИБ, ул Охотская, 81б)
1 | 62nsk11000011408 | AFE AIR CONDITIONING RDM-07 | Кабинет начальника котельной | 1 | 2009 | 1 раз в год
2 | 096463 | ELEKTROLUX-09 3,5 кВ, мобильный | Щит управления оборудования котельной | 1 | 2013 | 1 раз в год
3 | 218607 | DANTEX RK-09NM-R | Лаборатория хим.анализа | 1 | 2014 | 1 раз в год
Филиал "Локальные котельные" (Подразделение № 1, котельная № 33, поселок Садовый, ул. Пасечная, 4)
1 | 218607 | КОНДИЦИОНЕР МОБИЛЬНЫЙ BALLU BPHS - 12Н | КГК ул. Пасечная, 4 (НСО, пос. Садовый). Химическая лаборатория | 1 | 2015 | 1 раз в год
2 | 96463 | КОНДИЦИОНЕР МОБИЛЬНЫЙ ELECTROLUX-09 • 3.5 кВт • | КГК ул. Пасечная, 4 (НСО, пос. Садовый). Кабинет мастеров ЭТУ | 1 | 2014 | 1 раз в год
3 | 62nsk11000011408 | AFE AIR CONDITIONING RDM-07 | Кабинет директора подразделения | 1 | 2009 | 1 раз в год
4 |  |  | Кабинет главного инженера | 1 | 2009 | 1 раз в год
5 |  |  | Кабинет инженерной группы | 1 | 2009 | 1 раз в год
6 | 096463 | Electrlux EACM-DR\N3 | Кабинет гл. энергетика | 1 | 2014 | 1 раз в год
7 |  |  | Лаборатория хим.анализа | 1 | 2014 | 1 раз в год
8 | 203506 | КОНДИЦИОНЕР HAIER HSU-12HEK203/R2/HSU-12HUN03/R2 НАСТЕННЫЙ | КГК. Приемная | 1 | 2015 | 1 раз в год
9 | 203506 | КОНДИЦИОНЕР HAIER HSU-12HEK203/R2/HSU-12HUN03/R2 НАСТЕННЫЙ | КГК. Кабинет ведущего инженера | 1 | 2015 | 1 раз в год
10 | 243386 | КОНДИЦИОНЕР МОБИЛЬНЫЙ • DANTEX RK-12PSM-R 3.5 КВТ ОХЛАЖДЕНИЕ/ОБОГРЕВ • | кабинет нач. ТМУ 13 здание | 1 | 2016 | 1 раз в год
11 | 96463 | КОНДИЦИОНЕР МОБИЛЬНЫЙ ELECTROLUX-09 • 3.5 кВт • | КГК ул. Пасечная, 4 (НСО, пос. Садовый). Матерская КИПиА | 1 | 2013 | 1 раз в год
12 | 96463 | КОНДИЦИОНЕР МОБИЛЬНЫЙ ELECTROLUX-09 • 3.5 кВт • | КГК ул. Пасечная, 4 (НСО, пос. Садовый). Мастерская КИПиА | 1 | 2013 | 1 раз в год
Подразделение ТЭЦ-2, г. Новосибирск, ул.Станционная, 4
1 | МА3400000227 | Panasonik CS-A12BKR | Бытовой корпус, директор ТЭЦ-2 | 1 | 2003 | 1 раз в год
2 | 101011_100043 | Panasonik CS-A12BKR | Бытовой корпус, главный инженер ТЭЦ-2 | 1 | 2003 | 1 раз в год
3 | 101011_100043 | Panasonik CS-A12BKR | Бытовой корпус, зал селекторных совещаний | 1 | 2003 | 1 раз в год
4 | 101011_100044 | Panasonik CS-A12BKR | Служебный корпус каб. ОТиПБ. | 1 | 2003 | 1 раз в год
5 | 276732 | КОНДИЦИОНЕР • ELEKTRA WNG 9IFRC INDOOR UNIT • | Служебный корпус, каб. 301 | 1 | 2005 | 1 раз в год
6 | 276732 | КОНДИЦИОНЕР • ELEKTRA WNG 9IFRC INDOOR UNIT • | Служебный корпус, каб. 302 | 1 | 2005 | 1 раз в год
7 | 276734 | КОНДИЦИОНЕР • ELEKTRA WNG 16IFRC INDOOR UNIT • | Служебный корпус, каб. 303 | 1 | 2005 | 1 раз в год
8 | 276733 | КОНДИЦИОНЕР • ELEKTRA WNG 12IFRC INDOOR UNIT • | Служебный корпус, каб. 304 | 1 | 2005 | 1 раз в год
9 | 276732 | КОНДИЦИОНЕР • ELEKTRA WNG 9IFRC INDOOR UNIT • | Служебный корпус, каб. 305 | 1 | 2005 | 1 раз в год
10 | 276732 | КОНДИЦИОНЕР • ELEKTRA WNG 9IFRC INDOOR UNIT • | Служебный корпус, каб. 401 | 1 | 2005 | 1 раз в год
11 | 276733 | КОНДИЦИОНЕР • ELEKTRA WNG 12IFRC INDOOR UNIT • | Служебный корпус, каб. 402 | 1 | 2005 | 1 раз в год
12 | 276732 | КОНДИЦИОНЕР • ELEKTRA WNG 9IFRC INDOOR UNIT • | Служебный корпус, каб. 403 | 1 | 2005 | 1 раз в год
13 | 276732 | КОНДИЦИОНЕР • ELEKTRA WNG 9IFRC INDOOR UNIT • | Служебный корпус, каб. 404 | 1 | 2005 | 1 раз в год
14 | 276733 | КОНДИЦИОНЕР • ELEKTRA WNG 12IFRC INDOOR UNIT • | Служебный корпус, каб. 405 | 1 | 2005 | 1 раз в год
15 | 276732 | КОНДИЦИОНЕР • ELEKTRA WNG 9IFRC INDOOR UNIT • | Служебный корпус, каб. 406 | 1 | 2005 | 1 раз в год
16 | 106010_20136312 | КОНДИЦИОНЕР СПЛИТ-СИСТЕМАМВ 2.6SG-R2 | Бухгалтерия - 414 каб. | 1 | 2006 | 1 раз в год
17 | 106010_20136412 | КОНДИЦИОНЕР СПЛИТ-СИСТЕМА МВ 2.6SG-R2 | Приемная | 1 | 2006 | 1 раз в год
18 | 106010_20136512 | КОНДИЦИОНЕР СПЛИТ-СИСТЕМА МВ 2.6SG-R2 | Начальник ОДС- | 1 | 2006 | 1 раз в год
19 | 106010_20136612 | КОНДИЦИОНЕР СПЛИТ-СИСТЕМА МВ 3.5SG-R2 | Техник АХЧ- 415 каб | 1 | 2006 | 1 раз в год
20 | 106010_20136712 | КОНДИЦИОНЕР СПЛИТ-СИСТЕМА МВ 3.5SG-R2 | Начальник ПТО- 416 каб | 1 | 2006 | 1 раз в год
21 | 106010_20136812 | КОНДИЦИОНЕР СПЛИТ-СИСТЕМА МВ 3.5SG-R2 | Группа учета ПТО- 422 каб | 1 | 2006 | 1 раз в год
22 | 106010_20136912 | КОНДИЦИОНЕР СПЛИТ-СИСТЕМА МВ 3.5SG-R2 | Директор ТЭЦ-2- | 1 | 2006 | 1 раз в год
23 | 106010_20137012 | КОНДИЦИОНЕР СПЛИТ-СИСТЕМА МВ 3.5SG-R2 | Начальник по ОТ и ПрБ- 420 каб | 1 | 2006 | 1 раз в год
24 | 106010_20137112 | КОНДИЦИОНЕР СПЛИТ-СИСТЕМА МВ 8.2S-R2 | Библиотека | 1 | 2006 | 1 раз в год
25 | 096421 | КОНДИЦИОНЕР СПЛИТ-СИСТЕМА • MIDEA MSE-07HR 2.2 КВТ С МОНТАЖОМ (ДЛИНА ТРАССЫ 5М) • | Канцелярия к.423 | 1 | 2016 | 1 раз в год
26 | 096421 | КОНДИЦИОНЕР СПЛИТ-СИСТЕМА • MIDEA MSE-07HR 2.2 КВТ С МОНТАЖОМ (ДЛИНА ТРАССЫ 5М) • | Служебный корпус 407 | 1 | 2016 | 1 раз в год
27 | 096421 | КОНДИЦИОНЕР СПЛИТ-СИСТЕМА • MIDEA MSE-07HR 2.2 КВТ С МОНТАЖОМ (ДЛИНА ТРАССЫ 5М) • | Кабинет ГОиЧС (Служебный корпус) | 1 | 2017 | 1 раз в год
28 | 106010_16431812 | Кондиционер SАNYО SАР КС121GН | ОППР (АБК) | 1 | 2006 | 1 раз в год
29 | 203953 | КОНДИЦИОНЕР СПЛИТ-СИСТЕМА • MIDEA MSE-12HR 3.5 КВТ С МОНТАЖОМ (ДЛИНА ТРАССЫ 5М) • | Здравпункт АБК | 1 | 2016 | 1 раз в год
30 | 202559 | КОНДИЦИОНЕР СПЛИТ-СИСТЕМА • MIDEA MSE-09HR 2.4 КВТ С МОНТАЖОМ (ДЛИНА ТРАССЫ 5М) • | ПБК кабинет началька охраны | 1 | 2016 | 1 раз в год
31 | 106010_16431912 | Кондиционер SАNYО SАР КС121GН | Зам. гл. инженера | 1 | 2006 | 1 раз в год
32 | 061247 | МВ 5.3SG-R2 | Конференцзал 6 эт. | 1 | 2008 | 1 раз в год
33 | 061247 | МВ 5.3SG-R2 | Программисты, 5 этаж служебного корпуса | 1 | 2008 | 1 раз в год
34 | 02010000059 | Кондиционер HAIER HSU-12LD03 | Отдел сервисного обслуживания ТЭЦ-2 | 1 | 2010 | 1 раз в год
35 | 1103170786 | КОНДИЦИОНЕР LWCO96OAHG | Отдел сервисного обслуживания ТЭЦ-2 | 1 | 2010 | 1 раз в год
36 | 02010000060 | Кондиционер Mitsubishi Electric MS-GA50VB | Отдел сервисного обслуживания ТЭЦ-2 | 1 | 2010 | 1 раз в год
37 | 096467 | Mitsubishi HEAVY SRK 20HG-S, сплит-система | Бюро пропусков (центральная проходная) | 1 | 2012 | 1 раз в год
38 | 106010_120207 | ELEKTRA WMZ 09 RC | ОК (АБК) | 1 | 2006 | 1 раз в год
39 | 073459 | MITSUBISHI • Electric MSC-GE25 VB/MUH-GA25 VB | ОК (ПБК) | 1 | 2013 | 1 раз в год
40 | 106010_000029 | Mitsubishi Electric MS-GA60 VB/MU-GA-60 VB, сплит-система | Отд. сервисного обслуживания ТЭЦ-2 | 1 | 2010 | 1 раз в год
41 | 62nsk11000015045 | КОНДИЦИОНЕР СПЛИТ-СИСТЕМА MIDEA # #MSE-12HR (3.5) | Главный корпус 104 каб. | 1 | 2007 | 1 раз в год
42 | 62nsk11000015045 | КОНДИЦИОНЕР СПЛИТ-СИСТЕМА MIDEA # #MSE-12HR (3.5) | Главный корпус 107 каб. | 1 | 2007 | 1 раз в год
43 | 00002095 | КОНДИЦИОНЕР СПЛИТ-СИСТЕМА MITSUBISHI | Главный корпус 205 каб. | 1 | 2007 | 1 раз в год
44 | 061244 | КОНДИЦИОНЕР СПЛИТ-СИСТЕМА МВ • 2.1S-R2 • | Главный корпус 103 каб. | 1 | 2007 | 1 раз в год
45 | 061244 | КОНДИЦИОНЕР СПЛИТ-СИСТЕМА МВ • 2.1S-R2 • | Главный корпус 105 каб. | 1 | 2007 | 1 раз в год
46 | 061244 | КОНДИЦИОНЕР СПЛИТ-СИСТЕМА МВ • 2.1S-R2 • | Главный корпус 204 каб. | 1 | 2007 | 1 раз в год
47 | 061245 | КОНДИЦИОНЕР СПЛИТ-СИСТЕМА МВ • 2.6SG-R2 • | Главный корпус 101 каб. | 1 | 2007 | 1 раз в год
48 | 061246 | КОНДИЦИОНЕР СПЛИТ-СИСТЕМА МВ • 2.6SG-R2 • | Главный корпус 102 каб. | 1 | 2007 | 1 раз в год
49 | 061247 | КОНДИЦИОНЕР СПЛИТ-СИСТЕМА МВ • 2.6SG-R2 • | Главный корпус 302 каб. | 1 | 2007 | 1 раз в год
50 | 106010_120380 | Кондиционер сплит - система МВ 5.3 SG - R2 | Главный корпус 303 каб. | 1 | 2007 | 1 раз в год
51 | 106010_120381 | Кондиционер сплит - система МВ 5.3 SG - R2 | Главный корпус 304 каб. | 1 | 2007 | 1 раз в год
52 | 106010_120383 | Кондиционер сплит - система МВ 5.3 SG - R2 | Главный корпус 305 каб. | 1 | 2007 | 1 раз в год
53 | 00002095 | КОНДИЦИОНЕР СПЛИТ-СИСТЕМА MITSUBISHI | Главный корпус 306 каб. | 1 | 2007 | 1 раз в год
54 | 00002095 | КОНДИЦИОНЕР СПЛИТ-СИСТЕМА MITSUBISHI | Главный корпус 307 каб. | 1 | 2007 | 1 раз в год
55 | 61246 | МВ 3.5SG-R2 | Кабинет ведущего инженера ТЦ | 1 | 2006 | 1 раз в год
56 | 61244 | МВ 2.1S-R2 | Кабинет начальника ТЦ | 1 | 2008 | 1 раз в год
57 | 61244 | МВ 2.1S-R2 | Рабочее место машиниста-обходчика ТО 3 очереди | 1 | 2008 | 1 раз в год
58 | 203953 | Сплит-система | Кабинет зам. начальника ТЦ | 1 | 2013 | 1 раз в год
59 | 106010_20136012 | МВ 2.1S-R2 | Багерная | 1 | 2006 | 1 раз в год
60 | 96421 | КОНДИЦИОНЕР СПЛИТ-СИСТЕМА • MIDEA MSE-07HR 2.2 КВТ С МОНТАЖОМ (ДЛИНА ТРАССЫ 5М) • | Ведущий инженер котельного цеха | 1 | 2008 | 1 раз в год
61 | 61246 | МВ 3.5SG-R2 | Начальник КЦ | 1 | 2008 | 1 раз в год
62 | 96421 | КОНДИЦИОНЕР СПЛИТ-СИСТЕМА • MIDEA MSE-07HR 2.2 КВТ С МОНТАЖОМ (ДЛИНА ТРАССЫ 5М) • | Зам. нач. КЦ | 1 | 2008 | 1 раз в год
63 | 61244 | МВ 2.1S-R2 | Рабочее место машиниста котлов ст. 4-6 | 1 | 2008 | 1 раз в год
64 | 61244 | МВ 2.1S-R2 | Нач. смены котельного цеха | 1 | 2008 | 1 раз в год
65 | 96421 | КОНДИЦИОНЕР СПЛИТ-СИСТЕМА • MIDEA MSE-07HR 2.2 КВТ С МОНТАЖОМ (ДЛИНА ТРАССЫ 5М) • | Рабочее место машиниста компрессорной КЦ | 1 | 2015 | 1 раз в год
66 | 106010_20135512 | МВ 3.5SG-R2 | нач-к ЭТЦ | 1 | 2006 | 1 раз в год
67 | 106010_20135612 | МВ 3.5SG-R2 | зам. нач-ка ЭТЦ | 1 | 2006 | 1 раз в год
68 | 106010_20135912 | МВ 8.7 | инженер ЭТЦ | 1 | 2006 | 1 раз в год
69 | 82097 | MIDEA MSE-12HR 3.5 | Аккумуляторная | 1 | 2010 | 1 раз в год
70 | 62nsk11000015045 | MIDEA MSE-12HR 3.5 | Маслохозяйство | 1 | 2011 | 1 раз в год
71 | 62nsk11000015045 | MIDEA MSE-12HR 3.5 | Электролизная установка | 1 | 2011 | 1 раз в год
72 | 106010_20134912 | МВ 3.5SG-R2 | Кабинет начальника ХЦ | 1 | 2006 | 1 раз в год
73 | 106010_20135012 | МВ 3.5SG-R2 | Кабинет зам. начальника ХЦ | 1 | 2006 | 1 раз в год
74 | 62069612 | МВ 3.5SG-R2 | Кабинет ведущий инженера ХЦ | 1 | 2008 | 1 раз в год
| 62069612 | МВ 3.5SG-R2 | Комната приёма пищи ХЦ | 1 | 2008 | 1 раз в год
75 | 100356 | Haier HSU-12RD03 | каб. группы измерений | 1 | 2007 | 1 раз в год
76 | 100357 |  | каб. группы РЗА | 1 | 2007 | 1 раз в год
77 | 100330 | Haier HSU-09RD03 | каб. группы возбуждения генераторов | 1 | 2007 | 1 раз в год
78 | 100343 | Venterra VSC-12HR | мастерская | 1 | 2007 | 1 раз в год
79 | 100345 |  | каб. группы испытаний | 1 | 2007 | 1 раз в год
80 | 203506 | КОНДИЦИОНЕР HAIER HSU-12HEK203/R2/HSU-12HUN03/R2 НАСТЕННЫЙ | Кабинет начальника ЭТЛ | 1 | 2015 | 1 раз в год
81 | 096419 | Midea MSE-07HRN1 | Здание ПКБ, ком. №305 | 1 | 2011 | 1 раз в год
82 | 096419 | Midea MSE-07HRN1 | Здание ПКБ, ком. №308, каб. начальника ОРЦ | 1 | 2011 | 1 раз в год
83 | 096419 | Midea MSE-07HRN1 | Кабинет начальника участка по ТО и ремонту ЭТО | 1 | 2011 | 1 раз в год
84 | 096419 | Midea MSE-07HRN1 | Здание ПКБ, ком. №310, каб. начальника участка ПР | 1 | 2011 | 1 раз в год
85 | 096421 | Midea MSE-09HRN1 | Здание ПКБ, ком. №308, комната инженеров | 1 | 2011 | 1 раз в год
86 | 09nsk11000012873 | LG | Мастерская ТО ОРЦ | 1 | 2011 | 1 раз в год
87 | 09nsk11000013610 | LG W-22LH | Комната ПР ГПМ | 1 | 2011 | 1 раз в год
88 | 203953 | КОНДИЦИОНЕР СПЛИТ-СИСТЕМА • MIDEA MSE-12HR 3.5 КВТ С МОНТАЖОМ (ДЛИНА ТРАССЫ 5М) • | Кабинет начальника участка по ТО и ремонту ЭТО | 1 | 2016 | 1 раз в год
89 | 203953 | LESSAR | Здание ПКБ, ком. №210, комната мастеров вахты | 1 | 2013 | 1 раз в год
90 | 106010_20135712 | МВ 3.5SG-R2 | Кабинет начальника ЦТАИ | 1 | 2006 | 1 раз в год
91 | 82097 | Midea MSE-12HR, сплит-система | Кабинет заместителя начальника ЦТАИ | 1 | 2011 | 1 раз в год
92 | 82097 | Midea MSE-12HR, сплит-система | Кабинет группы автоматики | 2 | 2011 | 1 раз в год
93 | 82097 | Midea MSE-12HR, сплит-система | Кабинет группы пирометрии | 1 | 2011 | 1 раз в год
94 | 82097 | Midea MSE-12HR, сплит-система | Кабинет старших мастеров | 1 | 2011 | 1 раз в год
95 | 82097 | Midea MSE-12HR, сплит-система | Кабинет ИТР | 1 | 2011 | 1 раз в год
96 | 82097 | Midea MSE-12HR, сплит-система | Кабинет метролога | 1 | 2011 | 1 раз в год
97 | 62nsk11000015045 | Midea MSE-12HR, сплит-система | Кабинет группы расхода и давления | 1 | 2011 | 1 раз в год
98 | 62nsk11000015045 | Midea MSE-12HR, сплит-система | Кабинет группы защиты | 1 | 2011 | 1 раз в год
99 | 62nsk11000015045 | Midea MSE-12HR, сплит-система | Кабинет группы электропривода | 1 | 2011 | 1 раз в год
100 | 62nsk11000015045 | Midea MSE-12HR, сплит-система | Комната мастеров, отм. 13 | 1 | 2011 | 1 раз в год
101 | 02001000093 | Mitsubishi Electric MSC-GE25 VB/MUH-GA25 VB | Служебный корпус, 4 этаж, каб. отдела наладки | 1 | 2011 | 1 раз в год
102 | 093063 | LESSAR LS/LU-H12KEA2 | Комната мастеров РСЦ | 1 | 2013 | 1 раз в год
103 |  |  | Кабинет экономиста РСЦ | 1 | 2013 | 1 раз в год
104 |  | SANYO SAP-KC125GHGC | Комната старшего мастера | 1 | 2014 | 1 раз в год
105 |  |  | Кладовая | 1 | 2014 | 1 раз в год
106 |  |  | Комната дежурных по уборке помещений в АБК 3 этаж | 1 | 2015 | 1 раз в год
107 | 073459 | HAIER HSU-09HEK203 | ПНС дежурный персонал слесарей | 1 | 2017 | 1 раз в год
108 | 104010_003872 | Mitsubishi MSZ-GE35VA | служебный корпус, к. 101 | 1 | 2013 | 1 раз в год
109 |  | Mitsubishi MSZ-GE25VA | служебный корпус, к. 102 | 1 | 2013 | 1 раз в год
110 |  | Mitsubishi MSZ-GE50VA | служебный корпус, к. 104 | 1 | 2013 | 1 раз в год
111 |  | Mitsubishi MSZ-GE35VA | служебный корпус, к. 105 | 1 | 2013 | 1 раз в год
112 |  | Mitsubishi MSZ-GE50VA | служебный корпус, к. 107 | 1 | 2013 | 1 раз в год
113 |  | Mitsubishi MSZ-GE35VA | служебный корпус, к. 108 | 1 | 2013 | 1 раз в год
114 |  | Mitsubishi MSZ-GE22VA | служебный корпус, к. 109 | 1 | 2013 | 1 раз в год
115 | 1103170786 | КОНДИЦИОНЕР LWCO96OAHG | служебный корпус, к. 108 | 1 | 2013 | 1 раз в год
116 | б/н | QuattroClima QV-7WA | служебный корпус, к. 101 | 1 | 2012 | 1 раз в год
117 | 104010_000606 | Toshiba RAS-10UKP-E2 | служебный корпус, к. 103 | 1 | 2006 | 1 раз в год
118 | 106010_000029 | Mitsubishi MS-GA60VB | служебный корпус, к. 104 | 1 | 2013 | 1 раз в год
119 | 201000059 | Haier HSU 12C03/Z1 | служебный корпус, к. 105 | 1 | 2012 | 1 раз в год
120 | 201000060 | Mitsubishi MS-GA50VB | служебный корпус, к. 107 | 1 | 2012 | 1 раз в год
121 | 00002095 | MITSUBISHI MSK-07RV/MU-07RV | ЦТП, 4этаж, каб. "Специалист по учету топлива", каб 401 | 1 | 2003 | 1 раз в год
122 | 061246 | МВ • 3.5 SG-R2 | АБК ЦТП | 4 | 2006 | 1 раз в год
123 | 061247 | МВ • 5.3 SG-R2 | АБК ЦТП | 6 | 2006 | 1 раз в год
124 | 106010_120377 | МВ • 5.3 SG-R2 | АБК ЦТП | 1 | 2003 | 1 раз в год
125 | 106010_120378 | МВ • 5.3 SG-R2 | АБК ЦТП | 1 | 2003 | 1 раз в год
126 | 106010_120379 | МВ • 5.3 SG-R2 | АБК ЦТП | 1 | 2003 | 1 раз в год
127 | 00002106 | МВ • 2.1 SG-R2 | ЦТП, щит АТП | 1 | 2003 | 1 раз в год
Подразделение ТЭЦ-3, г. Новосибирск, ул.Большая, 310
1 | 104010_103272 | Келон AS-09 | АХЧ. Главная контора 1 этаж, кабинет 110 (бюро пропусков) | 1 | 2003 | 1 раз в год
2 | 79015 | Сплит-система Mitsubishi Elektric MSC-GE 35 VB/MUH GA 35 VB | АХЧ. Служебный корпус 4 этаж, помещение архива ПТО | 1 | 2011 | 1 раз в год
3 | 79015 | Сплит-система Mitsubishi Elektric MSC-GE 35 VB/MUH GA 35 VB | АХЧ. Бытовое помещение ПРП-изоляция 1 этаж, кабинет | 1 | 2011 | 1 раз в год
4 | 79015 | Сплит-система Mitsubishi Elektric MSC-GE 35 VB/MUH GA 35 VB | АХЧ. Бытовое помещение ПРП-изоляция 1 этаж, служебное помещение | 1 | 2011 | 1 раз в год
5 | 203506 | Кондиционер воздуха комнатный (сплит-система) HAIER HSU-18HEK03/R2 | АХЧ. ЛТК-2 2 этаж, кабинет техника 1 категории | 1 | 2013 | 1 раз в год
6 | 104010_103243 | Келон AS-12 | АХЧ. ЛТК-2 3 этаж, кабинет директора | 1 | 2003 | 1 раз в год
7 | 104010_103244 | Келон AS-12 | АХЧ. ЛТК-2 3 этаж, кабинет главного инженера | 1 | 2003 | 1 раз в год
8 | 104010_103269 | Келон AS-09 | АХЧ. ЛТК-2 3 этаж, кабинет ЗГИ по эксплуатации | 1 | 2003 | 1 раз в год
9 | 104010_103246 | Келон AS-12 | АХЧ. ЛТК-2 3 этаж, кабинет приемной директора | 1 | 2003 | 1 раз в год
10 | 104010_103468 | Сплит-Система DelonghiCF40 (Kelon AS-09HR4FL) | АХЧ. ЛТК-2 3 этаж, кабинет № 305, ОУП | 1 | 2003 | 1 раз в год
11 | 202000312 | Сплит-Система Mitsubishi Elektric MSC-GE25 VB/MUH GA 25 VB | АХЧ. ЛТК-2 3 этаж, кабинет № 301, канцелярия | 1 | 2011 | 1 раз в год
12 | 104010_103271 | Келон AS-09 | АХЧ. Служебный корпус 3 этаж, кабинет № 304, зам. главного инженера по эксплуатации | 1 | 2003 | 1 раз в год
13 | 104010_103466 | Сплит-Система DelonghiCF40 (Kelon AS-12HR4FL) | АХЧ. Служебный корпус 4 этаж, кабинет № 406, группа учета ПТО | 1 | 2003 | 1 раз в год
14 | 202000312 | Сплит-Система Mitsubishi Elektric MSC-GE25 VB/MUH GA 25 VB | АХЧ. Служебный корпус 4 этаж, кабинет № 405, зам. начальника ПТО | 1 | 2011 | 1 раз в год
15 | 073459 | Сплит-система настенного типа HisenseAS-13HR4SVDTGG (NEO Premium Classic A)Технические характеристики: Холод/Тепло- 3,7/3.75кВт | АХЧ. Служебный корпус 4 этаж, кабинет № 404, ООТиПрБ | 1 | 2016 | 1 раз в год
16 | 106010_20453911 | Сплит-система Mitsubishi MSC-GA 35 | АХЧ. Служебный корпус 4 этаж, кабинет № 403, ОК | 1 | 2008 | 1 раз в год
17 | 104010_10326711 | Келон AS-09 | АХЧ. Служебный корпус 4 этаж, кабинет № 402, начальник ПТО | 1 | 2003 | 1 раз в год
18 | 104010_103270 | Келон AS-09 | АХЧ. Служебный корпус 5 этаж, кабинет № 506, инженеры ОППР | 1 | 2003 | 1 раз в год
19 | 104010_103465 | Сплит-Система DelonghiCF40 (Kelon AS-12HR4FL) | АХЧ. Служебный корпус 5 этаж, кабинет № 505, ООТиПрБ | 1 | 2003 | 1 раз в год
20 | 106010_120229 | AKIRA AC-S7HGA (2,1 кВт) | АХЧ. Служебный корпус 5 этаж, кабинет № 504, начальник ОППР | 1 | 2007 | 1 раз в год
21 | 106010_120230 | AKIRA AC-S7HGA (2,1 кВт) | АХЧ. Служебный корпус 5 этаж, кабинет № 503, зам. начальника ОППР | 1 | 2007 | 1 раз в год
22 | 106010_120231 | AKIRA AC-S7HGA (2,1 кВт) | АХЧ. Служебный корпус 5 этаж, кабинет № 502, инженеры по ЗиС ОППР | 1 | 2007 | 1 раз в год
23 | 104010_10328411 | Келон AS-07 | АХЧ. Главная контора 3 этаж, кабинет 303, серверная | 1 | 2003 | 1 раз в год
24 | 203511 | Кондиционер воздуха комнатный (сплит-система) HAIER HSU-18HEK03/R2 | АХЧ. Главная контора 1 этаж, кабинет № 107, ОУП | 1 | 2013 | 1 раз в год
25 | 203511 | Кондиционер воздуха комнатный (сплит-система) HAIER HSU-18HEK03/R2 | АХЧ. Административное здание ЭТЦ 3 этаж, кабинет ГОЧС | 1 | 2013 | 1 раз в год
26 | 202000312 | Сплит-Система Mitsubishi Elektric MSC-GE25 VB/MUH GA 25 VB | АХЧ. ГЩУ, 3 этаж, кабинет начальника смены станции | 1 | 2011 | 1 раз в год
27 | 104010_200395 | Кондиционер (LG LWH 0560 ACG) | АХЧ. Столовая, директор | 1 | 1998 | 1 раз в год
28 | 109050_90000211 | Кондиционер (Fuji RK - 97R) | АХЧ. Столовая, бухгалтерия | 1 | 1999 | 1 раз в год
29 | 73459 | Сплит-система настенного типа HisenseAS-13HR4SVDTGG (NEO Premium Classic A)Технические характеристики: Холод/Тепло- 3,7/3.75кВт | АХЧ. Служебный корпус 4 этаж, кабинет № 404, ООТиПрБ | 1 | 2016 | 1 раз в год
30 | 202000313 | кондиционер сплит система Mitsubishi Heavy SRK 20HG-S | ХЦ. ИБК, 1 этаж ЩИТ ХВО | 1 | 2012 | 1 раз в год
31 | 202000313 | кондиционер сплит система Mitsubishi Heavy SRK 20HG-S | ХЦ. ИБК, 2 этаж, каб. 203 | 1 | 2012 | 1 раз в год
32 | 202000313 | кондиционер сплит система Mitsubishi Heavy SRK 20HG-S | ХЦ. ИБК, 2 этаж, каб. 205 | 1 | 2012 | 1 раз в год
33 | 202000313 | кондиционер сплит система Mitsubishi Heavy SRK 20HG-S | ХЦ. ИБК, 2 этаж, каб. 209 | 1 | 2012 | 1 раз в год
34 | 202000313 | кондиционер сплит система Mitsubishi Heavy SRK 20HG-S | ХЦ. ИБК, 3 этаж, каб. 302 | 1 | 2012 | 1 раз в год
35 | 202000313 | кондиционер сплит система Mitsubishi Heavy SRK 20HG-S | ХЦ. ИБК, 3 этаж, каб. 303 | 1 | 2012 | 1 раз в год
36 | 202000313 | кондиционер сплит система Mitsubishi Heavy SRK 20HG-S | ХЦ. ИБК, 3 этаж, каб. 305 | 1 | 2012 | 1 раз в год
37 | 202000313 | кондиционер сплит система Mitsubishi Heavy SRK 20HG-S | ХЦ. Экспресс-лаборатория | 1 | 2012 | 1 раз в год
38 | 203953 | кондиционер сплит-система Midea MS11M-12HRN/MO11M-12HN1 | ХЦ. ИБК, 1 этаж ЩИТ ХВО | 1 | 2014 | 1 раз в год
39 | 203953 | кондиционер сплит-система Midea MS11M-12HRN/MO11M-12HN1 | ХЦ. Фильтровальный зал, 1-3 очереди, 3 этаж, газовая лаборатория | 1 | 2014 | 1 раз в год
40 | 203953 | кондиционер сплит-система Midea MS11M-12HRN/MO11M-12HN1 | ХЦ. Фильтровальный зал, 1-3 очереди, 3 этаж, угольная лаборатория | 1 | 2014 | 1 раз в год
41 | 203953 | кондиционер сплит-система Haier HSU-12HNF03/R2-W/HSU-12HUN03/R2 | ХЦ. ИБК, 3 этаж, каб. 302 | 1 | 2015 | 1 раз в год
42 | 203953 | кондиционер сплит-система Haier HSU-12HNF03/R2-W/HSU-12HUN03/R2 | ХЦ. Очистные сооружения, 2 этаж, ЩИТ | 1 | 2015 | 1 раз в год
43 | 203953 | кондиционер сплит-система Haier HSU-12HEK203/R2 HOME ON/OFF | ХЦ. ИБК, 2 этаж, каб. 206 | 1 | 2017 | 1 раз в год
44 | 79185 | КОНДИЦИОНЕР СПЛИТ-СИСТЕМА MITSUBISHI MS-GF20VА/MU-GF20VА | ЦТАИ. ЛТК, 1 этаж, кабинет 105. | 1 | 2014 | 1 раз в год
45 | 79185 | КОНДИЦИОНЕР СПЛИТ-СИСТЕМА MITSUBISHI MS-GF20VА/MU-GF20VА | ЦТАИ, ЛТК, 1этаж, кабинет 108. | 1 | 2014 | 1 раз в год
46 | 79185 | КОНДИЦИОНЕР СПЛИТ-СИСТЕМА MITSUBISHI MS-GF20VА/MU-GF20VА | ЦТАИ,ЛТК,4 этаж, кабинет 407. | 1 | 2014 | 1 раз в год
47 | 79185 | КОНДИЦИОНЕР СПЛИТ-СИСТЕМА MITSUBISHI MS-GF20VА/MU-GF20VА | ЦТАИ, ЛТК 4 этаж, кабинет 408. | 1 | 2014 | 1 раз в год
48 | 79185 | КОНДИЦИОНЕР СПЛИТ-СИСТЕМА MITSUBISHI MS-GF20VА/MU-GF20VА | ЦТАИ,ЛТК,4 этаж, кабинет 410. | 1 | 2014 | 1 раз в год
49 | 79185 | КОНДИЦИОНЕР СПЛИТ-СИСТЕМА MITSUBISHI MS-GF20VА/MU-GF20VА | ЦТАИ,ЛТК,5 этаж, каб. 505. | 1 | 2014 | 1 раз в год
50 | 79185 | КОНДИЦИОНЕР СПЛИТ-СИСТЕМА MITSUBISHI MS-GF20VА/MU-GF20VА | ЦТАИ,ЛТК,5 этаж, каб. 507. | 1 | 2014 | 1 раз в год
51 | 79185 | КОНДИЦИОНЕР СПЛИТ-СИСТЕМА MITSUBISHI MS-GF20VА/MU-GF20VА | ЦТАИ,ЛТК,6 этаж, каб. 602. | 1 | 2014 | 1 раз в год
52 | 09nsk11000012556 | КОНДИЦИОНЕР СПЛИТ СИСТЕМА FANTASIA FS-09H с монтажом | ЦТАИ. ЛТК 5 этаж, каб. 502 | 1 | 2008 | 1 раз в год
53 | 09nsk11000012556 | КОНДИЦИОНЕР СПЛИТ СИСТЕМА FANTASIA FS-09H с монтажом | ЦТАИ. ЛТК 5 этаж, каб. 504 | 1 | 2008 | 1 раз в год
54 | 78266 | КОНДИЦИОНЕР СПЛИТ-СИСТЕМА ECO CLIMA • KFR-35 GW/HV С МОНТАЖОМ L ТРАССЫ 5М | ЦТАИ. ЛТК 4 этаж, каб. 404 | 1 | 2008 | 1 раз в год
55 | 78266 | КОНДИЦИОНЕР СПЛИТ-СИСТЕМА ECO CLIMA • KFR-35 GW/HV С МОНТАЖОМ L ТРАССЫ 5М | ЦТАИ. ЛТК 4 этаж, каб. 405 | 1 | 2008 | 1 раз в год
56 | 202000313 | Кондиционер сплит система Mitsubishi HEAVY SPK 20HG-S фреон R4 10а с монтажем | ЦТАИ. ЛТК, 4 этаж, каб. 402 | 1 | 2011 | 1 раз в год
57 | 203511 | Кондиционер воздуха комнатный (сплит-система) HAIER HSU-18HEK03/R2 | ЦТАИ. ЛТК, 5 этаж, каб. 512 | 1 | 2013 | 1 раз в год
58 | 203511 | Кондиционер воздуха комнатный (сплит-система) HAIER HSU-18HEK03/R2 | ЦТАИ. ЛТК, 5 этаж, каб. 510 | 1 | 2013 | 1 раз в год
59 | 203511 | Кондиционер воздуха комнатный (сплит-система) HAIER HSU-18HEK03/R2 | ЦТАИ. ЛТК, 5 этаж, каб. 508 | 1 | 2013 | 1 раз в год
60 | 203511 | Кондиционер воздуха комнатный (сплит-система) HAIER HSU-18HEK03/R2 | ЦТАИ. ЛТК, 2 этаж, каб. 212 | 1 | 2013 | 1 раз в год
61 | 203511 | Кондиционер воздуха комнатный (сплит-система) HAIER HSU-18HEK03/R2 | ОРЦ. Служебный корпус 3 этаж, помещение № 18, комната мастеров | 1 | 2013 | 1 раз в год
62 | 203506 | Кондиционер воздуха комнатный (сплит-система) HAIER HSU-09HEK103/R2 | ОРЦ. Служебный корпус 3 этаж, помещение № 18, кабинет начальника участка | 1 | 2013 | 1 раз в год
63 | 203511 | Кондиционер воздуха комнатный (сплит-система) HAIER HSU-18HEK03/R2 | ОРЦ. Главный корпус I-III очередь отм. 7,05, кладовая | 1 | 2013 | 1 раз в год
64 | 203511 | Кондиционер воздуха комнатный (сплит-система) HAIER HSU-18HEK03/R2 | ОРЦ. РВК 2 этаж, кабинет 29а, мастера изоляции | 1 | 2013 | 1 раз в год
65 | 203506 | Кондиционер воздуха комнатный (сплит-система) HAIER HSU-09HEK103/R2 | ОРЦ. РВК 2 этаж, кабинет № 1 | 1 | 2013 | 1 раз в год
66 | 203506 | Кондиционер воздуха комнатный (сплит-система) HAIER HSU-09HEK103/R2 | ОРЦ. РВК 2 этаж, кабинет № 2 | 1 | 2013 | 1 раз в год
67 | 203506 | Кондиционер воздуха комнатный (сплит-система) HAIER HSU-09HEK103/R2 | ОРЦ. РВК 2 этаж, кабинет № 3 | 1 | 2013 | 1 раз в год
68 | 203506 | Кондиционер воздуха комнатный (сплит-система) HAIER HSU-09HEK103/R2 | ОРЦ. РВК 2 этаж, кабинет № 4 | 1 | 2013 | 1 раз в год
69 | 203511 | Кондиционер воздуха комнатный (сплит-система) HAIER HSU-18HEK03/R2 | ОРЦ. РВК 2 этаж, кабинет № 5 | 1 | 2013 | 1 раз в год
70 | 203506 | КОНДИЦИОНЕР MIDEA MS11M-09HRN1/MO11M-09HN1 | ОРЦ. Главный корпус I-III очереди отм. 7,05, кабинет начальника ОРЦ | 1 | 2014 | 1 раз в год
71 | 203511 | КОНДИЦИОНЕР MIDEA MS11D-18HRN1/MO11D-18HN1 | ОРЦ. Главный корпус I-III очередь отм. 0,00, помещение машинистов кранов № 17 | 1 | 2014 | 1 раз в год
72 | 203511 | КОНДИЦИОНЕР MIDEA MS11D-18HRN1/MO11D-18HN1 | ОРЦ. РВК 1 этаж, помещение изолировщиков | 1 | 2014 | 1 раз в год
73 | 2095 | Mitsubishi MSC-07RV/MU-07/RV | ЦТП, каб. ведущего инженера по ремонту | 1 | 2008 | 1 раз в год
74 | 61247 | MВ -5,3SG-R2 | ЦТП,административный корпус, топливная .лаборатория | 1 | 2005 | 1 раз в год
75 | 2106 | MВ -2,1 SG-R2 | ЦТП, административный корпус, начальник цеха, 1 этаж | 1 | 2006 | 1 раз в год
76 | 2106 | MВ -2,1 SG-R2 | ЦТП, административный корпус, заместитель начальника цеха, 1 этаж | 1 | 2006 | 1 раз в год
77 | 2106 | MВ -2,1 SG-R2 | ЦТП, административный корпус, специалист таб. и склад. учета | 1 | 2006 | 1 раз в год
78 | 61246 | MВ -3,5 SG-R2 | ЦТП, административный корпус, специалист 2 кат., 1 этаж | 1 | 2006 | 1 раз в год
79 | 106010_120382 | MВ -5,3SG-R2 | ЦТП, щит автоматики | 1 | 2006 | 1 раз в год
80 | 49481 | MITSUBISHI MSC-07RV/MV-07RV | КЦ. Служебный корпус, 3 этаж, кабинет № 302 зам.начальника КЦ | 1 | 2008 | 1 раз в год
81 | 106010_20453611 | Mitsubishi MSC-GA 50 | КЦ. Главный корпус, багерная насосная | 1 | 2008 | 1 раз в год
82 | 203506 | КОНДИЦИОНЕР MIDEA MS11M-09HRN1/MO11M-09HN1 | КЦ. Главный корпус, 3 этаж, каб. №301/ ведущий инженер | 1 | 2014 | 1 раз в год
83 | 203511 | КОНДИЦИОНЕР MIDEA MS11D-18HRN1/MO11D-18HN1 | РСЦ РБК , 2 этаж, каб.203 | 1 | 2014 | 1 раз в год
84 | 203506 | КОНДИКОНДИЦИОНЕР MIDEA MS11M-09HRN1/MO11M-09HN1 | РСЦ РБК , 2 этаж, каб.201 | 1 | 2014 | 1 раз в год
85 | 203506 | КОНДИКОНДИЦИОНЕР MIDEA MS11M-09HRN1/MO11M-09HN1 | РСЦ РБК , 2 этаж, каб.202 | 1 | 2014 | 1 раз в год
86 | 203506 | КОНДИКОНДИЦИОНЕР MIDEA MS11M-09HRN1/MO11M-09HN1 | РСЦ РБК , 2 этаж, каб.204 | 1 | 2014 | 1 раз в год
87 | 203506 | КОНДИКОНДИЦИОНЕР MIDEA MS11M-09HRN1/MO11M-09HN1 | РСЦ РБК , 2 этаж, каб.205 | 1 | 2014 | 1 раз в год
88 | 203506 | КОНДИКОНДИЦИОНЕР MIDEA MS11M-09HRN1/MO11M-09HN1 | РСЦ РБК , 2 этаж, каб.206 | 1 | 2014 | 1 раз в год
89 | 104010_103245 | "Келон AS-12"HR4FL | ТЦ. Служебный корпус, 3 этаж, кабинет № 306, зам.начальника ТЦ | 1 | 2003 | 1 раз в год
90 | 62081825 | MITSUBISHI MSC-GA 25 VB/MUH-25 VB | ТЦ. Служебный корпус, 3 этаж, кабинет № 305, начальник ТЦ | 1 | 2008 | 1 раз в год
91 | 104010_103282 | Кондиционер "Келон" AS-09 | ЭТЦ. Административное здание ЭТЦ 2 этаж, кабинет начальника ЭТЦ | 1 | 2003 | 1 раз в год
92 | 0202000313 | Кондиционер сплит система Mitsubishi HEAVY SPK 20HG-S | ЭТЦ. Административное здание ЭТЦ 2 этаж, кабинет ведущего инженера | 1 | 2011 | 1 раз в год
93 | 0202000313 | Кондиционер сплит система Mitsubishi HEAVY SPK 20HG-S | ЭТЦ. Административное здание ЭТЦ 2 этаж, кабинет зам. начальника ЭТЦ | 1 | 2011 | 1 раз в год
94 | 203511 | Кондиционер воздуха комнатный (сплит-система) HAIER HSU-18HEK03/R2 | ОРЦ. Административный корпус ЭТЦ 2 этаж, кабинет № 21 (комната мастеров) | 1 | 2013 | 1 раз в год
95 | 203506 | Кондиционер воздуха комнатный (сплит-система) HAIER HSU-09HEK103/R2 | ОРЦ. Административный корпус ЭТЦ 2 этаж, кабинет № 23 | 1 | 2013 | 1 раз в год
96 | 104010_20024211 | Кондиционер на базе Copeland zr16 | ЭТЦ. Здание ГЩУ 3 этаж, ГЩУ | 1 | 2003 | 1 раз в год
97 | 104010_20024111 | Кондиционер сплит - система MITSUBISHI MSC-GA 20 | ЭТЦ. Здание ГЩУ 3 этаж, ГЩУ | 1 | 2003 | 1 раз в год
98 | 106010_20454111 | Кондиционер сплит - система MITSUBISHI MSC-GA 20 | ЭТЦ. Здание ГЩУ 3 этаж, ГЩУ | 1 | 2008 | 1 раз в год
99 | 62nsk11000009540 | КОНДИЦИОНЕР СПЛИТ-СИСТЕМА Mitsubishi MSC-С20VB/MUGA20VB | ЭТЦ. Главный корпус отм. 7,05, помещение ДЭМ | 1 | 2008 | 1 раз в год
100 | 203953 | КОНДИЦИОНЕР СПЛИТ-СИСТЕМА MIDEA MS11M-12HRN1/MO11M-12HN1 | ЭТЦ. Административный корпус ЭТЦ 2 этаж, кабинет 26 | 1 | 2014 | 1 раз в год
101 | 078266 | FANTASIA PS-12H | ОНиИ. Служебный корпус 2 этаж, каб. ОНиИ ТМО | 1 | 2009 | 1 раз в год
102 | 259051 | Кондиционер сплит-система Haier HSU-09HEK 203/R2 HOME ON/OFF | АХЧ. Служебный корпус 5 этаж, кабинет № 501, инженер по НТИ | 1 | 2017 | 1 раз в год
103 | 259051 | Кондиционер сплит-система Haier HSU-09HEK 203/R2 HOME ON/OFF | АХЧ. ЛТК-2 3 этаж, кабинет № 302, начальник ОДС | 1 | 2017 | 1 раз в год
104 | 259053 | КОНДИЦИОНЕР СПЛИТ-СИСТЕМА HAIER HSU-18HEK203/R2 HOME ON/OFF | АХЧ. ЛТК-2 2 этаж, кабинет ПЭО | 1 | 2017 | 1 раз в год
105 | 203953 | кондиционер сплит-система Haier HSU-12HEK203/R2 HOME ON/OFF | ХЦ. ИБК, 2 этаж, каб. 206 | 1 | 2017 | 1 раз в год
Подразделение ТЭЦ-4, г. Новосибирск, ул.Богдана Хмельницкого,102
1 | 106010­_20275010 | KELON-9 | НХЦ | 1 | 2003 | 1 раз в год
2 | 106010_20287310 | МB 2,6 SG-S2 | Начальник ХЛ | 1 | 2006 | 1 раз в год
3 | 106010_202735 | Келон-9 | ГЩУ каб. НСС | 1 | 2004 | 1 раз в год
4 | 106010_202740 | Келон-9 | Здравпункт | 1 | 2004 | 1 раз в год
5 | 106010_202742 | Келон-12 | Сл.корп. каб.203 | 1 | 2004 | 1 раз в год
6 | 106010_202744 | Келон-9 | Сл.корп.каб.307 | 1 | 2004 | 1 раз в год
7 | 106010_202745 | Келон -12 | Сл.корп.каб.ГИ | 1 | 2004 | 1 раз в год
8 | 106010_202746 | Келон-12 | Приемная | 1 | 2004 | 1 раз в год
9 | 106010_202749 | Келон-12 | Сл.корп.каб.309 | 1 | 2004 | 1 раз в год
10 | 106010_202751 | Келон-12 | С.К.каб.306 | 1 | 2004 | 1 раз в год
11 | 106010_202759 | Келон-12 | Инж.кор.каб.302 | 1 | 2004 | 1 раз в год
12 | 106010_202760 | Келон-12 | Инж.кор.каб.303 | 1 | 2004 | 1 раз в год
13 | 106010_202761 | Келон-12 | Инж.кор.каб.304 | 1 | 2004 | 1 раз в год
14 | 106010_202743 | Келон-12 | Сл. корп.каб.305 | 1 | 2004 | 1 раз в год
15 | 106010_202763 | Келон-9 | Инж.кор.каб.207 | 1 | 2004 | 1 раз в год
16 | 106010_202767 | Келон-9 | Инж.кор.каб.305 | 1 | 2004 | 1 раз в год
17 | 106010_202769 | Келон-12 | Инж.кор.каб.205 | 1 | 2004 | 1 раз в год
18 | 106010_202771 | Келон-9 | Инж.кор.каб.210 | 1 | 2004 | 1 раз в год
19 | 106010_202772 | Келон-9 | Сл.к.каб.ОТ и ТБ | 1 | 2004 | 1 раз в год
20 | 106010_202770 | Келон-12 | Инж.кор.каб.206 | 1 | 2004 | 1 раз в год
21 | 106010_202871 | MB-2.6 | Инж.кор.каб.216 | 1 | 2006 | 1 раз в год
22 | 15052-2 | Мидея | Служ.корп.308 | 1 | 2010 | 1 раз в год
23 | б/н | LG | Столовая | 1 | 2007 | 1 раз в год
24 | 104_010_107414 | Митсубиси | Кабинет Директора | 1 | 2003 | 1 раз в год
25 | 106010_204856 | Акира | Инж.кор.каб.301 | 1 | 2006 | 1 раз в год
26 | 073460-1 | Митсубис | Инж.кор.каб.212 | 1 | 2012 | 1 раз в год
27 | 073460-2 | Митсубис | Инж.кор.каб.214 | 1 | 2012 | 1 раз в год
28 | 073460-3 | Митсубис | Инж.кор.каб.215 | 1 | 2012 | 1 раз в год
29 | 073460-4 | Митсубис | Инж.кор.каб.201 | 1 | 2012 | 1 раз в год
30 | 202559 | Хайер | Адм.кор.каб.408 | 1 | 2013 | 1 раз в год
31 | 202559 | Хайер | Адм.кор.каб.407 | 1 | 2013 | 1 раз в год
32 | 202559 | Хайер | Адм.кор.каб.406 | 1 | 2013 | 1 раз в год
33 | 202559 | Хайер | Адм.кор.каб.405 | 1 | 2013 | 1 раз в год
34 | 202559 | Хайер | Адм.кор.каб.403 | 1 | 2013 | 1 раз в год
35 | 62nsk11000013885 | Экоклима | Адм.кор.каб.401 | 1 | 2008 | 1 раз в год
36 | 62nsk11000013885 | Экоклима | Бытовой корпус группа расхода | 1 | 2008 | 1 раз в год
37 | 62nsk11000013885 | Экоклима | Группа давления переходной мостик 3оч. | 1 | 2008 | 1 раз в год
38 | 62nsk11000013885 | Фантазия | Адм.кор.каб.404 | 1 | 2008 | 1 раз в год
39 | 202559 | Мидея | Гр.измерений | 1 | 2014 | 1 раз в год
40 | 202559 | Мидея | ЦТП | 1 | 2014 | 1 раз в год
41 | 78266 | Экоклима | Абк 4эт каб.9 | 1 | 2008 | 1 раз в год
42 | 62nsk11000013926 | Фантазия | Гр.измерений | 1 | 2008 | 1 раз в год
43 | 77917 | Mitsubishi | Гр.3очереди | 1 | 2012 | 1 раз в год
44 | 78266 | Экоклима | Гр.2 очереди | 1 | 2008 | 1 раз в год
45 | 202754 | Келон-12 | Инж.кор.каб406 | 1 | 2004 | 1 раз в год
46 | 202755 | Келон-9 | Инж.кор.каб.408 | 1 | 2004 | 1 раз в год
47 | 202756 | Келон-9 | Инж.кор.каб.409 | 1 | 2004 | 1 раз в год
48 | 202764 | Келон-12 | Инж.кор.каб.407 | 1 | 2004 | 1 раз в год
49 | 202595 | Тосот | Пристройка ЗРУ-110 | 1 | 2014 | 1 раз в год
50 | 204588 | Мицубиси | Н.с ТАИ | 1 | 2010 | 1 раз в год
51 | 97004 | CHIGO | Компрессорная ЗРУ | 1 | 2014 | 1 раз в год
52 | 97004 | CHIGO | РУ 6кВ ВК | 1 | 2014 | 1 раз в год
53 | 97004 | CHIGO | РУ0,4кВ ВК | 1 | 2014 | 1 раз в год
54 | 97004 | CHIGO | ЩПТК 9,10 | 1 | 2014 | 1 раз в год
55 | 97004 | Midea | ЩПТК 11,12 | 1 | 2014 | 1 раз в год
56 | 202959 | TOSOT | Пристройка ЗРУ 110 | 1 | 2014 | 1 раз в год
57 | 202595 | TOSOT | ЩПТК1,2 | 1 | 2014 | 1 раз в год
58 | 202559 | Midea | ДЭМ ЩКА | 1 | 2014 | 1 раз в год
59 | 202559 | Midea | Монтерка 3оч. | 1 | 2014 | 1 раз в год
60 | 82098 | Midea | ТГ-6 помещ.СТС | 1 | 2014 | 1 раз в год
61 | 82098 | Midea | ТГ-6 помещ.СТС | 1 | 2014 | 1 раз в год
62 | 203506 | Lessar | СК каб.206 | 1 | 2012 | 1 раз в год
63 | 203506 | Lessar | СК каб.207 | 1 | 2012 | 1 раз в год
64 | 203506 | Lessar | СК каб.208 | 1 | 2012 | 1 раз в год
65 | 203506 | Lessar | СК каб.202 | 1 | 2012 | 1 раз в год
66 | 203506 | Lessar | Марш 2-3 оч 4 этаж | 1 | 2012 | 1 раз в год
67 | 202768 | Келон-12 | Инж.корп. каб 401 | 1 | 2003 | 1 раз в год
68 | 20200312 | Митсубиси | Инж.корп. каб 402 | 1 | 2011 | 1 раз в год
69 | 79015 | Митсубус | Инж.кор.каб. 403 | 1 | 2011 | 1 раз в год
70 | 00002061 | Mitsubishi MSC - A07YV | Инженерный корпус, каб. №209 | 1 | 2006 | 1 раз в год
71 | 13885-1 | Fantasia | Служеб. корп, 4 эт. | 4 | 2008 | 1 раз в год
72 | 13885-2 |  | Служеб. корп, 2 эт. |  | 2008 | 1 раз в год
73 | 13885-3 |  | Бытовой корпус, 2 эт. |  | 2008 | 1 раз в год
74 | 13885-4 |  | Бытовой корпус, 3 эт. |  | 2008 | 1 раз в год
75 | 1040100036 | Mitsubishi | Служеб.корп 1этаж ИТС | 2 | 2008 | 1 раз в год
76 | 106010_120337 | MITSUBISHI MSC-GA25/VB /MUH-GA25VB | Кабинет №35 Ведущий инженер по ремонту ЦТП | 1 | 2012 | 1 раз в год
77 | 106010_120338 | MITSUBISHI MSC-GA25/VB/MUH-GA25VB | Кабинет №1 Специалист (табельного и складского учета)ЦТП | 1 | 2012 | 1 раз в год
78 | 106010_120339 | МITSUBISHI MSC-GA35VB¦MUH-GA35VB | Кабинет №7 Начальник смены ЦТП | 1 | 2012 | 1 раз в год
79 | 106010_120373 | МВ 5.3 SG - R2 | Кабинет №39 Заместитель начальника цеха ЦТП | 1 | 2011 | 1 раз в год
80 | 106010_120374 | МВ 5.3 SG - R2 | Кабинет №20 Специалист 2 категории ЦТП | 1 | 2011 | 1 раз в год
81 | 106010_120375 | МВ 5.3 SG - R2 | Кабинет №4 Техник-лаборант (Лаборатория) ЦТП | 1 | 2006 | 1 раз в год
82 | 106010_120376 | МВ 5.3 SG - R2 | Кабинет №34 Начальник цеха ЦТП | 1 | 2006 | 1 раз в год
83 | 96419 | MIDEA MSE-09HR | Комната отдыха 2 этаж ЦТП | 1 | 2011 | 1 раз в год
84 | 202559 | MIDEA MSE-09HR | Кабинет№6 склад ЦТП | 1 | 2013 | 1 раз в год
85 | 82097 | MIDEA MSE-12HR | Кабинет №33 Тех. учебы и спец. Подготовки. ЦТП | 1 | 2006 | 1 раз в год
86 | 73459 | HAIER HSU-09HEK103/R2 | Кабинет №20 Приемосдатчиков ЦТП | 1 | 2013 | 1 раз в год
87 | 2061 | Кондиционер | Кабинет Электриков ЦТП | 1 | 2006 | 1 раз в год
88 | 61246 | МВ • 3.5SG-R2 • | Кабинет №32 Инженер-претензионист ЦТП | 1 | 2006 | 1 раз в год
Подразделение ТЭЦ-5, г. Новосибирск, ул.Выборная, 201
1 | 203827 | Kelon | ИБК каб. №208 | 1 | 2003 | 1 раз в год
2 | 203828 | GREEU | ИБК каб. зам.гл. инженера по ремонту | 1 | 2003 | 1 раз в год
3 | 203829 | Kelon | ИБК каб. №211 | 1 | 2003 | 1 раз в год
4 | 203830 | Kelon | ИБК каб. №214 | 1 | 2003 | 1 раз в год
5 | 203831 | Kelon | ИБК каб. №303 | 1 | 2003 | 1 раз в год
6 | 203832 | Kelon | ИБК каб. №403 | 1 | 2003 | 1 раз в год
7 | 203833 | Kelon | ИБК каб. №404 | 1 | 2003 | 1 раз в год
8 | 203834 | Kelon | ИБК каб. №212 | 1 | 2003 | 1 раз в год
9 | 203835 | Kelon | ИБК каб. №213 | 1 | 2003 | 1 раз в год
10 | 203836 | Kelon | ИБК каб. №209 | 1 | 2003 | 1 раз в год
11 | 203837 | Kelon | ИБК каб. №401 | 1 | 2003 | 1 раз в год
12 | 203838 | Kelon | ИБК каб. №217 | 1 | 2003 | 1 раз в год
13 | 203839 | Kelon | ИБК каб. №215 | 1 | 2003 | 1 раз в год
14 | 203840 | Kelon | ИБК каб. №402 | 1 | 2003 | 1 раз в год
15 | 203841 | Kelon | ИБК каб. №306 | 1 | 2003 | 1 раз в год
16 | 203842 | Kelon | ИБК каб. №216 | 1 | 2003 | 1 раз в год
17 | 203843 | Kelon | ИБК каб. №302 | 1 | 2003 | 1 раз в год
18 | 203844 | Kelon | ИБК каб. №302 (приёмная) | 1 | 2003 | 1 раз в год
19 | 203845 | Kelon | ИБК каб. №302 | 1 | 2003 | 1 раз в год
20 | 203847 | Kelon | ИБК каб. №303 | 1 | 2003 | 1 раз в год
21 | 8 | Mitsubishi | ИБК каб. 208 зам.гл.инженера по эксплуатации | 1 | 2003 | 1 раз в год
22 | 9 | Mitsubishi | ИБК актовый зал 1 этаж | 4 | 2001 | 1 раз в год
23 | 10 | Mitsubishi | ИБК VIP- зал 1 этаж | 4 | 2001 | 1 раз в год
24 | 120211 | Mitsubishi Elektric | ИБК каб. №304 | 1 | 2006 | 1 раз в год
25 | 120212 | Mitsubishi Elektric | ИБК каб. №304 | 1 | 2006 | 1 раз в год
26 | 120213 | Тип.Sez-ka 71Va/Mus-Ka-71 Vams | ИБК каб. №304 | 1 | 2006 | 1 раз в год
27 | Ма3300001958 | GREE (потолочный) | ИБК каб. №305 | 1 | 2006 | 1 раз в год
28 | Ма3300001958 | GREE (потолочный) | ИБК каб. №306 | 1 | 2006 | 1 раз в год
29 | Ма3300001958 | GREE | ИБК каб. №306 (приёмная) | 1 | 2003 | 1 раз в год
30 | Ма3300001958 | GREE | ИБК каб. №505 | 1 | 2003 | 1 раз в год
31 | Ма3300001959 | GREE | ИБК каб. №313 | 1 | 2003 | 1 раз в год
32 | Ма3300001959 | GREE | ИБК каб. №414 | 1 | 2003 | 1 раз в год
33 | Ма3300001959 | GREE | ИБК каб. №419 | 1 | 2003 | 1 раз в год
34 | Ма3300001959 | GREE | ИБК каб. №519 | 1 | 2003 | 1 раз в год
35 | 204227 13 | GREE | Столовая ТЭЦ-5 | 1 | 2006 | 1 раз в год
36 | 204228 13 | GREE | Столовая ТЭЦ-5 | 1 | 2006 | 1 раз в год
37 | 203819 | Kelon | ИБК каб. №210 | 1 | 2003 | 1 раз в год
38 | 203820 13 | Kelon | 3 этаж, комната связи ЦЩУ | 1 | 2004 | 1 раз в год
39 | 204093 13 | Jax-ACS | ИБК каб. №207 | 1 | 2005 | 1 раз в год
40 | 204094 13 | Jax-ACS | ИБК каб. №303 | 1 | 2005 | 1 раз в год
41 | 204095 13 | Jax-ACS | ИБК каб. №405 | 1 | 2005 | 1 раз в год
42 | 11 | AERONIK | ИБК каб. №206 | 1 | 2003 | 1 раз в год
43 | 203825 | Kelon | ИБК ТЭЦ-5 2 этаж ОТС | 1 | 2003 | 1 раз в год
44 | 120226 | AKIRA | ИБК каб. №406 | 1 | 2007 | 1 раз в год
45 | 120227 | AKIRA | Отдел кадров ТЭЦ-5 | 1 | 2007 | 1 раз в год
46 | 120228 | AKIRA | Здание ВУС 4 этаж | 1 | 2007 | 1 раз в год
47 | 120300 | СПЛИТ система KFR | ИБК каб. №501,502 | 1 | 2008 | 1 раз в год
48 | 120301 | СПЛИТ система KFR | ИБК каб. №503,504 | 1 | 2008 | 1 раз в год
49 | 120302 | СПЛИТ система KFR | ИБК каб. №506,507 | 1 | 2008 | 1 раз в год
50 | 120303 | СПЛИТ система KFR | ИБК каб. №508,509 | 1 | 2008 | 1 раз в год
51 | 120295 | СПЛИТ система GREE KFR | ИБК каб. №510,511 | 1 | 2008 | 1 раз в год
52 | 120296 | СПЛИТ система GREE KFR | ИБК каб. №512,513 | 1 | 2008 | 1 раз в год
53 | 120297 | СПЛИТ система GREE KFR | ИБК каб. №514,515 | 1 | 2008 | 1 раз в год
54 | 120298 | СПЛИТ система GREE KFR | ИБК каб. №516,517 | 1 | 2008 | 1 раз в год
55 | 120299 | СПЛИТ система GREE KFR | ИБК каб. №518 (на две комнаты) | 1 | 2008 | 1 раз в год
56 | 120309 | СПЛИТ система GREE KFR | ИБК каб. №309,310 | 1 | 2008 | 1 раз в год
57 | 120310 | СПЛИТ система GREE KFR | ИБК каб. 311,312 | 1 | 2008 | 1 раз в год
58 | 120311 | СПЛИТ система GREE KFR | ИБК каб. 307,308 | 1 | 2008 | 1 раз в год
59 | 120304 | СПЛИТ система GREE KFR | ИБК каб. 409,410 | 1 | 2008 | 1 раз в год
60 | 120305 | СПЛИТ система GREE KFR | ИБК каб. 411 (на две комнаты) | 1 | 2008 | 1 раз в год
61 | 120306 | СПЛИТ система GREE KFR | ИБК каб. 412,413 | 1 | 2008 | 1 раз в год
62 | 120307 | СПЛИТ система GREE KFR | ИБК каб. 415,416 | 1 | 2008 | 1 раз в год
63 | 120308 | СПЛИТ система GREE KFR | ИБК каб. 417 | 1 | 2008 | 1 раз в год
64 | 120308 | QUATTRO CLIMA | ИБК каб. 418 | 1 | 2013 | 1 раз в год
65 | 204518 13 | Mitsubishi | ИБК каб. 407 | 1 | 2006 | 1 раз в год
66 | 204491 13 | Кондиционер МВ | ИБК каб. 408 | 1 | 2006 | 1 раз в год
67 | 203816 | Kelon | ИБК каб. 201 | 1 | 2003 | 1 раз в год
68 | 203817 | Kelon | ИБК каб. 204 | 1 | 2003 | 1 раз в год
69 | 203818 | Kelon | ИБК каб. 203 | 1 | 2003 | 1 раз в год
70 | 204225 13 | Mitsubishi | ИБК каб. 202 | 1 | 2006 | 1 раз в год
71 | 243066 | HAIER | КТЦ помещение на мазуто-насосной | 1 | 2015 | 1 раз в год
72 | 243066 | HAIER | АБК ПВК кабинет зам.нач-ка КТЦ | 1 | 2016 | 1 раз в год
73 | 204092 13 | Kelon | Хим.цех, каб.начальника лаборатории | 1 | 2007 | 1 раз в год
74 | 049481 | Mitsubishi | Хим.цех,.лаборатория анализа вод | 1 | 2008 | 1 раз в год
75 | 049481 | Mitsubishi | Хим.цех,.лаборатория анализа сточных вод | 1 | 2008 | 1 раз в год
76 | 079185 | Mitsubishi | Хим.цех, ОВК лаборатория анализа вод | 1 | 2011 | 1 раз в год
77 | 079185 | Mitsubishi | Хим.цех, ОВК лаборатория анализа масел | 1 | 2011 | 1 раз в год
78 | 203815 | Mitsubishi | Хим.цех, лаборатория ХВО | 1 | 2006 | 1 раз в год
79 | 204188 13 | Mitsubishi | Хим.цех, кабинет вед. инженера | 1 | 2005 | 1 раз в год
80 | 049481 | Mitsubishi | Хим.цех, кабинет зам.начальника цеха | 1 | 2008 | 1 раз в год
81 | 049481 | MIDEA | Хим.цех, кабинет начальника смены цеха | 1 | 2008 | 1 раз в год
82 | 096421 | MIDEA | Хим.цех, комната приёма пищи аппаратчиков ХВО | 1 | 2012 | 1 раз в год
83 | 096421 | MIDEA | Хим.цех, комната приёма пищи слесарей | 1 | 2012 | 1 раз в год
84 | 097004 | HAIER | ОВК, Хим.цех, щит ХВО | 1 | 2015 | 1 раз в год
85 | 079185 | Mitsubishi | ОВК,комната мастера по ремонту оборудования ХЦ | 1 | 2014 | 1 раз в год
86 | 096421 | MIDEA | Хим.цех, помещение очисных сооружений | 1 | 2012 | 1 раз в год
87 | 12 | Mitsubishi | ЦЩУ 4 этаж | 2 | 2003 | 1 раз в год
88 | 203821 | Kelon | ИБК 3 этаж кабинет зам.нач.ЭТЦ | 1 | 2003 | 1 раз в год
89 | 097004 | GREEN GZ01 BEJO-000 | Монтёрский пункт топливоподачи | 1 | 2013 | 1 раз в год
90 | 078266 | СПЛИТ система ECO CLIMA | ОВК 2 этаж, группа возбуждения | 1 | 2003 | 1 раз в год
91 | 62nsk11000012473 | СПЛИТ система ECO CLIMA | ОВК 2 этаж, группа измерений | 1 | 2003 | 1 раз в год
92 | 62nsk11000012473 | СПЛИТ система ECO CLIMA | ОВК 2 этаж, группа главной схемы | 1 | 2003 | 1 раз в год
93 | 62nsk11000012473 | СПЛИТ система ECO CLIMA | ОВК 2 этаж, группа собственных нужд | 1 | 2003 | 1 раз в год
94 | 62nsk11000012473 | СПЛИТ система ECO CLIMA | Адм. корпус топливоподачи 4 этаж, группа автоматики | 1 | 2003 | 1 раз в год
95 | 62nsk11000012971 | СПЛИТ система FANTASIA | ОВК, 2 этаж каб.зам. начальника ЭТЦ | 1 | 2003 | 1 раз в год
96 | 62nsk11000012971 | СПЛИТ система FANTASIA | ОВК, 2 этаж, группа противопожарной автоматики | 1 | 2003 | 1 раз в год
97 | 62nsk11000013926 | СПЛИТ система FANTASIA | ОВК, 2 этаж, инженер по метрологии | 1 | 2003 | 1 раз в год
98 | 62nsk11000012971 | СПЛИТ система FANTASIA | ОВК, 1 этаж, кладовая | 1 | 2003 | 1 раз в год
99 | 62nsk11000012971 | СПЛИТ система FANTASIA | ОВК, 2 этаж, кабинет инженера (МаслюкМ.В.) | 1 | 2003 | 1 раз в год
100 | 62nsk11000012473 | СПЛИТ система ECO CLIMA | ОВК, 1 этаж, кабинет зам.начальника ЭТЦ(Мазуренко В.Г.) | 1 | 2003 | 1 раз в год
101 | 62nsk11000012473 | СПЛИТ система ECO CLIMA | ОВК, 1 этаж, кабинет ст.мастер ЭТЦ ( Ершов А.А.) | 1 | 2003 | 1 раз в год
102 | 62nsk11000012473 | СПЛИТ система ECO CLIMA | ОВК, 1 этаж, группа давления ( Панин К.В.) | 1 | 2003 | 1 раз в год
103 | 62nsk110000113885 | СПЛИТ система ECO CLIMA | ОВК, 1 этаж, группа расхода ( Панин К.В.) | 1 | 2003 | 1 раз в год
104 | 62nsk11000012473 | СПЛИТ система ECO CLIMA | ОВК, 1 этаж, группа автоматики (Воронин Д.С.) | 1 | 2003 | 1 раз в год
105 | 62nsk11000012473 | СПЛИТ система AERONIK | ОВК, 1 этаж, группа точ.мех. ( Елеферов В.М.) | 1 | 2003 | 1 раз в год
106 | 62nsk11000012473 | СПЛИТ система ECO CLIMA | ОВК, 1 этаж, группа эл. привод ( Рудиш П.У.) | 1 | 2003 | 1 раз в год
107 | 62nsk11000012473 | СПЛИТ система ECO CLIMA | ОВК, 1 этаж, группа защиты ( Кучеренко А.Н.) | 1 | 2003 | 1 раз в год
108 | 078266 | СПЛИТ система ECO CLIMA | ОВК, 1 этаж, группа пирометр ( Карпович С.П..) | 1 | 2003 | 1 раз в год
109 | 62nsk11000012473 | СПЛИТ система ECO CLIMA | ОВК, 1 этаж, группа хим. контроля (Брежнев О.Г.) | 1 | 2003 | 1 раз в год
110 | 078266 | СПЛИТ система ECO CLIMA | ОВК, 2 этаж, группа автоматики топл. (Даровских М.О.) | 1 | 2003 | 1 раз в год
111 | 077917 | MIDEA | Кабинет начальника РСЦ | 2 | 2014 | 1 раз в год
112 | 077917 | MIDEA | Кабинет ст.мастера РСЦ | 1 | 2014 | 1 раз в год
113 | 077917 | MIDEA | Кабинет экономиста РСЦ | 1 | 2014 | 1 раз в год
114 | 077917 | MIDEA | Комната специалиста по складскому хозяйству | 1 | 2014 | 1 раз в год
115 | 096421 | HAIER | ИБК, душевые 3этаж, комната уборщиков | 1 | 2015 | 1 раз в год
116 | 077917 | MIDEA | ИБК, комната мастеров (душевые 4 этаж) | 1 | 2014 | 1 раз в год
117 | 203511 | Кондиционер AQ18TSBN/XSER | Здание гидроугля, 2-ой этаж (Наладка) | 1 | 2013 | 1 раз в год
118 | 203820 | Kelon | ЦЩУ, узел связи ЦЩУ | 1 | 2003 | 1 раз в год
119 | 215423 | Haier HSU-18CKO3 | здание ЦЩУ, 2 этаж, Лаборатория программно-технических комплексов АСУТП | 1 | 2006 | 1 раз в год
120 | 215426 | Kelon AS-12HR4FL | здание ЦЩУ, 2 этаж, Лаборатория по ремонту и обслуживанию технических средств АСУТП | 1 | 2004 | 1 раз в год
121 | 106010_120368 | МВ 5,3 SG-R-2 | АБК ЦТП кабинет №21 | 1 | 2006 | 1 раз в год
122 | 106010_120369 | МВ 5,3 SG-R-2 | АБК ЦТП кабинет №11 | 1 | 2006 | 1 раз в год
123 | 106010_120370 | МВ 5,3 SG-R-2 | АБК ЦТП кабинет №28 | 1 | 2006 | 1 раз в год
124 | 106010_120371 | МВ 5,3 SG-R-2 | АБК ЦТП кабинет №26 | 1 | 2006 | 1 раз в год
125 | 106010_120372 | МВ 5,3 SG-R-2 | АБК ЦТП кабинет №27 | 1 | 2006 | 1 раз в год
126 | 61246 | МВ 3,5 SG-R-2 | АБК ЦТП кабинет№23 | 1 | 2006 | 1 раз в год
127 | 61246 | МВ 3,5 SG-R-2 | АБК ЦТП кабинет№23 | 1 | 2006 | 1 раз в год
128 | 2106 | МВ 3,5 SG-R-2 | Ж.Д. весовая ЦТП ТЭЦ-5 | 1 | 2005 | 1 раз в год
129 | 2095 | Mitsubishi | Щит управления ЦТП ТЭЦ-5 | 1 | 2006 | 1 раз в год
Подразделение Барабинской ТЭЦ, г. Куйбышев, ул.Савкина Грива, 1
1 | 203953 | Сплит-система настенного исполнения HisenseAS-13HR4SVDTGG | здание РСЦ | 2 | 2016 | 1 раз в год
2 | нет данных | DAIKIN FT(R)60FVM | административное здание №2, каб 16 | 1 | 2013 | 1 раз в год
3 | 104010_003873 | "Lessar" LS (LU)-H24KEA2 | административное здание №2, каб 16 | 1 | 2013 | 1 раз в год
4 | 104010_003873 | "Lessar" LS (LU)-H12KEA2 | административное здание №2, каб 2 | 1 | 2013 | 1 раз в год
5 | 104010_003873 | "Lessar" LS (LU)-H09KEA2 | административное здание №2, каб 7 | 1 | 2013 | 1 раз в год
6 | 104010_003873 | "Lessar" LS (LU)-H09KEA2 | административное здание №2, каб 13 | 1 | 2013 | 1 раз в год
7 | 104010_003873 | "Lessar" LS (LU)-H09KEA2 | административное здание №2, каб 17 | 1 | 2013 | 1 раз в год
8 | 104010_003873 | "Lessar" LS (LU)-H09KEA2 | административное здание №2, каб 3 | 1 | 2013 | 1 раз в год
9 | 62nsk11000009540 | Mitsubishi MSC-C20VB/MUGA20VB, сплит-система | Помещение калометрической установки | 1 | 2008 | 1 раз в год
10 | 202595 | Кондиционер воздухакомнатный (сплит-система) HAIER-18HEK03/R2 | АБК ОРЦ, каб нач цеха | 1 | 2013 | 1 раз в год
11 |  |  | ГК ОРЦ, Кабинет мастеров участка по ремонту турбинного оборудования | 1 | 2013 | 1 раз в год
12 |  |  | Здание ОВК, Кабинет мастеров участка по ремонту электротехнического оборудования | 1 | 2013 | 1 раз в год
13 | 96421 | Кондиционер воздухакомнатный (сплит-система) HAIER HSU-07HEK103/R2 | АБК ОРЦ, каб экономиста | 1 | 2013 | 1 раз в год
14 |  |  | Главный корпус ОРЦ, Кабинет начальника участка по ремонту котельного оборудования | 1 | 2013 | 1 раз в год
15 | 202595 | КОНДИЦИОНЕР TOSOT T18H-SN СЕРИЯ NAVAL 4,7/4,9КВТ | ГЩУ | 2 | 2013 | 1 раз в год
16 | 068047 | КОНДИЦИОНЕР WINGS 9000 2,4КВТ-25М2 | Главный корпус комната №№ 103, 308 | 2 | 2008 | 1 раз в год
17 | 068047 | КОНДИЦИОНЕР WINGS 9000 2,4КВТ-25М2 | Главный корпус комната № 101 | 1 | 2008 | 1 раз в год
18 | 096419 | КОНДИЦИОНЕР СПЛИТ-СИСТЕМА MIDEA MSE-09HR 2.4 КВТ | Главный корпус комната № 312 | 1 | 2011 | 1 раз в год
19 | 096421 | КОНДИЦИОНЕР СПЛИТ-СИСТЕМА MIDEA MSE-07HR 2.2 КВТ | Главный корпус комната № 313 | 1 | 2010 | 1 раз в год
20 |  |  | Главный корпус комната № 313, ГЩУ | 2 | 2013 | 1 раз в год
21 |  |  | Управление, каб. № 101 | 1 | 2014 | 1 раз в год
22 | 203953 | КОНДИЦИОНЕР СПЛИТ-СИСТЕМА MIDEA MSE-12HR 3.5 КВТ | Главный корпус комната № 102 | 1 | 2014 | 1 раз в год
23 | 202559 | КОНДИЦИОНЕР СПЛИТ-СИСТЕМА MIDEA MSE-09HR 2.4 КВТ | Главный корпус комната № 307 | 1 | 2014 | 1 раз в год
24 | 201000091 | КОНДИЦИОНЕР СПЛИТ-СИСТЕМА MIDEA MSE-18HR 3.5 КВТ | Управление, каб №102 | 1 | 2011 | 1 раз в год
25 | 202595 | Кондиционер воздухакомнатный (сплит-система) HAIER | управление, каб № 201 | 1 | 2014 | 1 раз в год
26 | 96421 | Кондиционер воздухакомнатный (сплит-система) HAIER | Управление, каб №204 | 1 | 2014 | 1 раз в год
27 |  |  | Управление, каб. №10 | 1 | 2014 | 1 раз в год
28 |  |  | Управление, каб. №301 | 1 | 2014 | 1 раз в год
29 | 96421 | КОНДИЦИОНЕР СПЛИТ-СИСТЕМА MIDEA MSE-07HR 2.2 КВТ | Управление, каб №206 | 1 | 2014 | 1 раз в год
30 |  |  | Управление, каб №208 | 1 | 2014 | 1 раз в год
31 | 202559 | КОНДИЦИОНЕР СПЛИТ-СИСТЕМА MIDEA MSE-09HR 2.4 КВТ | Управление, каб №207 | 1 | 2016 | 1 раз в год
32 | 96419 | КОНДИЦИОНЕР СПЛИТ-СИСТЕМА MIDEA | Управление, каб Главного инженера | 1 | 2012 | 1 раз в год
33 | б/н | КОНДИЦИОНЕР СПЛИТ-СИСТЕМА MIDEA | Управление, каб Директора | 1 | 2011 | 1 раз в год
34 | б/н | Сплит-система настенного исполнения Hisense | Управление, каб №303 | 1 | 2016 | 1 раз в год
35 |  |  | Управление, каб. №305 | 1 | 2016 | 1 раз в год
36 |  |  | Управление, каб. №308 | 1 | 2016 | 1 раз в год
37 |  |  | Управление, каб. №311 | 1 | 2016 | 1 раз в год
38 | 201000091 | КОНДИЦИОНЕР СПЛИТ-СИСТЕМА MIDEA | Управление, каб. №308 | 1 | 2012 | 1 раз в год
39 |  |  | Управление, каб. №316 | 1 | 2014 | 1 раз в год
40 | 96421 | КОНДИЦИОНЕР СПЛИТ-СИСТЕМА MIDEA MSE-07HR 2.2 КВТ | Управление, каб. №313 | 1 | 2014 | 1 раз в год
41 | 82097 | Midea MSE12HR | Кабинет ЗНКТЦ | 1 | 2010 | 1 раз в год
42 |  |  | Раздевалка ТО КТЦ | 1 | 2010 | 1 раз в год
43 | 62069610 | FantASIA FS-12H | Кабинет вед инженера ТО КТЦ | 1 | 2008 | 1 раз в год
44 |  |  | Кабинет НКТЦ | 1 | 2008 | 1 раз в год
45 |  |  | Комната НСКТЦ | 1 | 2008 | 1 раз в год
46 | 243386 | Кондиционер воздуха напольный мобильный Ballu home BPHS | комната начальника смены КТЦ | 1 | 2015 | 1 раз в год
47 |  |  | комната машиниста ТГ-3 | 1 | 2015 | 1 раз в год
48 | 61244 | Кондиционер СПЛИТ-СИСТЕМА МВ-2.1S-R2 | Кабинет вед инженера КО КТЦ | 1 | 2008 | 1 раз в год
49 | 202000312 | Кондиционер сплит-система MITSUBISHI Electric MSC-GE-25 VB/MUH-GA25 VB | Водогрейная котельная | 1 | 2011 | 1 раз в год
50 | 243386 | Кондиционер мобильный DANTEX RK-12PSM-R 3.5 кВт | Водогрейная котельная | 1 | 2016 | 1 раз в год
51 | 061246 | MВ//3,5SG-R2 | ЦТП, топливная экспресс-лаборатория | 1 | 2007 | 1 раз в год
52 | 120384 | MВ//5,3SG-R2 | ЦТП, кабинет специалистов | 1 | 2007 | 1 раз в год
53 | 061246 | MВ//3,5SG-R2 | ЦТП, кабинет начальника цеха | 1 | 2007 | 1 раз в год
54 | 62nsk11000015045 | MIDEA MSE-12HR (3,5) | ЦТП, кабинет заместителя начальника цеха | 1 | 2010 | 1 раз в год
55 | 00002837 | ELEKTROLUX 3,5 кВ, мобильный | ЦТП, щит управления топливоподачей | 1 | 2010 | 1 раз в год
56 | 068047 | КОНДИЦИОНЕР WINGS 9000 • 2.4КВТ-25М2 • | ЦТАИ, комната дежурных эл.слесарей | 1 | 2007 | 1 раз в год
57 | 096419 | КОНДИЦИОНЕР СПЛИТ-СИСТЕМА MIDEA MSE-09HR • 2.4 КВТ, С МОНТАЖОМ (ДЛИНА ТРАССЫ 5М) • | ЦТАИ, комната мастеров, комната гр.расхода-давления, комната гр.АСР, комната гр.пирометрии и газ.анализа | 4 | 2007 | 1 раз в год
58 | 202559 | КОНДИЦИОНЕР СПЛИТ-СИСТЕМА • MIDEA MSE-09HR 2.4 КВТ С МОНТАЖОМ (ДЛИНА ТРАССЫ 5М) • | ЦТАИ комната начальника цеха | 1 | 2007 | 1 раз в год
59 | 203953 | КОНДИЦИОНЕР СПЛИТ-СИСТЕМА • MIDEA MSE-12HR 3.5 КВТ С МОНТАЖОМ (ДЛИНА ТРАССЫ 5М) • | ЦТАИ кладовая ЭТЦ | 1 | 2010 | 1 раз в год
60 | 0201000090 | КОНДИЦИОНЕР СПЛИТ-СИСТЕМА MIDEA MSE-09HRN1 | ЦТАИ, комната зам.начальника цеха, комната начальника смены цеха | 2 | 2010 | 1 раз в год
61 | 096419 | КОНДИЦИОНЕР СПЛИТ-СИСТЕМА MIDEA MSE-09HR • 2.4 КВТ | Главный корпус, второй этаж, помещение Электротехнической лаборатории, комната ИТР | 1 | 2010 | 1 раз в год
62 | 073459 | КОНДИЦИОНЕР СПЛИТ-СИСТЕМА • MITSUBISHI ELECTRIC MSC-GE25 VB/MUH-GA25 VB | Главный корпус, второй этаж, помещение Электротехнической лаборатории, комната группы измерений №2 | 2 | 2014 | 1 раз в год
63 | 243386 | Кондиционер мобильный DANTEX RK-12PSM-R 3.5 кВт | Комната машиниста ТГ-2 | 1 | 2017 | 1 раз в год
64 |  |  | Комната машиниста ТГ-4 | 1 | 2017 | 1 раз в год
Дирекция по закупкам и логистики, Отдел логистики, административный корпус, ул.Большая, 300
1 | 00002982 | Mitsubishi MSC-A07YV | АБК, каб. № 2, 2 эт. | 1 | 2006 | 1 раз в год
2 | 00002982 |  | АБК, каб. № 4, 2 эт. | 1 |  | 1 раз в год
3 | 00002982 |  | АБК, каб. №10, 2 эт. | 1 |  | 1 раз в год
4 | 00002982 |  | АБК, , каб. № 4а (экспед),2 эт. | 1 |  | 1 раз в год
5 | 00002982 |  | АБК, каб. №7, 2 эт. | 1 |  | 1 раз в год
6 | 00002982 |  | АБК, каб. №8, 2 эт. | 1 |  | 1 раз в год
7 | 00002982 |  | АБК, (Зав. скл. № 1), каб.№12, 1 эт. | 1 |  | 1 раз в год
8 | 061246 | МВ 3.5G-R2 | АБК, каб. № 3, 2 эт. | 1 | 2005 | 1 раз в год
9 | 061246 |  | АБК, , каб.. № 5,2 эт. | 1 |  | 1 раз в год
10 | 061246 |  | АБК, каб. № 9, 2 эт. | 1 |  | 1 раз в год
11 | 0201000028 | МВ-7 | АБК, каб. № 4а (инж.), 2 эт. | 1 | 2007 | 1 раз в год
12 | 0201000028 |  | АБК, каб. № 1, 2 эт. | 1 |  | 1 раз в год
13 | 061247 | МВ 5.3G-R2 | АБК, (кладовщ. 1 скл.) каб. 12а, 1 эт. | 1 | 2006 | 1 раз в год
14 | 061247 |  | АБК, (зав. скл. № 2), каб.№ 14, 1 эт. | 1 |  | 1 раз в год
15 | 061247 |  | АБК, (зав. скл. № 3), каб.№ 15, 1 эт. | 1 |  | 1 раз в год
16 | 0900002G | кондиционер | АБК, каб. № 6, 2 эт. | 1 | 2008 | 1 раз в год
17 | 00002940 | КЕЛОН | АБК (Мастер), каб. № 18, 1 эт. | 1 | 2003 | 1 раз в год
|  |  | Всего по приложению: | 670

## П СК еж
Приложение №13.2
2. Имущественного комплекса АО «СИБЭКО» требующих ежемесячного технического (сервисного) обслуживания.
№ п/п | Инвентарный (номенклатурный) номер | Модель кондиционера | Место установки, адрес | Кол-во систем | Дата установки | Частота обслуживания
Подразделение ТЭЦ-2, г. Новосибирск, ул.Станционная, 4
1 | 106010_2019012 | Агрегат на базе компрессора Copeland ZR M3-TWD-551 | БЩУ-2 | 2 | 2004 | ежемесячно
2 | 061244 | МВ 5.3SG-R2 | Кабинет начальника смены турбинного цеха | 1 | 2006 | ежемесячно
3 | 061244 | МВ 2.6SG-R2 | Рабочее место машиниста БНС (береговая) | 1 | 2007 | ежемесячно
4 | 061244 | Midea MSE-28HR | БЩУ-2 | 1 | 2007 | ежемесячно
5 | 203953 | КОНДИЦИОНЕР СПЛИТ-СИСТЕМА • MIDEA MSE-07HR 2.2 КВТ С МОНТАЖОМ (ДЛИНА ТРАССЫ 5М) • | Рабочее место машиниста турбин 3 очереди | 1 | 2012 | ежемесячно
6 | 106010_20131512 | Сплит-системы | БЩУ-1 | 4 | 2012 | ежемесячно
7 | 61246 | МВ 3.5SG-R2 | Рабочее место машиниста-обходчика КО 3 очереди (ГЗУ) | 1 | 2012 | ежемесячно
8 | 106010_20129212 | Пром. конд. TADIRAN ANLS 120 | ГЩУ ЭТЦ | 2 | 2004 | ежемесячно
9 | 106010_20135812 | МВ 3.5SG-R2 | ДЭМ | 1 | 2006 | ежемесячно
10 | 62nsk11000015045 | MIDEA MSE-12HR 3.5 | помещение тиристорного возбуждения ТГ-6 | 1 | 2011 | ежемесячно
11 | 101011_1000034 | МDV -MOF2i-28HN1 | помещение тиристорного возбуждения ТГ-6 | 1 | 2005 | ежемесячно
12 | 203953 | MIDEA MSE-12HR 3.5 | Установка ультрафильтрации | 1 | 2014 | ежемесячно
13 | 106010_20134712 | МВ 2,6SG-R2 | Установка обратного осмоса ХЦ | 1 | 2006 | ежемесячно
14 | 106010_20134612 | МВ 5.3SG-R2 | Водная экспресс лаб. | 1 | 2006 | ежемесячно
15 | 106010_20135112 | МВ 5.3SG-R2 | Центральная химическая лаборатория (масляная группа) | 1 | 2006 | ежемесячно
16 | 106010_20134812 | МВ 2.6SG-R2 | Центральная химическая лаборатория (топливная группа) | 1 | 2006 | ежемесячно
17 | 106010_20134512 | МВ 5.3SG-R2 | Начальник смены ХЦ | 1 | 2006 | ежемесячно
18 | 62069612 | МВ 3.5SG-R2 | Топливная экспресс-лаборатория | 1 | 2008 | ежемесячно
19 |  |  | Фосфатное помещение | 1 | 2008 | ежемесячно
20 |  |  | ЦХЛ (группа сточных вод) | 1 | 2008 | ежемесячно
21 | 82097 | Midea MSE-12HR 3.5 | Комната аппаратчиков ХВО 4р. | 1 | 2012 | ежемесячно
22 | 101011_1000034 | МВ 3.5SG-R2 | НС ЦТАИ | 1 | 2006 | ежемесячно
23 | 104010_120456 | КХЛ-1000-11•7У1,3 ≈380В (транспортный) | Угольный склад, кран-перегружатель УП-2 (ПМГ - 650) | 3 | 2009 | ежемесячно
24 | 104010_120456 | Установка крановая микроклиматическая УКМ 5М• 2•сл1 |  | 1 | 2009 | ежемесячно
Подразделение ТЭЦ-3, г. Новосибирск, ул.Большая, 310
1 | 201000057 | Кондиционер Kelon-18HR4FD | АХЧ. Служебный корпус, 1 этаж, помещение ЛАЗ | 1 | 2005 | ежемесячно
2 | 201000057 | Kelon-18HR4FD | АХЧ. Служебный корпус, 1 этаж, помещение КРОСС | 1 | 2005 | ежемесячно
3 | 201000058 | Сплит-система Mitsubishi 31850 | АХЧ. Служебный корпус, 1 этаж, помещение ЛАЗ | 1 | 2010 | ежемесячно
4 | 104010_103247 | кондиционер Kelon AS-07 | ХЦ. ИБК, 3 этаж, топливная лаборатория | 1 | 2003 | ежемесячно
5 | 106010_20453511 | кондиционер сплит система MITSUBISHI MSC-GA 35 | ХЦ. Очистные сооружения | 1 | 2008 | ежемесячно
6 | 104010_2023120 | SANIO SAP-KC182-GH | ЦТАИ. Главный корпус, помещение КФУ ТА-14 | 1 | 2005 | ежемесячно
7 | 104010_2023120 | SANIO SAP-KC182-GH | ЦТАИ. Главный корпус, помещение КФУ ТА-14 | 1 | 2005 | ежемесячно
8 | 104010_2023120 | SANIO SAP-KC182-GH | ЦТАИ. Главный корпус, помещение нач. смены ЦТАИ | 1 | 2005 | ежемесячно
9 | 104010_2023120 | Media MSE-18HR | ЦТАИ. Главный корпус, помещение нач. смены ЦТАИ | 1 | 2007 | ежемесячно
10 | 203511 | Кондиционер воздуха комнатный (сплит-система) HAIER HSU-18HEK03/R2 | ЦТАИ. Главный корпус, помещение электрослесаря по обслуживанию средств ТАИ | 1 | 2013 | ежемесячно
11 | 104010_103281 | "Келон AS-12"HR4FL | КЦ. Главный корпус, кабинет начальника смены КЦ | 1 | 2003 | ежемесячно
12 | 106010_20454011 | Mitsubishi MSC-GA 35 | КЦ. Главный корпус, комната приема пищи на ГрЩУ-1 | 1 | 2008 | ежемесячно
13 | 106010_20453711 | Mitsubishi MSC-GA 35 | ТЦ. Компрессорная | 1 | 2008 | ежемесячно
14 | 203511 | КОНДИЦИОНЕР MIDEA MS11D-18HRN1/MO11D-18HN1 | ТЦ. Главный корпус I-III очередь отм. 7,05, помещение старшего машиниста | 1 | 2014 | ежемесячно
15 | 203506 | КОНДИЦИОНЕР MIDEA MS11M-09HRN1/MO11M-09HN1 | ТЦ. Главный корпус отм. 7,05, помещение машинста ТА-7,8 | 1 | 2014 | ежемесячно
16 | 106010_20453811 | Mitsubishi MSC-GA 35 | ТЦ. Главный корпус отм 9,00, помещение нач. смены ТЦ | 1 | 2008 | ежемесячно
17 | 104010_10346711 | Сплит-Система DelonghiCF40 (Kelon AS-12HR4FL) | ТЦ. Главный корпус отм 9,00, помещение нач. смены ТЦ | 1 | 2003 | ежемесячно
18 | 104010_10319003 | Холодильный агрегат на базе MS 34 FB SAE 9460T | ЭТЦ. Электролизерная | 1 | 2004 | ежемесячно
19 | 104010_10319004 | Холодильный агрегат Aspera UNE 9213E | ЭТЦ. Электролизерная | 1 | 2007 | ежемесячно
20 | 104010_2023120 | Компрессор CAJ 9513Т для осушки водорода | ЭТЦ. Главный корпус, ТГ-14 | 1 | 2005 | ежемесячно
21 | 104010_2023120 | RC GROUP Pegasus DX.W.OR2220.21.56 | ЭТЦ. Главный корпус отм. 9,00, ГрЩУ № 2 | 1 | 2005 | ежемесячно
22 | 104010_2023120 | RC GROUP Pegasus DX.W.OR2220.21.56 | ЭТЦ. Главный корпус отм. 9,00, ГрЩУ № 3 | 1 | 2005 | ежемесячно
23 | 104010_2023120 | RC GROUP Pegasus DX.W.OR2220.21.56 | ЭТЦ. Главный корпус отм. 9,00, ГрЩУ № 4 | 1 | 2005 | ежемесячно
24 | 104010_2023120 | RC GROUP Pegasus DX.W.OR2220.21.56 | ЭТЦ. Главный корпус отм. 9,00, ГрЩУ № 5 | 1 | 2005 | ежемесячно
25 | 104010_2023120 | SANYO Package | ЭТЦ. Главный корпус отм. 9,00, помещение теристорного возбуждения ТА-11 | 1 | 2005 | ежемесячно
26 | 104010_2023120 | SANYO Package | ЭТЦ. Главный корпус отм. 9,00, помещение теристорного возбуждения ТА-12 | 1 | 2005 | ежемесячно
27 | 104010_2023120 | SANYO Package | ЭТЦ. Главный корпус отм. 9,00, помещение теристорного возбуждения ТА-13 | 1 | 2005 | ежемесячно
28 | 104010_2023120 | SANYO Package | ЭТЦ. Главный корпус отм. 9,00, помещение теристорного возбуждения ТА-14 | 1 | 2005 | ежемесячно
29 | 104010_2023120 | SANIO SAP-KC182-GH | ЭТЦ. Главный корпус отм. 9,00, комната связи ТА-14 | 1 | 2005 | ежемесячно
30 | 104010_20227511 | Пром.кондиционер "Copeland"ZF 48KE-NWD-551 | ЭТЦ. Главный корпус отм. 9,00, ГрЩУ № 1 | 1 | 2004 | ежемесячно
31 | 104010_20228211 | Промышленный кондиционер Copeland ZF 48K4E-TWD-551 | ЭТЦ. Главный корпус отм. 9,00, ГрЩУ № 1 | 1 | 2007 | ежемесячно
32 | 104010_10312316 | QUATTROCLIMA QV-F18WA | ЭТЦ. Главный корпус, отм. 9.00, помещение АГП ТГ-12 | 1 | 2013 | ежемесячно
33 | 104010_10312316 | QUATTROCLIMA QV-F18WA | ЭТЦ. Главный корпус, отм. 9.00, помещение АГП ТГ-12 | 1 | 2013 | ежемесячно
34 | 104010_20227511 | Пром.кондиционер "Copeland"ZF 48KE-NWD-551 | ЭТЦ. Главный корпус отм. 9,00, ГрЩУ № 1 | 1 | 2004 | ежемесячно
35 | 104010_20228211 | Промышленный кондиционер Copeland ZF 48K4E-TWD-551 | ЭТЦ. Главный корпус отм. 9,00, ГрЩУ № 1 | 1 | 2007 | ежемесячно
36 | 104010_2023120 | RC GROUP Pegasus DX.W.OR2220.21.56 | ЭТЦ. Главный корпус отм. 9,00, ГрЩУ № 2 | 1 | 2005 | ежемесячно
37 | 104010_2023120 | RC GROUP Pegasus DX.W.OR2220.21.56 | ЭТЦ. Главный корпус отм. 9,00, ГрЩУ № 3 | 1 | 2005 | ежемесячно
38 | 104010_2023120 | RC GROUP Pegasus DX.W.OR2220.21.56 | ЭТЦ. Главный корпус отм. 9,00, ГрЩУ № 4 | 1 | 2005 | ежемесячно
39 | 104010_2023120 | RC GROUP Pegasus DX.W.OR2220.21.56 | ЭТЦ. Главный корпус отм. 9,00, ГрЩУ № 5 | 1 | 2005 | ежемесячно
40 | 203511 | КОНДИЦИОНЕР MIDEA MS11D-18HRN1/MO11D-18HN1 | ОН и И ТМО. Главный корпус КО, отметка 9,0, | 1 | 2014 | ежемесячно
Подразделение ТЭЦ-4, г. Новосибирск, ул.Богдана Хмельницкого,102
1 | 106010_20287410 | MB 3.5 SG-S2 | Водная экспресс-лаборатория | 1 | 2006 | ежемесячно
2 | 106010_20287510 | MB 8.2 SG-S2 | Химическая лаборатория(водная) | 1 | 2006 | ежемесячно
3 | 106010_20287810 | MB 5.3 SG-S2 | Топливная экспресс- лаборатория | 1 | 2006 | ежемесячно
4 | 106010_20287610 | MB 5.3 SG-S2 | НСХЦ | 1 | 2006 | ежемесячно
5 | 106010_20287710 | MB 5.3 SG-R2 | Химическая лаборатория (масленая) | 1 | 2006 | ежемесячно
6 | 62 nsk 11000015052 | MIDEA R07/BGE | ХВО-2 | 1 | 2008 | ежемесячно
7 | 106010_202872 | BSV/OUT-18N1H(ballu) | ХВО-1 | 1 | 2012 | ежемесячно
8 | 106010_20274110 | BSV/IN-09HN1 | Калориметрическая | 1 | 2012 | ежемесячно
9 | 106010_20276210 | GREEN GZ01-BEJO-000 | ЗНХЦ | 1 | 2013 | ежемесячно
10 | 202731 | Келон-24 | Гл.щит управл | 1 | 2004 | ежемесячно
11 | 202732 | Келон-24 | Гл.щит управл | 1 | 2004 | ежемесячно
12 | 202733 | Келон-24 | Гл.щит управл | 1 | 2004 | ежемесячно
13 | 202734 | Келон-24 | Гл.щит управл | 1 | 2004 | ежемесячно
14 | 202908 | МБ-5,3 | Компрессорная ЗРУ | 1 | 2006 | ежемесячно
15 | 202738 | Аэроник | Щит КО 2 очереди | 1 | 2012 | ежемесячно
16 | 106010_20274810 | Келон-9 | КЦ 2 очередь ЦТЩУ котлами | 1 | 2003 | ежемесячно
17 | 106010_20274710 | Аэроник | Щит КО 2 очереди | 1 | 2012 | ежемесячно
18 | 97004 | Хайер | Щит КО 2 очереди | 1 | 2014 | ежемесячно
19 | 106010_20290710 | Фантазия | КЦ 3 очередь начальник смены | 1 | 2011 | ежемесячно
20 | 106010_20275710 | Green | КЦ ЦТЩУ 3 оч | 1 | 2014 | ежемесячно
21 | 97004 | Хайер | КЦ ЦТЩУ 3 оч | 1 | 2014 | ежемесячно
22 | 106010_20290610 | МВ 5,3SG-R-2 | Насосная осветлденной воды помещение МБНС | 1 | 2006 | ежемесячно
23 | 202758 | Green | Щит 3 оч ТО | 1 | 2014 | ежемесячно
24 | 62nsk11000015052 | Midea | Щит 3 оч ТО | 1 | 2014 | ежемесячно
25 | 97004 | CHIGO | Щит 3 оч ТО | 1 | 2014 | ежемесячно
26 | 201000012 | Ballu | Щит 1-2 оч ТО | 1 | 2014 | ежемесячно
27 | 201000012 | Ballu | Щит 1-2 оч ТО | 1 | 2014 | ежемесячно
Подразделение ТЭЦ-5, г. Новосибирск, ул.Выборная, 201
1 | 204224 13 | Mitsubishi | КТЦ отм.10,8, помещение МОТ | 1 | 2006 | ежемесячно
2 | 204223 13 | FANTASIA | КТЦ гл.корпус, каб.НСС | 1 | 2006 | ежемесячно
3 | 097004 | HAIER | Главный корпус КТЦ экспресс лаб.№1 | 1 | 2015 | ежемесячно
4 | 073459 | HAIER | Главный корпус КТЦ экспресс лаб.№2 | 1 | 2013 | ежемесячно
5 | 049481 | Mitsubishi | Хим.цех, калориметрическая лаборатория | 1 | 2008 | ежемесячно
6 | 104010_004460 | HAIER | Главный корпус КТЦ экспресс лаб.№3 | 1 | 2016 | ежемесячно
7 | 073459 | HAIER | Хим.цех, ОВК лаборатория анализа газа | 1 | 2013 | ежемесячно
8 | 101011_120099 | HAIER | Главный корпус КТЦ экспресс лаб.№2 | 1 | 2006 | ежемесячно
9 | 204091 13 | MIDEA | Гл.корпус КТЦ , лаборатория анализа топлива | 1 | 2007 | ежемесячно
10 | 073459 | Royal Clima | Гл.корпус ряд А помещение "ПТВ-6" | 1 | 2016 | ежемесячно
11 | 203822 | Kelon | Гл.корпус, монтёрский пункт | 1 | 2008 | ежемесячно
12 | 082099 | MIDEA MSE-24 | Гл.корпус, пом.ПРП 4 блок | 1 | 2012 | ежемесячно
13 | 2 | Mitsubishi | Гл.корпус ПРП 6 | 1 | 2008 | ежемесячно
14 | 079185 | Mitsubishi | Гл.корпус ПРП блок №1 | 1 | 2012 | ежемесячно
15 | 082099 | MIDEA | Гл.корпус ПРП блок №2 | 1 | 2012 | ежемесячно
16 | 082097 | MIDEA | Гл.корпус ПРП блок №5 | 1 | 2012 | ежемесячно
17 | 082098 | MIDEA | Гл.корпус помещение ПТВ-1 блок №1 (рядА) | 1 | 2012 | ежемесячно
18 | 082098 | MIDEA | Гл.корпус помещение ПТВ-2 блок №2 (рядА) | 1 | 2012 | ежемесячно
19 | 082099 | AERONIK | Гл.корпус помещение СБР блок №1 | 1 | 2012 | ежемесячно
20 | 097004 | АIR CONDITIОNER Hair | Гл.корпус помещение ПТВ-3 (ряд А) | 1 | 2012 | ежемесячно
21 | 097004 | АIR CONDITIОNER Hair | Гл.корпус помещение ПТВ-4 (ряд А) | 1 | 2013 | ежемесячно
22 | 097004 | АIR CONDITIОNER Hair | Гл.корпус помещение ПТВ-5 (ряд А) | 1 | 2013 | ежемесячно
23 | 097004 | Royal Clima | Гл.корпус помещение "ПРП" блок №3 | 1 | 2013 | ежемесячно
24 | 082098 | BALLU HOME DRAVO | СБР-3 | 1 | 2012 | ежемесячно
25 | 079185 | Mitsubishi | Гл.корпус отм. 10 кабинет нач.смены ЭТЦ ТАИ | 1 | 2012 | ежемесячно
26 | 4 | Mitsubishi | Гл.корпус, АРМ блок №6 | 2 | 2003 | ежемесячно
27 | 6 | Mitsubishi | Гл.корпус,ряд А помещение "КФУ" | 1 | 2003 | ежемесячно
28 | 5 | Mitsubishi | Гл.корпус, помещение сборка задвижек блока №6 (ряд Б) | 1 | 2003 | ежемесячно
29 | 7 | Mitsubishi | Гл.корпус (ряд И) помещение "КФУ" | 1 | 2003 | ежемесячно
30 | 097004 | Кондиционер СПЛИТ система HSU | Главный корпус, помещение сборок задвижек бл.№5 отм. 6.65 ряд Б | 1 | 2014 | ежемесячно
31 | 097004 | Кондиционер СПЛИТ система HSU | Главный корпус, помещение сборок задвижек бл.№1 отм. 6.65 ряд Б | 1 | 2014 | ежемесячно
32 | 097004 | АIR CONDITIОNER | Гл.корпус, помещение сборка задвижек блока №3 (ряд Б) | 1 | 2013 | ежемесячно
33 | 097004 | Кондиционер СПЛИТ система HSU | Главный корпус, МО, отм.0, ряд А | 1 | 2014 | ежемесячно
34 | 62nsk11000012477 | Kelon | Гл.корпус КТЦ отм.10, ось 21-22 экспресс лаб.(Воронин Д.С) | 1 | 2003 | ежемесячно
35 | 97004 | Кондиционер СПЛИТ система HSU | Главный корпус отм.10, ось 21, мастерская группы ТЗ | 1 | 2014 | ежемесячно
36 | 207058 | DAEWOO-F 0726 R | Тубинное отделение, кран мостовой рег.№ 11608 | 1 | 2012 | ежемесячно
37 | 201000044 | LG W09LH | Турбинное отделение, кран мостовой рег.№ 6379 | 1 | 2012 | ежемесячно
38 | 87934 | LG W09LH | Котельное отделение, кран мостовой рег.№ 6377 | 2 | 2015 | ежемесячно
39 | б/н | GENERAL | Центральная проходная, 2-й этаж, узел связи | 2 | 2011 | ежемесячно
40 | 61245 | МВ 2,6 SG-R-2 | Кабина машинистов В/О ЦТП ТЭЦ-5 | 2 | 2006 | ежемесячно
41 | 203953 | Кондиционер СПЛИТ система MIDEA | Главный корпус помещение АРМ | 1 | 2017 | ежемесячно
42 | 203953 | Кондиционер СПЛИТ система MIDEA | Главный корпус отм.10 ряд Б мастерская "Группа автоматики" | 1 | 2017 | ежемесячно
43 | 203953 | Кондиционер СПЛИТ система MIDEA | Главный корпус (отм.0 ) ПУ АБ - 1 | 1 | 2017 | ежемесячно
44 | 203953 | Кондиционер СПЛИТ система MIDEA | Главный корпус (отм.0 ) ПУ АБ - 2 | 1 | 2017 | ежемесячно
45 | 203953 | Кондиционер СПЛИТ система MIDEA | Главный корпус (отм.0 ) ПУ АБ - 3 | 1 | 2017 | ежемесячно
|  |  | Всего по приложению: | 147

## П раб СК
Приложение №13.3
Перечень работ по техническому (сервисному) обслуживанию систем кондиционирования
1. Имущественного комплекса АО «СИБЭКО» требующие разового технического (сервисного) обслуживания:
№ п/п | Наименование работ | Периодичность выполнения
1 | Проверка, чистка дренажной системы | Раз в год. (апрель-май)
2 | Чистка фильтра | Раз в год. (апрель-май)
3 | Проверка давления хладагента в системе | Раз в год. (апрель-май)
4 | Чистка теплообменника наружного блока | Раз в год. (апрель-май)
5 | Чистка, дезинфекция тепло-обменника внутреннего блока | Раз в год. (апрель-май)
6 | Заправка хладагентом | По необходимости
2. Имущественного комплекса АО «СИБЭКО» требующие ежемесячного технического (сервисного) обслуживания:
№ п/п | Наименование работ | Периодичность выполнения
1 | Проверка, чистка дренажной системы | Ежемесячно
2 | Чистка фильтра | Ежемесячно
3 | Проверка давления хладагента в системе | Ежемесячно
4 | Чистка теплообменника наружного блока | Ежемесячно
5 | Чистка, дезинфекция тепло-обменника внутреннего блока | Ежемесячно
6 | Заправка хладагентом | По необходимости

## П СВ
Приложение №13.4
Перечень систем вентиляции
1. Имущественного комплекса АО «СИБЭКО» требующих разового (апрель) технического (сервисного) обслуживания:
№ п/п | Инвентарный (номенклатурный) номер | Модель кондиционера | Место установки, адрес | Кол-во систем | Дата установки | Частота обслуживания
Подразделение ТЭЦ-2, г. Новосибирск, ул.Станционная, 4
1 | 19 | Приточная система вентиляции RSI 80-50L | 4 этаж бытового корпуса | 1 | 2003 | 1 раз в год
Подразделение "Топливоподача" Цех топливоподачи ТЭЦ-5, ул. Выборная, 201
1 | б/н | Вентилятор канальный СК 315 С | АБК ЦТП, каб. № 28, топливная экспресс-лаборатория | 1 | 2004 | 1 раз в год
2 | б/н | Вентилятор канальный СК 160 С | АБК ЦТП, каб. № 12, топливная экспресс-лаборатория | 1 | 2004 | 1 раз в год
Дирекция по закупкам и логистики, Отдел логистики, административный корпус, ул.Большая, 300
1 | 00002939 | Вентиляция приточно-вытяжная | АБК, 2 эт. | 1 | 2006 | 1 раз в год
2 | 104010_120494 | Вентиляция вытяжная | АБК, | 1 | 2006 | 1 раз в год
3 | 104010_120495 | Вентиляция вытяжная | Гараж | 1 | 2005 | 1 раз в год
Филиал "Тепловые сети", Служба эксплуатации насосных станций
1 | б/н | Приточная вентиляция KLG 200 | ПНС-10, ул. Фрунзе, 144, АБК, цокольный этаж | 1 | 2010 | 1 раз в год
|  |  | Итого: | 7
2. Имущественного комплекса АО «СИБЭКО» требующих ежемесячного технического (сервисного) обслуживания:
№ п/п | Инвентарный (номенклатурный) номер | Модель кондиционера | Место установки, адрес | Кол-во систем | Дата установки | Частота обслуживания
Подразделение ТЭЦ-3, г. Новосибирск, ул.Большая, 310
1 | 104010_2023120 | Приточная установка VTS CLIMA SV-A3LNL-74A | ЭТЦ. Главный корпус отм. 9,00, ГрЩУ № 2 | 1 | 2005 | ежемесячно
|  |  | Итого: | 1
|  |  | Всего по приложению: | 8

## П раб СВ
Приложение №13.5
Перечень работ по техническому (сервисному) обслуживанию систем вентиляции
№ п/п | Наименование работ
1. | Обслуживание фильтра
в том числе:
1.1. | очистка входных и выходных жалюзи
1.2. | чистка корпуса и передней панели
1.3. | чистка фильтрующего материала и его продувка под давлением
1.4. | мойка внешнего блока или продувка
2. | Обслуживание (радиального, крышного, канального) вентилятора
в том числе:
2.1. | осмотр оборудования и проверка правильности эксплуатации оборудования
2.2. | проверка работы вентилятора во всех режимах
2.3. | очистка входных и выходных сопл
2.4. | чистка корпуса и панели вентилятора
2.5. | проверка исправности системы индикации режимов
2.6. | проверка состояния внутренней электропроводки электродвигателя
2.7. | проверка исправности электрооборудования и автоматики
2.8. | проверка исправности лопастей электродвигателя вентилятора
2.9. | проверка исправности лопастей вентилятора крыльчатки на дисбаланс (биение, вибрация)
2.10. | проверка состояния контактов и сопротивления изоляции электропроводки
3. | Обслуживание электро-калорифера
в том числе:
3.1. | осмотр оборудования и проверка правильности эксплуатации оборудования
3.2. | проверка работы нагревателя во всех режимах
3.3. | очистка входных и выходных нагревательных элементов
3.4. | чистка корпуса и передней панели
3.5. | проверка исправности системы индикации режимов
3.6. | проверка состояния внутренней электропроводки
3.7. | проверка исправности электрооборудования и автоматики
3.8. | проверка исправности системы аварийного отключения
3.9. | проверка состояния контактов и сопротивления изоляции электропроводки
4. | Обслуживание отсечного (обратного, электро) клапана
в том числе:
4.1. | осмотр оборудования и проверка правильности эксплуатации оборудования
4.2. | проверка работы клапана во всех режимах
4.3. | очистка внутренней и наружной части корпуса
4.4. | проверка состояния внутренней электропроводки
4.5. | проверка исправности электрооборудования и автоматики привода клапана
4.6. | проверка исправности системы аварийного отключения электропривода
4.7. | проверка состояния контактов и сопротивления изоляции электропроводки
5. | Обслуживание системы автоматики
в том числе:
5.1. | осмотр оборудования и проверка правильности эксплуатации оборудования
5.2. | проверка работы системы во всех режимах
5.3. | чистка корпуса и передней панели шкафа управления, автоматов и т.д.
5.4. | проверка исправности системы индикации режимов
5.5. | проверка состояния внутренней электропроводки
5.6. | проверка исправности электрооборудования и автоматики конденсаторного блока
5.7. | провека исправности системы аварийного отключения
5.8. | проверка состояния контактов и сопротивления изоляции электропроводки
6. | Обслуживание чиллера
в том числе:
6.1. | осмотр оборудования и проверка правильности эксплуатации оборудования
6.2. | проверка работы чиллера во всех ражимах
6.3. | очистка входных и выходных жалюзи
6.4. | чистка корпуса и передней панели
6.5. | чистка фильтров
6.6. | проверка исправности системы индикации режимов
6.7. | проверка состояния внутренней электропроводки
6.8. | проверка наличия воды в системе, дозаправка водой (по расходу)
6.9. | проверка исправности электрооборудования и автоматики конденсаторного блока
6.10. | проверка исправности лопастей электродвигателя вентилятора конденсаторного блока
6.11. | проверка исправности системы аварийного отключения компрессора
6.12. | проверка состояния контактов и сопротивления изоляции электропроводки
6.13. | мойка внешнего блока или продувка
7. | Обслуживание тепловой завесы
в том числе:
7.1. | осмотр оборудования и проверка правильности эксплуатации оборудования
7.2. | проверка работы завесы во всех режимах
7.3. | очистка входных и выходных жалюзи
7.4. | чистка корпуса и передней панели
7.5. | чистка фильтров
7.6. | проверка исправности системы индикации режимов
7.7. | проверка состояния внутренней электропроводки
7.8. | проверка исправности электрооборудования и автоматики конденсаторного блока
7.9. | проверка исправности лопастей электродвигателя вентилятора блока завесы
7.10. | проверка исправности системы аварийного отключения завесы
7.11. | проверка состояния контактов и сопротивления изоляции электропроводки