## Смета 12 гр. по ФЕР
Приложение № 4 к Информационной карте
Ремонтные работы 65 корпус
(наименование работ и затрат, наименование объекта)
[6 empty] | базовая цена |  | текущая цена
|  | Сметная стоимость |  |  |  | 946.6136 |  | 9252.2771 |  | тыс. руб.
|  | Строительные работы |  |  |  | 536.4842 |  | 5758.5158 |  | тыс. руб.
|  | Монтажные работы |  |  |  | 50.7418 |  | 370.41 |  | тыс. руб.
|  | Оборудование |  |  |  | 359.3875 |  | 1581.3052 |  | тыс. руб.
|  | Прочие работы |  |  |  | 0 |  | 0 |  | тыс. руб.
|  | Нормативная трудоемкость |  |  |  | 4228.2052 |  | 4228.2052 |  | чел. -ч.
|  | Средства на оплату труда |  |  |  | 43.413 |  | 1425.246 |  | тыс. руб.
|  | Возврат материалов | [7 empty] | тыс. руб.
Строительный объем:
Стоимость ед.стр.объема:
Составлена в ценах Индексы к ФЕР-2020 (Стройинформресурс) май 2020 года
№ п/п | Шифр расценки и коды ресурсов | Наименование работ и затрат | Ед. изм. | Кол-во единиц | Цена на ед. изм. | Попра-вочные коэфф. | Стоимость в ценах 2001г. | Пункт коэфф. пересчета | Коэфф. пересчета | Стоимость в текущих ценах | ЗТР всего чел.-час
1 | 2 | 3 | 4 | 5 | 6 | 7 | 8 | 9 | 10 | 11 | 12
Локальная смета:
Раздел: Санитарный узел на антрисоли 4 этажа.
Подраздел: Демонтажные работы
1 | 10-04-014-01 | Устройство сантехнических перегородок: (стандартные туалетные кабины) на каркасе из алюминиевого профиля | 100 м2 | 0.3098 | 70425.8 |  |  | 10-04-014-01 | [7 empty] | 86.21 | 2830.43 | 46.03 | 1511.16
Объем: 0,3098=30,98/100
|  | Зарплата |  |  | 294.8 | )*0,8 | 73.06 |  | 32.83 | 2398.67 |  |  |  |  | 73.06
|  | НР от ФОТ | % | 118 |  |  | 86.21 |  | 118 | 2830.43
|  | СП от ФОТ | % | 63 |  |  | 46.03 |  | 63 | 1511.16
|  | Затраты труда | чел-ч | 34.56 |  | )*0,8 |  |  |  |  | 8.5654
1,1 | 999-9900 | Строительный мусор | т | 0.37176 | 0 |  | 0 |  | 1 | 0 | [5 empty] | 0 | 0 | 0 | 0 | 0 | 0 | 0 | 0
[6 empty] | 205.3 |  |  | 6740.26 |  | 8.5654 | 205.3 | 6740.26 | 8.5654 | [5 empty] | 205.3 | 0 | 0 | 0
2 | 63-7-5 | Разборка облицовки стен: из керамических глазурованных плиток | 100 м2 | 1.3843 | 680.75 |  |  | 63-7-5 | [7 empty] | 628.33 | 20627.83 | 408.01 | 13394.7
Объем: 1,3843=138,43/100
|  | Зарплата |  |  | 584.74 |  | 809.46 |  | 32.83 | 26574.43 |  |  |  |  | 809.46
|  | Эксплуатация машин |  |  | 96.01 |  | 132.91 |  | 4.08 | 542.26
|  | в т.ч. зарплата машинистов |  |  | 4.73 |  | 6.55 |  | 32.83 | 214.96 |  |  |  |  | 6.55
|  | НР от ФОТ | % | 77 |  |  | 628.33 |  | 77 | 20627.83
|  | СП от ФОТ | % | 50 |  |  | 408.01 |  | 50 | 13394.7
|  | Затраты труда | чел-ч | 74.3 | [6 empty] | 102.8535
2,1 | 999-9900 | Строительный мусор | т | 6.1048 | 0 |  | 0 |  | 1 | 0 | [5 empty] | 0 | 0 | 0 | 0 | 0 | 0 | 0 | 0
[6 empty] | 1978.71 |  |  | 61139.22 |  | 102.8535 | 1978.71 | 61139.22 | 102.8535 | [5 empty] | 1978.71 | 0 | 0 | 0
3 | 57-2-3 | Разборка покрытий полов: из керамических плиток | 100 м2 | 0.5479 | 641 |  |  | 57-2-3 | [7 empty] | 269.75 | 8856.06 | 229.29 | 7527.65
Объем: 0,5479=54,79/100
|  | Зарплата |  |  | 595.99 |  | 326.54 |  | 32.83 | 10720.4 |  |  |  |  | 326.54
|  | Эксплуатация машин |  |  | 45.01 |  | 24.66 |  | 14.32 | 353.15
|  | в т.ч. зарплата машинистов |  |  | 19.44 |  | 10.65 |  | 32.83 | 349.68 |  |  |  |  | 10.65
|  | НР от ФОТ | % | 80 |  |  | 269.75 |  | 80 | 8856.06
|  | СП от ФОТ | % | 68 |  |  | 229.29 |  | 68 | 7527.65
|  | Затраты труда | чел-ч | 69.87 | [6 empty] | 38.2818
3,1 | 999-9900 | Строительный мусор | т | 2.8491 | 0 |  | 0 |  | 1 | 0 | [5 empty] | 0 | 0 | 0 | 0 | 0 | 0 | 0 | 0
[6 empty] | 850.24 |  |  | 27457.26 |  | 38.2818 | 850.24 | 27457.26 | 38.2818 | [5 empty] | 850.24 | 0 | 0 | 0
4 | 46-04-009-01 | Разборка бетонных оснований под полы: на гравии | м3 | 2.7395 | 187.07 |  |  | 46-04-009-01 | [7 empty] | 210.46 | 6909.38 | 133.93 | 4396.88
|  | Зарплата |  |  | 69.84 |  | 191.33 |  | 32.83 | 6281.25 |  |  |  |  | 191.33
|  | Эксплуатация машин |  |  | 117.23 |  | 321.15 |  | 2.76 | 886.38
|  | НР от ФОТ | % | 110 |  |  | 210.46 |  | 110 | 6909.38
|  | СП от ФОТ | % | 70 |  |  | 133.93 |  | 70 | 4396.88
|  | Затраты труда | чел-ч | 7.7 | [6 empty] | 21.0941
4,1 | 999-9900 | Строительный мусор | т | 6.52 | 0 |  | 0 |  | 1 | 0 | [5 empty] | 0 | 0 | 0 | 0 | 0 | 0 | 0 | 0
[6 empty] | 856.87 |  |  | 18473.89 |  | 21.0941 | 856.87 | 18473.89 | 21.0941 | [5 empty] | 856.87 | 0 | 0 | 0
5 | 10-05-008-04 | Облицовка стен по одинарному металлическому каркасу из потолочного профиля гипсокартонными листами: двумя слоями с дверным проемом | 100 м2 | 0.881 | 3618.66 |  |  | 10-05-008-04 | [7 empty] | 659.83 | 21662.29 | 352.28 | 11565.46
Объем: 0,881=88,1/100
|  | Зарплата |  |  | 897.93 | )*0,7 | 553.75 |  | 32.83 | 18179.7 |  |  |  |  | 553.75
|  | Эксплуатация машин |  |  | 74.24 | )*0,7 | 45.79 |  | 8.8 | 402.91
|  | в т.ч. зарплата машинистов |  |  | 8.8 | )*0,7 | 5.43 |  | 32.83 | 178.17 |  |  |  |  | 5.43
|  | НР от ФОТ | % | 118 |  |  | 659.83 |  | 118 | 21662.29
|  | СП от ФОТ | % | 63 |  |  | 352.28 |  | 63 | 11565.46
|  | Затраты труда | чел-ч | 99 |  | )*0,7 |  |  |  |  | 61.0533
5,1 | 999-9900 | Строительный мусор | т | 1.3215 | 0 |  | 0 |  | 1 | 0 | [5 empty] | 0 | 0 | 0 | 0 | 0 | 0 | 0 | 0
[6 empty] | 1611.65 |  |  | 51810.36 |  | 61.0533 | 1611.65 | 51810.36 | 61.0533 | [5 empty] | 1611.65 | 0 | 0 | 0
6 | 10-05-002-01 | Устройство перегородок из гипсокартонных листов (ГКЛ) с одинарным металлическим каркасом и двухслойной обшивкой с обеих сторон: глухих | 100 м2 | 0.23023 | 4530.92 |  |  | 10-05-002-01 | [7 empty] | 229.89 | 7547.23 | 122.74 | 4029.45
Объем: 0,23023=23,023/100
|  | Зарплата |  |  | 1197.24 | )*0,7 | 192.95 |  | 32.83 | 6334.51 |  |  |  |  | 192.95
|  | Эксплуатация машин |  |  | 90.98 | )*0,7 | 14.66 |  | 9.38 | 137.52
|  | в т.ч. зарплата машинистов |  |  | 11.62 | )*0,7 | 1.87 |  | 32.83 | 61.45 |  |  |  |  | 1.87
|  | НР от ФОТ | % | 118 |  |  | 229.89 |  | 118 | 7547.23
|  | СП от ФОТ | % | 63 |  |  | 122.74 |  | 63 | 4029.45
|  | Затраты труда | чел-ч | 132 |  | )*0,7 |  |  |  |  | 21.2733
6,1 | 999-9900 | Строительный мусор | т | 0.34535 | 0 |  | 0 |  | 1 | 0 | [5 empty] | 0 | 0 | 0 | 0 | 0 | 0 | 0 | 0
[6 empty] | 560.24 |  |  | 18048.71 |  | 21.2733 | 560.24 | 18048.71 | 21.2733 | [5 empty] | 560.24 | 0 | 0 | 0
7 | 10-05-011-02 | Устройство подвесных потолков из гипсокартонных листов (ГКЛ): одноуровневых | 100 м2 | 0.5279 | 4297.22 |  |  | 10-05-011-02 | [7 empty] | 385.71 | 12662.77 | 205.93 | 6760.63
Объем: 0,5279=52,79/100
|  | Зарплата |  |  | 879.79 | )*0,7 | 325.11 |  | 32.83 | 10673.27 |  |  |  |  | 325.11
|  | Эксплуатация машин |  |  | 45.16 | )*0,7 | 16.69 |  | 7.79 | 129.99
|  | в т.ч. зарплата машинистов |  |  | 4.77 | )*0,7 | 1.76 |  | 32.83 | 57.89 |  |  |  |  | 1.76
|  | НР от ФОТ | % | 118 |  |  | 385.71 |  | 118 | 12662.77
|  | СП от ФОТ | % | 63 |  |  | 205.93 |  | 63 | 6760.63
|  | Затраты труда | чел-ч | 97 |  | )*0,7 |  |  |  |  | 35.8444
7,1 | 999-9900 | Строительный мусор | т | 0.41176 | 0 |  | 0 |  | 1 | 0 | [5 empty] | 0 | 0 | 0 | 0 | 0 | 0 | 0 | 0
[6 empty] | 933.44 |  |  | 30226.66 |  | 35.8444 | 933.44 | 30226.66 | 35.8444 | [5 empty] | 933.44 | 0 | 0 | 0
8 | 10-01-012-01 | Обшивка каркасных стен: досками обшивки | 100 м2 | 0.02 | 3515.39 |  |  | 10-01-012-01 | [7 empty] | 6.04 | 198.42 | 3.23 | 105.93
Объем: 0,02=2/100
|  | Зарплата |  |  | 313.63 | )*0,8 | 5.02 |  | 32.83 | 164.74 |  |  |  |  | 5.02
|  | Эксплуатация машин |  |  | 36.8 | )*0,8 | 0.59 |  | 12.1 | 7.12
|  | в т.ч. зарплата машинистов |  |  | 6.5 | )*0,8 | 0.1 |  | 32.83 | 3.41 |  |  |  |  | 0.1
|  | НР от ФОТ | % | 118 |  |  | 6.04 |  | 118 | 198.42
|  | СП от ФОТ | % | 63 |  |  | 3.23 |  | 63 | 105.93
|  | Затраты труда | чел-ч | 36.3 |  | )*0,8 |  |  |  |  | 0.5808
8,1 | 999-9900 | Строительный мусор | т | 0.024 | 0 |  | 0 |  | 1 | 0 | [5 empty] | 0 | 0 | 0 | 0 | 0 | 0 | 0 | 0
[6 empty] | 14.88 |  |  | 476.21 |  | 0.5808 | 14.88 | 476.21 | 0.5808 | [5 empty] | 14.88 | 0 | 0 | 0
9 | 56-3-4 | Снятие подоконных досок: пластиковых | 100 м2 | 0.0152 | 113.78 |  |  | 56-3-4 | [7 empty] | 1.42 | 46.56 | 1.07 | 35.2
Объем: 0,0152=1,52/100
|  | Зарплата |  |  | 113.78 |  | 1.73 |  | 32.83 | 56.78 |  |  |  |  | 1.73
|  | НР от ФОТ | % | 82 |  |  | 1.42 |  | 82 | 46.56
|  | СП от ФОТ | % | 62 |  |  | 1.07 |  | 62 | 35.2
|  | Затраты труда | чел-ч | 14.7 | [6 empty] | 0.22344
9,1 | 999-9900 | Строительный мусор | т | 0.01064 | 0 |  | 0 |  | 1 | 0 | [5 empty] | 0 | 0 | 0 | 0 | 0 | 0 | 0 | 0
[6 empty] | 4.22 |  |  | 138.54 |  | 0.22344 | 4.22 | 138.54 | 0.22344 | [5 empty] | 4.22 | 0 | 0 | 0
10 | 56-1-1 | Демонтаж оконных коробок: в каменных стенах с отбивкой штукатурки в откосах | 100 ШТ | 0.02 | 1148.79 |  |  | 56-1-1 | [7 empty] | 17.4 | 571.34 | 13.16 | 431.99
Объем: 0,02=2/100
|  | Зарплата |  |  | 1051.72 |  | 21.03 |  | 32.83 | 690.56 |  |  |  |  | 21.03
|  | Эксплуатация машин |  |  | 97.07 |  | 1.94 |  | 5.37 | 10.43
|  | в т.ч. зарплата машинистов |  |  | 9.45 |  | 0.19 |  | 32.83 | 6.2 |  |  |  |  | 0.19
|  | НР от ФОТ | % | 82 |  |  | 17.4 |  | 82 | 571.34
|  | СП от ФОТ | % | 62 |  |  | 13.16 |  | 62 | 431.99
|  | Затраты труда | чел-ч | 128.73 | [6 empty] | 2.5746
10,1 | 999-9900 | Строительный мусор | т | 0.2132 | 0 |  | 0 |  | 1 | 0 | [5 empty] | 0 | 0 | 0 | 0 | 0 | 0 | 0 | 0
[6 empty] | 53.53 |  |  | 1704.32 |  | 2.5746 | 53.53 | 1704.32 | 2.5746 | [5 empty] | 53.53 | 0 | 0 | 0
11 | 56-2-2 | Снятие оконных переплетов: остекленных | 100 м2 | 0.0106 | 398.87 |  |  | 56-2-2 | [7 empty] | 3.32 | 109.11 | 2.51 | 82.5
Объем: 0,0106=1,06/100
|  | Зарплата |  |  | 369.8 |  | 3.92 |  | 32.83 | 128.69 |  |  |  |  | 3.92
|  | Эксплуатация машин |  |  | 29.07 |  | 0.31 |  | 14.32 | 4.41
|  | в т.ч. зарплата машинистов |  |  | 12.56 |  | 0.13 |  | 32.83 | 4.37 |  |  |  |  | 0.13
|  | НР от ФОТ | % | 82 |  |  | 3.32 |  | 82 | 109.11
|  | СП от ФОТ | % | 62 |  |  | 2.51 |  | 62 | 82.5
|  | Затраты труда | чел-ч | 46.11 | [6 empty] | 0.48877
11,1 | 999-9900 | Строительный мусор | т | 0.036252 | 0 |  | 0 |  | 1 | 0 | [5 empty] | 0 | 0 | 0 | 0 | 0 | 0 | 0 | 0
[6 empty] | 10.06 |  |  | 324.71 |  | 0.48877 | 10.06 | 324.71 | 0.48877 | [5 empty] | 10.06 | 0 | 0 | 0
12 | 16-04-005-01 | Прокладка внутренних трубопроводов водоснабжения и отопления из полипропиленовых труб: 20 мм | 100 м | 0.486 | 2585.19 |  |  | 16-04-005-01 | [7 empty] | 229.45 | 7532.77 | 148.79 | 4884.53
Объем: 0,486=48,6/100
|  | Зарплата |  |  | 921.99 | )*0,4 | 179.24 |  | 32.83 | 5884.34 |  |  |  |  | 179.24
|  | Эксплуатация машин |  |  | 468.37 | )*0,4 | 91.05 |  | 3.03 | 275.89
|  | в т.ч. зарплата машинистов |  |  | 0.09 | )*0,4 | 0.02 |  | 32.83 | 0.64 |  |  |  |  | 0.02
|  | НР от ФОТ | % | 128 |  |  | 229.45 |  | 128 | 7532.77
|  | СП от ФОТ | % | 83 |  |  | 148.79 |  | 83 | 4884.53
|  | Затраты труда | чел-ч | 96.95 |  | )*0,4 |  |  |  |  | 18.8471
12,1 | 999-9900 | Строительный мусор | т | 0.008213 | 0 |  | 0 |  | 1 | 0 | [5 empty] | 0 | 0 | 0 | 0 | 0 | 0 | 0 | 0
[6 empty] | 648.53 |  |  | 18577.53 |  | 18.8471 | 648.53 | 18577.53 | 18.8471 | [5 empty] | 648.53 | 0 | 0 | 0
13 | 16-04-004-02 | Прокладка внутренних трубопроводов канализации из полипропиленовых труб диаметром: 110 мм | 100 м | 0.136 | 624.33 |  |  | 16-04-004-02 | [7 empty] | 36.95 | 1213.13 | 23.96 | 786.64
Объем: 0,136=13,6/100
|  | Зарплата |  |  | 524.8 | )*0,4 | 28.55 |  | 32.83 | 937.27 |  |  |  |  | 28.55
|  | Эксплуатация машин |  |  | 41.24 | )*0,4 | 2.24 |  | 9.71 | 21.79
|  | в т.ч. зарплата машинистов |  |  | 5.87 | )*0,4 | 0.32 |  | 32.83 | 10.49 |  |  |  |  | 0.32
|  | НР от ФОТ | % | 128 |  |  | 36.95 |  | 128 | 1213.13
|  | СП от ФОТ | % | 83 |  |  | 23.96 |  | 83 | 786.64
|  | Затраты труда | чел-ч | 55.83 |  | )*0,4 |  |  |  |  | 3.0372
13,1 | 999-9900 | Строительный мусор | т | 0.014144 | 0 |  | 0 |  | 1 | 0 | [5 empty] | 0 | 0 | 0 | 0 | 0 | 0 | 0 | 0
[6 empty] | 91.7 |  |  | 2958.83 |  | 3.0372 | 91.7 | 2958.83 | 3.0372 | [5 empty] | 91.7 | 0 | 0 | 0
14 | 56-10-1 | Снятие дверных полотен | 100 м2 | 0.0444 | 288.06 |  |  | 56-10-1 | [7 empty] | 10.49 | 344.31 | 7.93 | 260.33
Объем: 0,0444=4,44/100
|  | Зарплата |  |  | 288.06 |  | 12.79 |  | 32.83 | 419.89 |  |  |  |  | 12.79
|  | НР от ФОТ | % | 82 |  |  | 10.49 |  | 82 | 344.31
|  | СП от ФОТ | % | 62 |  |  | 7.93 |  | 62 | 260.33
|  | Затраты труда | чел-ч | 36.28 | [6 empty] | 1.6108
14,1 | 999-9900 | Строительный мусор | т | 0.052392 | 0 |  | 0 |  | 1 | 0 | [5 empty] | 0 | 0 | 0 | 0 | 0 | 0 | 0 | 0
[6 empty] | 31.21 |  |  | 1024.53 |  | 1.6108 | 31.21 | 1024.53 | 1.6108 | [5 empty] | 31.21 | 0 | 0 | 0
15 | 56-9-1 | Демонтаж дверных коробок: в каменных стенах с отбивкой штукатурки в откосах | 100 ШТ | 0.03 | 1643.9 |  |  | 56-9-1 | [7 empty] | 35.37 | 1161.35 | 26.75 | 878.09
Объем: 0,03=3/100
|  | Зарплата |  |  | 1437.99 |  | 43.14 |  | 32.83 | 1416.28 |  |  |  |  | 43.14
|  | Эксплуатация машин |  |  | 205.91 |  | 6.18 |  | 2.76 | 17.05
|  | НР от ФОТ | % | 82 |  |  | 35.37 |  | 82 | 1161.35
|  | СП от ФОТ | % | 62 |  |  | 26.75 |  | 62 | 878.09
|  | Затраты труда | чел-ч | 179.3 | [6 empty] | 5.379
15,1 | 999-9900 | Строительный мусор | т | 0.315 | 0 |  | 0 |  | 1 | 0 | [5 empty] | 0 | 0 | 0 | 0 | 0 | 0 | 0 | 0
[6 empty] | 111.44 |  |  | 3472.77 |  | 5.379 | 111.44 | 3472.77 | 5.379 | [5 empty] | 111.44 | 0 | 0 | 0
16 | 67-4-5 | Демонтаж: светильников для люминесцентных ламп | 100 ШТ | 0.09 | 145.98 |  |  | 67-4-5 | [7 empty] | 11.06 | 363.06 | 8.46 | 277.63
Объем: 0,09=9/100
|  | Зарплата |  |  | 143.48 |  | 12.91 |  | 32.83 | 423.94 |  |  |  |  | 12.91
|  | Эксплуатация машин |  |  | 2.5 |  | 0.23 |  | 14.32 | 3.22
|  | в т.ч. зарплата машинистов |  |  | 1.08 |  | 0.1 |  | 32.83 | 3.19 |  |  |  |  | 0.1
|  | НР от ФОТ | % | 85 |  |  | 11.06 |  | 85 | 363.06
|  | СП от ФОТ | % | 65 |  |  | 8.46 |  | 65 | 277.63
|  | Затраты труда | чел-ч | 17.89 | [6 empty] | 1.6101
[6 empty] | 32.66 |  |  | 1067.85 |  | 1.6101 | 32.66 | 1067.85 | 1.6101 | [5 empty] | 32.66 | 0 | 0 | 0
17 | 67-4-1 | Демонтаж: выключателей, розеток | 100 ШТ | 0.02 | 45.55 |  |  | 67-4-1 | [7 empty] | 0.77 | 25.42 | 0.59 | 19.44
Объем: 0,02=2/100
|  | Зарплата |  |  | 45.55 |  | 0.91 |  | 32.83 | 29.91 |  |  |  |  | 0.91
|  | НР от ФОТ | % | 85 |  |  | 0.77 |  | 85 | 25.42
|  | СП от ФОТ | % | 65 |  |  | 0.59 |  | 65 | 19.44
|  | Затраты труда | чел-ч | 5.84 | [6 empty] | 0.1168
[6 empty] | 2.27 |  |  | 74.77 |  | 0.1168 | 2.27 | 74.77 | 0.1168 | [5 empty] | 2.27 | 0 | 0 | 0
18 | 67-1-1 | Демонтаж: скрытой электропроводки | 100 м | 1.105 | 19.81 |  |  | 67-1-1 | [7 empty] | 18.61 | 610.85 | 14.23 | 467.12
Объем: 1,105=110,5/100
|  | Зарплата |  |  | 19.81 |  | 21.89 |  | 32.83 | 718.65 |  |  |  |  | 21.89
|  | НР от ФОТ | % | 85 |  |  | 18.61 |  | 85 | 610.85
|  | СП от ФОТ | % | 65 |  |  | 14.23 |  | 65 | 467.12
|  | Затраты труда | чел-ч | 2.54 | [6 empty] | 2.8067
18,1 | 999-9900 | Строительный мусор | т | 0.00442 | 0 |  | 0 |  | 1 | 0 | [5 empty] | 0 | 0 | 0 | 0 | 0 | 0 | 0 | 0
[6 empty] | 54.73 |  |  | 1796.62 |  | 2.8067 | 54.73 | 1796.62 | 2.8067 | [5 empty] | 54.73 | 0 | 0 | 0
19 | 10-05-008-04 | Облицовка стен по одинарному металлическому каркасу из потолочного профиля гипсокартонными листами: двумя слоями с дверным проемом | 100 м2 | 0.02925 | 3618.66 |  |  | 10-05-008-04 | [7 empty] | 21.91 | 719.21 | 11.7 | 383.99
Объем: 0,02925=2,925/100
|  | Зарплата |  |  | 897.93 | )*0,7 | 18.39 |  | 32.83 | 603.58 |  |  |  |  | 18.39
|  | Эксплуатация машин |  |  | 74.24 | )*0,7 | 1.52 |  | 8.8 | 13.38
|  | в т.ч. зарплата машинистов |  |  | 8.8 | )*0,7 | 0.18 |  | 32.83 | 5.92 |  |  |  |  | 0.18
|  | НР от ФОТ | % | 118 |  |  | 21.91 |  | 118 | 719.21
|  | СП от ФОТ | % | 63 |  |  | 11.7 |  | 63 | 383.99
|  | Затраты труда | чел-ч | 99 |  | )*0,7 |  |  |  |  | 2.027
19,1 | 999-9900 | Строительный мусор | т | 0.043875 | 0 |  | 0 |  | 1 | 0 | [5 empty] | 0 | 0 | 0 | 0 | 0 | 0 | 0 | 0
[6 empty] | 53.52 |  |  | 1720.16 |  | 2.027 | 53.52 | 1720.16 | 2.027 | [5 empty] | 53.52 | 0 | 0 | 0
20 | 65-30-2 | Разборка воздуховодов из листовой стали толщиной: до 0,9 мм диаметром/периметром до 320 мм /1000 мм | 100 м2 | 0.0585 | 270.82 |  |  | 65-30-2 | [7 empty] | 11.14 | 365.97 | 7.53 | 247.28
Объем: 0,0585=5,85/100
|  | Зарплата |  |  | 247.37 |  | 14.47 |  | 32.83 | 475.09 |  |  |  |  | 14.47
|  | Эксплуатация машин |  |  | 23.45 |  | 1.37 |  | 14.32 | 19.64
|  | в т.ч. зарплата машинистов |  |  | 10.13 |  | 0.59 |  | 32.83 | 19.46 |  |  |  |  | 0.59
|  | НР от ФОТ | % | 74 |  |  | 11.14 |  | 74 | 365.97
|  | СП от ФОТ | % | 50 |  |  | 7.53 |  | 50 | 247.28
|  | Затраты труда | чел-ч | 29 | [6 empty] | 1.6965
20,1 | 999-9900 | Строительный мусор | т | 0.06318 | 0 |  | 0 |  | 1 | 0 | [5 empty] | 0 | 0 | 0 | 0 | 0 | 0 | 0 | 0
[6 empty] | 34.51 |  |  | 1107.98 |  | 1.6965 | 34.51 | 1107.98 | 1.6965 | [5 empty] | 34.51 | 0 | 0 | 0
21 | 65-31-1 | Демонтаж осевых вентиляторов весом: до 0,05 т | 100 ШТ | 0.01 | 3947.25 |  |  | 65-31-1 | [7 empty] | 29.11 | 955.72 | 19.67 | 645.76
Объем: 0,01=1/100
|  | Зарплата |  |  | 3923.8 |  | 39.24 |  | 32.83 | 1288.18 |  |  |  |  | 39.24
|  | Эксплуатация машин |  |  | 23.45 |  | 0.23 |  | 14.32 | 3.36
|  | в т.ч. зарплата машинистов |  |  | 10.13 |  | 0.1 |  | 32.83 | 3.33 |  |  |  |  | 0.1
|  | НР от ФОТ | % | 74 |  |  | 29.11 |  | 74 | 955.72
|  | СП от ФОТ | % | 50 |  |  | 19.67 |  | 50 | 645.76
|  | Затраты труда | чел-ч | 460 | [6 empty] | 4.6
[6 empty] | 88.25 |  |  | 2893.02 |  | 4.6 | 88.25 | 2893.02 | 4.6 | [5 empty] | 88.25 | 0 | 0 | 0
22 | 65-4-2 | Демонтаж: унитазов и писсуаров | 100 ШТ | 0.09 | 553.63 |  |  | 65-4-2 | [7 empty] | 36.53 | 1199.24 | 24.68 | 810.3
Объем: 0,09=9/100
|  | Зарплата |  |  | 544.56 |  | 49.01 |  | 32.83 | 1609.01 |  |  |  |  | 49.01
|  | Эксплуатация машин |  |  | 9.07 |  | 0.82 |  | 14.32 | 11.69
|  | в т.ч. зарплата машинистов |  |  | 3.92 |  | 0.35 |  | 32.83 | 11.58 |  |  |  |  | 0.35
|  | НР от ФОТ | % | 74 |  |  | 36.53 |  | 74 | 1199.24
|  | СП от ФОТ | % | 50 |  |  | 24.68 |  | 50 | 810.3
|  | Затраты труда | чел-ч | 63.84 | [6 empty] | 5.7456
22,1 | 999-9900 | Строительный мусор | т | 0.2385 | 0 |  | 0 |  | 1 | 0 | [5 empty] | 0 | 0 | 0 | 0 | 0 | 0 | 0 | 0
[6 empty] | 111.04 |  |  | 3630.24 |  | 5.7456 | 111.04 | 3630.24 | 5.7456 | [5 empty] | 111.04 | 0 | 0 | 0
23 | 65-4-1 | Демонтаж: умывальников и раковин | 100 ШТ | 0.05 | 445.72 |  |  | 65-4-1 | [7 empty] | 16.32 | 535.8 | 11.03 | 362.03
Объем: 0,05=5/100
|  | Зарплата |  |  | 437.59 |  | 21.88 |  | 32.83 | 718.3 |  |  |  |  | 21.88
|  | Эксплуатация машин |  |  | 8.13 |  | 0.41 |  | 14.32 | 5.82
|  | в т.ч. зарплата машинистов |  |  | 3.51 |  | 0.18 |  | 32.83 | 5.76 |  |  |  |  | 0.18
|  | НР от ФОТ | % | 74 |  |  | 16.32 |  | 74 | 535.8
|  | СП от ФОТ | % | 50 |  |  | 11.03 |  | 50 | 362.03
|  | Затраты труда | чел-ч | 51.3 | [6 empty] | 2.565
23,1 | 999-9900 | Строительный мусор | т | 0.083 | 0 |  | 0 |  | 1 | 0 | [5 empty] | 0 | 0 | 0 | 0 | 0 | 0 | 0 | 0
[6 empty] | 49.64 |  |  | 1621.95 |  | 2.565 | 49.64 | 1621.95 | 2.565 | [5 empty] | 49.64 | 0 | 0 | 0
24 | 17-01-002-04 | Установка гарнитуры туалетной: вешалок, подстаканников, поручней для ванн и т.д. (Зеркала) | 10 ШТ | 0.2 | 32.88 |  |  | 17-01-002-04 | [7 empty] | 5.52 | 181.12 | 3.58 | 117.45
Объем: 0,2=2/10
|  | Зарплата |  |  | 26.94 | )*0,8 | 4.31 |  | 32.83 | 141.5 |  |  |  |  | 4.31
|  | НР от ФОТ | % | 128 |  |  | 5.52 |  | 128 | 181.12
|  | СП от ФОТ | % | 83 |  |  | 3.58 |  | 83 | 117.45
|  | Затраты труда | чел-ч | 2.8 |  | )*0,8 |  |  |  |  | 0.448
[6 empty] | 13.41 |  |  | 440.07 |  | 0.448 | 13.41 | 440.07 | 0.448 | [5 empty] | 13.41 | 0 | 0 | 0
25 | 18-02-004-02 | Монтаж водонагревателей электрических накопительных (емкостных) объемом: свыше 50 до 100 л | ШТ | 2 | 8.31 |  |  | 18-02-004-02 | [7 empty] | 7.6 | 249.61 | 4.93 | 161.86
|  | Зарплата |  |  | 7.42 | )*0,4 | 5.94 |  | 32.83 | 195.01 |  |  |  |  | 5.94
|  | НР от ФОТ | % | 128 |  |  | 7.6 |  | 128 | 249.61
|  | СП от ФОТ | % | 83 |  |  | 4.93 |  | 83 | 161.86
|  | Затраты труда | чел-ч | 0.87 |  | )*0,4 |  |  |  |  | 0.696
[6 empty] | 18.47 |  |  | 606.48 |  | 0.696 | 18.47 | 606.48 | 0.696 | [5 empty] | 18.47 | 0 | 0 | 0
26 | 65-19-2 | Демонтаж: радиаторов весом до 160 кг | 100 ШТ | 0.01 | 1362.87 |  |  | 65-19-2 | [7 empty] | 9.58 | 314.62 | 6.48 | 212.58
Объем: 0,01=1/100
|  | Зарплата |  |  | 1243.46 |  | 12.43 |  | 32.83 | 408.23 |  |  |  |  | 12.43
|  | Эксплуатация машин |  |  | 119.41 |  | 1.19 |  | 14.32 | 17.1
|  | в т.ч. зарплата машинистов |  |  | 51.57 |  | 0.52 |  | 32.83 | 16.93 |  |  |  |  | 0.52
|  | НР от ФОТ | % | 74 |  |  | 9.58 |  | 74 | 314.62
|  | СП от ФОТ | % | 50 |  |  | 6.48 |  | 50 | 212.58
|  | Затраты труда | чел-ч | 158 | [6 empty] | 1.58
[6 empty] | 29.68 |  |  | 952.53 |  | 1.58 | 29.68 | 952.53 | 1.58 | [5 empty] | 29.68 | 0 | 0 | 0
27 | м08-03-602-01 | Электрополотенце | ШТ | 2 | 13.84 |  |  | м08-03-602-01 | [7 empty] | 13 | 426.66 | 8.89 | 291.93
|  | Зарплата |  |  | 9.52 | )*0,7 | 13.32 |  | 32.83 | 437.3 |  |  |  |  | 13.32
|  | Эксплуатация машин |  |  | 1.81 | )*0,7 | 2.54 |  | 10.04 | 25.5
|  | в т.ч. зарплата машинистов |  |  | 0.26 | )*0,7 | 0.36 |  | 32.83 | 11.82 |  |  |  |  | 0.36
|  | НР от ФОТ | % | 95 |  |  | 13 |  | 95 | 426.66
|  | СП от ФОТ | % | 65 |  |  | 8.89 |  | 65 | 291.93
|  | Затраты труда | чел-ч | 0.96 |  | )*0,7 |  |  |  |  | 1.344
[6 empty] | 37.75 |  |  | 1181.39 |  | 1.344 | 37.75 | 1181.39 | 1.344 | [5 empty] | 0 | 37.75 | 0 | 0
28 | 69-15-1 | Затаривание строительного мусора в мешки | т | 19.031 | 23.81 |  |  | 69-15-1 | [7 empty] | 110 | 3611.16 | 70.51 | 2314.85
|  | Зарплата |  |  | 7.41 |  | 141.02 |  | 32.83 | 4629.69 |  |  |  |  | 141.02
|  | Материальные ресурсы |  |  | 16.4 |  | 312.11 |  | 5.65 | 1763.42
|  | НР от ФОТ | % | 78 |  |  | 110 |  | 78 | 3611.16
|  | СП от ФОТ | % | 50 |  |  | 70.51 |  | 50 | 2314.85
|  | Затраты труда | чел-ч | 1.03 | [6 empty] | 19.602
[6 empty] | 633.64 |  |  | 12319.12 |  | 19.602 | 633.64 | 12319.12 | 19.602 | [5 empty] | 633.64 | 0 | 0 | 0
29 | т01-01-01-041 | Погрузочные работы при автомобильных перевозках мусора строительного с погрузкой вручную | 1 Т ГРУЗА | 19.031 | 42.98 |  | 817.95 | т01-01-01-041 | 14.48 | 11843.98 | [5 empty] | 0 | 0 | 0 | 0
[6 empty] | 817.95 |  |  | 11843.98 |  | 0 | 817.95 | 11843.98 | 0 | [5 empty] | 817.95 | 0 | 0 | 0
30 | т03-21-01-030 | Перевозка грузов I класса автомобилями-самосвалами грузоподъемностью 10 т работающих вне карьера на расстояние: до 30 км | 1 Т ГРУЗА | 19.031 | 19.29 |  | 367.11 | т03-21-01-030 | 7.39 | 2712.93 | [5 empty] | 0 | 0 | 0 | 0
[6 empty] | 367.11 |  |  | 2712.93 |  | 0 | 367.11 | 2712.93 | 0 | [5 empty] | 367.11 | 0 | 0 | 0
Итого по подразделу: Демонтажные работы | [5 empty] | 10306.65 |  |  | 286542.89 |  | 366.5451
Подраздел: Монтажные работы
31 | 10-04-014-01 | Устройство сантехнических перегородок: (стандартные туалетные кабины) на каркасе из алюминиевого профиля | 100 м2 | 0.26 | 70425.8 |  |  | 10-04-014-01 | [7 empty] | 104.02 | 3414.7 | 55.53 | 1823.1
Объем: 0,26=26/100
|  | Зарплата |  |  | 294.8 | )*1,15 | 88.15 |  | 32.83 | 2893.81 |  |  |  |  | 88.15
|  | Материальные ресурсы |  |  | 70131 |  | 18234.06 |  | 5.7 | 103934.14
|  | НР от ФОТ | % | 118 |  |  | 104.02 |  | 118 | 3414.7
|  | СП от ФОТ | % | 63 |  |  | 55.53 |  | 63 | 1823.1
|  | Затраты труда | чел-ч | 34.56 |  | )*1,15 |  |  |  |  | 10.3334
31,1 | 09.3.04.03-0001 | Перегородки на алюминиевом каркасе комбинированные (стекло прозрачное 5 мм и ГКЛ с виниловым покрытием) | м2 | -26 | 701.31 |  | -18234.06 |  | 5.7 | -103934.14 | [5 empty] | 0 | 0 | 0 | 0 | -18234.06 | 0 | 0 | 0
31,2 | Прайс лист | Сантехнические перегородки из ЛДСП СЕРИЯ №1.2 ЭКОНОМ 16 мм | м2 | 26 | 353.51 |  | 9191.26 |  | 5.42 | 49816.63 | [5 empty] | 0 | 0 | 0 | 0 | 9191.26 | 0 | 0 | 0
[6 empty] | 9438.96 |  |  | 57948.24 |  | 10.3334 | 9438.96 | 57948.24 | 10.3334 | [5 empty] | 18481.76 | 0 | 0 | 0
32 | 15-01-019-03 | Гладкая облицовка стен, столбов, пилястр и откосов (без карнизных, плинтусных и угловых плиток) с установкой плиток туалетного гарнитура на цементном растворе: по кирпичу и бетону | 100 м2 | 1.4232 | 4954.77 |  |  | 15-01-019-03 | [7 empty] | 3302.78 | 108430.1 | 1730.03 | 56796.72
Объем: 1,4232=142,32/100
|  | Зарплата |  |  | 1909.44 | )*1,15 | 3125.15 |  | 32.83 | 102598.61 |  |  |  |  | 3125.15
|  | Эксплуатация машин |  |  | 29.82 | )*1,25 | 53.06 |  | 13.29 | 705.13
|  | в т.ч. зарплата машинистов |  |  | 11.44 | )*1,25 | 20.35 |  | 32.83 | 668.15 |  |  |  |  | 20.35
|  | Материальные ресурсы |  |  | 3015.51 |  | 4291.67 |  | 4.58 | 19655.87
|  | НР от ФОТ | % | 105 |  |  | 3302.78 |  | 105 | 108430.1
|  | СП от ФОТ | % | 55 |  |  | 1730.03 |  | 55 | 56796.72
|  | Затраты труда | чел-ч | 208 |  | )*1,15 |  |  |  |  | 340.4294
32,1 | 06.2.01.02-0012 | Плитка керамическая глазурованная для внутренней облицовки стен гладкая, цветная однотонная без завала | м2 | 140.8968 | 108.12 |  | 15233.76 |  | 3.67 | 55907.91 | [5 empty] | 0 | 0 | 0 | 0 | 15233.76 | 0 | 0 | 0
[6 empty] | 27736.45 |  |  | 344094.34 |  | 340.4294 | 27736.45 | 344094.34 | 340.4294 | [5 empty] | 12502.69 | 0 | 0 | 0
33 | 08-01-005-01 | Устройство боковой обмазочной изоляции стен, фундаментов ручным способом из сухих смесей: толщиной слоя 2 мм | 100 м2 | 0.602 | 103.97 |  |  | 08-01-005-01 | [7 empty] | 65.82 | 2161.13 | 43.16 | 1417.14
Объем: 0,602=60,2/100
|  | Зарплата |  |  | 86.7 |  | 52.19 |  | 32.83 | 1713.51 |  |  |  |  | 52.19
|  | Эксплуатация машин |  |  | 16.61 |  | 10 |  | 11 | 109.99
|  | в т.ч. зарплата машинистов |  |  | 2.93 |  | 1.76 |  | 32.83 | 57.91 |  |  |  |  | 1.76
|  | Материальные ресурсы |  |  | 0.66 |  | 0.4 |  | 12.01 | 4.77
|  | НР от ФОТ | % | 122 |  |  | 65.82 |  | 122 | 2161.13
|  | СП от ФОТ | % | 80 |  |  | 43.16 |  | 80 | 1417.14
|  | Затраты труда | чел-ч | 10.92 | [6 empty] | 6.5738
33,1 | 04.3.02.09-0301 | Смеси сухие двухкомпонентные полимерцементные, для гидроизоляции фундаментов и стен подвалов | т | 0.18963 | 26238.17 |  | 4975.54 |  | 3.65 | 18160.74 | [5 empty] | 0 | 0 | 0 | 0 | 4975.54 | 0 | 0 | 0
[6 empty] | 5147.11 |  |  | 23567.28 |  | 6.5738 | 5147.11 | 23567.28 | 6.5738 | [5 empty] | 171.57 | 0 | 0 | 0
34 | 11-01-027-02 | Устройство покрытий на цементном растворе из плиток: керамических для полов многоцветных | 100 м2 | 0.5451 | 8860.99 |  |  | 11-01-027-02 | [7 empty] | 746.11 | 24494.76 | 454.94 | 14935.83
Объем: 0,5451=54,51/100
|  | Зарплата |  |  | 926.44 | )*1,15 | 580.75 |  | 32.83 | 19066.19 |  |  |  |  | 580.75
|  | Эксплуатация машин |  |  | 122.7 | )*1,25 | 83.61 |  | 12.18 | 1018.34
|  | в т.ч. зарплата машинистов |  |  | 37.92 | )*1,25 | 25.84 |  | 32.83 | 848.25 |  |  |  |  | 25.84
|  | Материальные ресурсы |  |  | 7811.85 |  | 4258.24 |  | 5.61 | 23888.72
|  | НР от ФОТ | % | 123 |  |  | 746.11 |  | 123 | 24494.76
|  | СП от ФОТ | % | 75 |  |  | 454.94 |  | 75 | 14935.83
|  | Затраты труда | чел-ч | 106 |  | )*1,15 |  |  |  |  | 66.4477
[6 empty] | 6123.65 |  |  | 83403.84 |  | 66.4477 | 6123.65 | 83403.84 | 66.4477 | [5 empty] | 6123.65 | 0 | 0 | 0
35 | 11-01-011-01 | Устройство стяжек: цементных толщиной 20 мм | 100 м2 | 0.5451 | 237.39 |  |  | 11-01-011-01 | [7 empty] | 157.21 | 5161.07 | 95.86 | 3146.99
Объем: 0,5451=54,51/100
|  | Зарплата |  |  | 185.24 | )*1,15 | 116.12 |  | 32.83 | 3812.31 |  |  |  |  | 116.12
|  | Эксплуатация машин |  |  | 43.61 | )*1,25 | 29.72 |  | 13.49 | 400.91
|  | в т.ч. зарплата машинистов |  |  | 17.15 | )*1,25 | 11.69 |  | 32.83 | 383.68 |  |  |  |  | 11.69
|  | Материальные ресурсы |  |  | 8.54 |  | 4.66 |  | 12.01 | 55.91
|  | НР от ФОТ | % | 123 |  |  | 157.21 |  | 123 | 5161.07
|  | СП от ФОТ | % | 75 |  |  | 95.86 |  | 75 | 3146.99
|  | Затраты труда | чел-ч | 23.33 |  | )*1,15 |  |  |  |  | 14.6248
35,1 | 04.3.02.11-0016 | Смеси сухие цементные (пескобетон), класс B15 (M200) | т | 1.7443 | 1780.58 |  | 3105.9 |  | 3.44 | 10684.3 | [5 empty] | 0 | 0 | 0 | 0 | 3105.9 | 0 | 0 | 0
[6 empty] | 3509.47 |  |  | 23261.49 |  | 14.6248 | 3509.47 | 23261.49 | 14.6248 | [5 empty] | 403.57 | 0 | 0 | 0
36 | 11-01-011-02 | Устройство стяжек: на каждые 5 мм изменения толщины стяжки добавлять или исключать к расценке 11-01-011-01 | 100 м2 | 0.5451 | 11.05 |  |  | 11-01-011-02 | [7 empty] | 30.43 | 998.9 | 18.56 | 609.08
Объем: 0,5451=54,51/100
|  | Зарплата |  |  | 3.49 | )*6)*1,15 | 13.13 |  | 32.83 | 430.93 |  |  |  |  | 13.13
|  | Эксплуатация машин |  |  | 7.56 | )*6)*1,25 | 30.91 |  | 13.1 | 404.88
|  | в т.ч. зарплата машинистов |  |  | 2.84 | )*6)*1,25 | 11.61 |  | 32.83 | 381.18 |  |  |  |  | 11.61
|  | НР от ФОТ | % | 123 |  |  | 30.43 |  | 123 | 998.9
|  | СП от ФОТ | % | 75 |  |  | 18.56 |  | 75 | 609.08
|  | Затраты труда | чел-ч | 0.44 |  | )*6)*1,15 |  |  |  |  | 1.6549
36,1 | 04.3.02.11-0016 | Смеси сухие цементные (пескобетон), класс B15 (M200) | т | 2.6165 | 1780.58 |  | 4658.85 |  | 3.44 | 16026.45 | [5 empty] | 0 | 0 | 0 | 0 | 4658.85 | 0 | 0 | 0
[6 empty] | 4751.88 |  |  | 18470.24 |  | 1.6549 | 4751.88 | 18470.24 | 1.6549 | [5 empty] | 93.03 | 0 | 0 | 0
37 | 10-05-008-02 | Облицовка стен по одинарному металлическому каркасу из потолочного профиля гипсокартонными листами: двумя слоями с оконным проемом | 100 м2 | 0.881 | 3646.29 |  |  | 10-05-008-02 | [7 empty] | 1138.63 | 37381.26 | 607.91 | 19957.79
Объем: 0,881=88,1/100
|  | Зарплата |  |  | 943.28 | )*1,15 | 955.68 |  | 32.83 | 31375.05 |  |  |  |  | 955.68
|  | Эксплуатация машин |  |  | 71.61 | )*1,25 | 78.86 |  | 8.73 | 688.43
|  | в т.ч. зарплата машинистов |  |  | 8.41 | )*1,25 | 9.26 |  | 32.83 | 303.98 |  |  |  |  | 9.26
|  | Материальные ресурсы |  |  | 2631.4 |  | 2318.26 |  | 7.25 | 16807.41
|  | НР от ФОТ | % | 118 |  |  | 1138.63 |  | 118 | 37381.26
|  | СП от ФОТ | % | 63 |  |  | 607.91 |  | 63 | 19957.79
|  | Затраты труда | чел-ч | 104 |  | )*1,15 |  |  |  |  | 105.3676
37,1 | 01.6.01.02-0008 | Листы гипсокартонные ГКЛВ, толщина 12,5 мм | м2 | 186.772 | 20.47 |  | 3823.22 |  | 5.34 | 20416.01 | [5 empty] | 0 | 0 | 0 | 0 | 3823.22 | 0 | 0 | 0
37,2 | 01.7.06.11-0012 | Лента уплотнительная шириной 50 мм | м | 73.123 | 0.83 |  | 60.69 |  | 4.39 | 266.44 | [5 empty] | 0 | 0 | 0 | 0 | 60.69 | 0 | 0 | 0
[6 empty] | 8983.25 |  |  | 126892.39 |  | 105.3676 | 8983.25 | 126892.39 | 105.3676 | [5 empty] | 5099.34 | 0 | 0 | 0
38 | 10-05-002-01 | Устройство перегородок из гипсокартонных листов (ГКЛ) с одинарным металлическим каркасом и двухслойной обшивкой с обеих сторон: глухих | 100 м2 | 0.2475 | 4530.92 |  |  | 10-05-002-01 | [7 empty] | 406.36 | 13340.36 | 216.95 | 7122.4
Объем: 0,2475=24,75/100
|  | Зарплата |  |  | 1197.24 | )*1,15 | 340.77 |  | 32.83 | 11187.33 |  |  |  |  | 340.77
|  | Эксплуатация машин |  |  | 90.98 | )*1,25 | 28.15 |  | 9.38 | 264.03
|  | в т.ч. зарплата машинистов |  |  | 11.62 | )*1,25 | 3.6 |  | 32.83 | 118.06 |  |  |  |  | 3.6
|  | Материальные ресурсы |  |  | 3242.7 |  | 802.57 |  | 8.43 | 6765.65
|  | НР от ФОТ | % | 118 |  |  | 406.36 |  | 118 | 13340.36
|  | СП от ФОТ | % | 63 |  |  | 216.95 |  | 63 | 7122.4
|  | Затраты труда | чел-ч | 132 |  | )*1,15 |  |  |  |  | 37.5705
38,1 | 01.6.01.02-0008 | Листы гипсокартонные ГКЛВ, толщина 12,5 мм | м2 | 104.1975 | 20.47 |  | 2132.92 |  | 5.34 | 11389.81 | [5 empty] | 0 | 0 | 0 | 0 | 2132.92 | 0 | 0 | 0
[6 empty] | 3927.72 |  |  | 50069.58 |  | 37.5705 | 3927.72 | 50069.58 | 37.5705 | [5 empty] | 1794.8 | 0 | 0 | 0
39 | 10-05-011-02 | Устройство подвесных потолков из гипсокартонных листов (ГКЛ): одноуровневых | 100 м2 | 0.5451 | 4297.22 |  |  | 10-05-011-02 | [7 empty] | 654.62 | 21491.05 | 349.5 | 11474.03
Объем: 0,5451=54,51/100
|  | Зарплата |  |  | 879.79 | )*1,15 | 551.51 |  | 32.83 | 18106.09 |  |  |  |  | 551.51
|  | Эксплуатация машин |  |  | 45.16 | )*1,25 | 30.77 |  | 7.79 | 239.71
|  | в т.ч. зарплата машинистов |  |  | 4.77 | )*1,25 | 3.25 |  | 32.83 | 106.66 |  |  |  |  | 3.25
|  | Материальные ресурсы |  |  | 3372.27 |  | 1838.22 |  | 6.89 | 12665.37
|  | НР от ФОТ | % | 118 |  |  | 654.62 |  | 118 | 21491.05
|  | СП от ФОТ | % | 63 |  |  | 349.5 |  | 63 | 11474.03
|  | Затраты труда | чел-ч | 97 |  | )*1,15 |  |  |  |  | 60.8059
39,1 | 01.6.01.02-0008 | Листы гипсокартонные ГКЛВ, толщина 12,5 мм | м2 | 60.5061 | 20.47 |  | 1238.56 |  | 5.34 | 6613.91 | [5 empty] | 0 | 0 | 0 | 0 | 1238.56 | 0 | 0 | 0
39,2 | 07.2.06.04-0103 | Подвесы с зажимом усиленные для подвесного потолка к профилю 60x27 мм | 100 ШТ | 0.44153 | 412 |  | 181.91 |  | 3.42 | 622.13 | [5 empty] | 0 | 0 | 0 | 0 | 181.91 | 0 | 0 | 0
[6 empty] | 4845.09 |  |  | 71212.29 |  | 60.8059 | 4845.09 | 71212.29 | 60.8059 | [5 empty] | 3424.62 | 0 | 0 | 0
40 | 20-02-002-02 | Установка решеток жалюзийных площадью в свету: до 1,0 м2 | ШТ | 2 | 22.81 |  |  | 20-02-002-02 | [7 empty] | 37.56 | 1232.93 | 24.35 | 799.48
|  | Зарплата |  |  | 12.47 | )*1,15 | 28.68 |  | 32.83 | 941.56 |  |  |  |  | 28.68
|  | Эксплуатация машин |  |  | 2.62 | )*1,25 | 6.56 |  | 8.43 | 55.3
|  | в т.ч. зарплата машинистов |  |  | 0.26 | )*1,25 | 0.66 |  | 32.83 | 21.67 |  |  |  |  | 0.66
|  | Материальные ресурсы |  |  | 7.72 |  | 15.44 |  | 8.1 | 125.06
|  | НР от ФОТ | % | 128 |  |  | 37.56 |  | 128 | 1232.93
|  | СП от ФОТ | % | 83 |  |  | 24.35 |  | 83 | 799.48
|  | Затраты труда | чел-ч | 1.39 |  | )*1,15 |  |  |  |  | 3.197
40,1 | Прайс лист | Решетка вентиляционная, 600х 900, белая, ПВХ | ШТ | 2 | 67.53 |  | 135.06 |  | 5.42 | 732.03 | [5 empty] | 0 | 0 | 0 | 0 | 135.06 | 0 | 0 | 0
[6 empty] | 247.65 |  |  | 3886.36 |  | 3.197 | 247.65 | 3886.36 | 3.197 | [5 empty] | 112.59 | 0 | 0 | 0
41 | 10-01-035-03 | Установка подоконных досок из ПВХ: в каменных стенах толщиной свыше 0,51 м | 100 м | 0.02 | 3575.75 |  |  | 10-01-035-03 | [7 empty] | 4.67 | 153.11 | 2.49 | 81.74
Объем: 0,02=2/100
|  | Зарплата |  |  | 167.27 | )*1,15 | 3.85 |  | 32.83 | 126.3 |  |  |  |  | 3.85
|  | Эксплуатация машин |  |  | 20.59 | )*1,25 | 0.51 |  | 12.34 | 6.35
|  | в т.ч. зарплата машинистов |  |  | 4.2 | )*1,25 | 0.11 |  | 32.83 | 3.45 |  |  |  |  | 0.11
|  | Материальные ресурсы |  |  | 3387.89 |  | 67.76 |  | 4.68 | 317.11
|  | НР от ФОТ | % | 118 |  |  | 4.67 |  | 118 | 153.11
|  | СП от ФОТ | % | 63 |  |  | 2.49 |  | 63 | 81.74
|  | Затраты труда | чел-ч | 19.61 |  | )*1,15 |  |  |  |  | 0.45103
41,1 | Прайс лист | Доски подоконные из ПВХ, ширина 760 мм | м | 2 | 697.42 |  | 1394.84 |  | 5.42 | 7560.03 | [5 empty] | 0 | 0 | 0 | 0 | 1394.84 | 0 | 0 | 0
[6 empty] | 1474.12 |  |  | 8244.64 |  | 0.45103 | 1474.12 | 8244.64 | 0.45103 | [5 empty] | 79.28 | 0 | 0 | 0
42 | 10-01-034-05 | Установка в жилых и общественных зданиях оконных блоков из ПВХ профилей: поворотных (откидных, поворотно-откидных) с площадью проема до 2 м2 двухстворчатых | 100 м2 | 0.0106 | 10074.28 |  |  | 10-01-034-05 | [7 empty] | 24.54 | 805.81 | 13.1 | 430.22
Объем: 0,0106=1,06/100
|  | Зарплата |  |  | 1639.19 | )*1,15 | 19.98 |  | 32.83 | 656 |  |  |  |  | 19.98
|  | Эксплуатация машин |  |  | 270.55 | )*1,25 | 3.58 |  | 12.55 | 44.99
|  | в т.ч. зарплата машинистов |  |  | 61.81 | )*1,25 | 0.82 |  | 32.83 | 26.89 |  |  |  |  | 0.82
|  | Материальные ресурсы |  |  | 8164.54 |  | 86.54 |  | 3.41 | 295.12
|  | НР от ФОТ | % | 118 |  |  | 24.54 |  | 118 | 805.81
|  | СП от ФОТ | % | 63 |  |  | 13.1 |  | 63 | 430.22
|  | Затраты труда | чел-ч | 187.55 |  | )*1,15 |  |  |  |  | 2.2862
42,1 | 11.3.02.01-0003 | Блок оконный пластиковый: двустворчатый, глухой с двухкамерным стеклопакетом (32 мм), площадью до 1,5 м2 | м2 | 1.06 | 2379.82 |  | 2522.61 |  | 1.78 | 4490.24 | [5 empty] | 0 | 0 | 0 | 0 | 2522.61 | 0 | 0 | 0
[6 empty] | 2670.35 |  |  | 6722.38 |  | 2.2862 | 2670.35 | 6722.38 | 2.2862 | [5 empty] | 147.74 | 0 | 0 | 0
43 | 16-04-005-01 | Прокладка внутренних трубопроводов водоснабжения и отопления из полипропиленовых труб: 20 мм | 100 м | 0.322 | 2585.19 |  |  | 16-04-005-01 | [7 empty] | 437.06 | 14348.49 | 283.4 | 9304.1
Объем: 0,322=32,2/100
|  | Зарплата |  |  | 921.99 | )*1,15 | 341.41 |  | 32.83 | 11208.6 |  |  |  |  | 341.41
|  | Эксплуатация машин |  |  | 468.37 | )*1,25 | 188.52 |  | 3.03 | 571.21
|  | в т.ч. зарплата машинистов |  |  | 0.09 | )*1,25 | 0.04 |  | 32.83 | 1.16 |  |  |  |  | 0.04
|  | Материальные ресурсы |  |  | 1194.83 |  | 384.74 |  | 9.07 | 3489.55
|  | НР от ФОТ | % | 128 |  |  | 437.06 |  | 128 | 14348.49
|  | СП от ФОТ | % | 83 |  |  | 283.4 |  | 83 | 9304.1
|  | Затраты труда | чел-ч | 96.95 |  | )*1,15 |  |  |  |  | 35.9006
43,1 | 24.3.02.05-0002 | Трубы полипропиленовые ПП-Р, номинальное давление 1,0 МПа, номинальный наружный диаметр 20 мм | м | 32.361 | 3.7 |  | 119.74 |  | 8.47 | 1014.16 | [5 empty] | 0 | 0 | 0 | 0 | 119.74 | 0 | 0 | 0
43,2 | 24.1.02.01-0003 | Хомуты с быстродействующим замком для крепления труб размером 20-24 мм | ШТ | 64 | 9.69 |  | 620.16 |  | 2.81 | 1742.65 | [5 empty] | 0 | 0 | 0 | 0 | 620.16 | 0 | 0 | 0
43,3 | 18.1.09.06-0002 | Кран шаровой, номинальное давление 6,3 МПа (63 кгс/см2), номинальный диаметр 20 мм, присоединение к трубопроводу муфтовое | ШТ | 4 | 291.88 |  | 1167.52 |  | 8.04 | 9386.86 | [5 empty] | 0 | 0 | 0 | 0 | 1167.52 | 0 | 0 | 0
43,4 | 24.3.05.16-0210 | Угольник полимерный комбинированный с креплением с наружной резьбой, ПП-Г, номинальное давление 25 МПа, номинальный наружный диаметр 20 мм, размер резьбы 1/2" | ШТ | 10 | 7.73 |  | 77.3 |  | 7.04 | 544.19 | [5 empty] | 0 | 0 | 0 | 0 | 77.3 | 0 | 0 | 0
[6 empty] | 3619.85 |  |  | 51609.81 |  | 35.9006 | 3619.85 | 51609.81 | 35.9006 | [5 empty] | 1635.13 | 0 | 0 | 0
44 | 16-04-004-02 | Прокладка внутренних трубопроводов канализации из полипропиленовых труб диаметром: 110 мм | 100 м | 0.126 | 624.33 |  |  | 16-04-004-02 | [7 empty] | 98.51 | 3234.39 | 63.88 | 2097.3
Объем: 0,126=12,6/100
|  | Зарплата |  |  | 524.8 | )*1,15 | 76.04 |  | 32.83 | 2496.51 |  |  |  |  | 76.04
|  | Эксплуатация машин |  |  | 41.24 | )*1,25 | 6.5 |  | 9.71 | 63.07
|  | в т.ч. зарплата машинистов |  |  | 5.87 | )*1,25 | 0.92 |  | 32.83 | 30.36 |  |  |  |  | 0.92
|  | Материальные ресурсы |  |  | 58.29 |  | 7.34 |  | 6.05 | 44.43
|  | НР от ФОТ | % | 128 |  |  | 98.51 |  | 128 | 3234.39
|  | СП от ФОТ | % | 83 |  |  | 63.88 |  | 83 | 2097.3
|  | Затраты труда | чел-ч | 55.83 |  | )*1,15 |  |  |  |  | 8.0898
44,1 | 24.3.02.02-0004 | Трубы полипропиленовые для систем водоотведения, диаметр 110 мм | м | 12.5748 | 43.52 |  | 547.26 |  | 5.01 | 2741.75 | [5 empty] | 0 | 0 | 0 | 0 | 547.26 | 0 | 0 | 0
44,2 | 24.3.05.12-0001 | Ревизия полипропиленовая с крышкой, номинальный внутренний диаметр 100 мм | ШТ | 2 | 15.18 |  | 30.36 |  | 2.71 | 82.28 | [5 empty] | 0 | 0 | 0 | 0 | 30.36 | 0 | 0 | 0
[6 empty] | 829.89 |  |  | 10759.73 |  | 8.0898 | 829.89 | 10759.73 | 8.0898 | [5 empty] | 252.27 | 0 | 0 | 0
45 | 10-01-039-01 | Установка блоков в наружных и внутренних дверных проемах: в каменных стенах, площадь проема до 3 м2 | 100 м2 | 0.0567 | 4043.34 |  |  | 10-01-039-01 | [7 empty] | 77.67 | 2549.91 | 41.47 | 1361.39
Объем: 0,0567=5,67/100
|  | Зарплата |  |  | 821.89 | )*1,15 | 53.59 |  | 32.83 | 1759.4 |  |  |  |  | 53.59
|  | Эксплуатация машин |  |  | 1132.88 | )*1,25 | 80.29 |  | 8.9 | 714.61
|  | в т.ч. зарплата машинистов |  |  | 172.57 | )*1,25 | 12.23 |  | 32.83 | 401.54 |  |  |  |  | 12.23
|  | Материальные ресурсы |  |  | 2088.57 |  | 118.42 |  | 5.18 | 613.43
|  | НР от ФОТ | % | 118 |  |  | 77.67 |  | 118 | 2549.91
|  | СП от ФОТ | % | 63 |  |  | 41.47 |  | 63 | 1361.39
|  | Затраты труда | чел-ч | 89.53 |  | )*1,15 |  |  |  |  | 5.8378
45,1 | 01.7.04.04-0012 | Замок врезной оцинкованный с цилиндровым механизмом из латуни | КОМПЛ | 3 | 92.52 |  | 277.56 |  | 5.33 | 1479.39 | [5 empty] | 0 | 0 | 0 | 0 | 277.56 | 0 | 0 | 0
45,2 | 01.7.04.09-0021 | Петли накладные с ходом на центрах, лакированные | ШТ | 6 | 12.84 |  | 77.04 |  | 3.72 | 286.59 | [5 empty] | 0 | 0 | 0 | 0 | 77.04 | 0 | 0 | 0
45,3 | 11.2.02.01-3008 | Блоки дверные ALAVUS (Финляндия) глухие одностворчатые гладкие, МДФ, сотового заполнения, окрашенные, цвет серый, размером дверного полотна 800x2100 мм | м2 | 5.67 | 288.8 |  | 1637.5 |  | 8.82 | 14442.71 | [5 empty] | 0 | 0 | 0 | 0 | 1637.5 | 0 | 0 | 0
[6 empty] | 2363.54 |  |  | 23207.43 |  | 5.8378 | 2363.54 | 23207.43 | 5.8378 | [5 empty] | 371.44 | 0 | 0 | 0
46 | м08-03-593-19 | Светильник в подвесных потолках | 100 ШТ | 0.11 | 1093.4 |  |  | м08-03-593-19 | [7 empty] | 98.38 | 3229.93 | 67.31 | 2209.95
Объем: 0,11=11/100
|  | Зарплата |  |  | 936.45 |  | 103.01 |  | 32.83 | 3381.8 |  |  |  |  | 103.01
|  | Эксплуатация машин |  |  | 36.22 |  | 3.98 |  | 10.04 | 40
|  | в т.ч. зарплата машинистов |  |  | 5.02 |  | 0.55 |  | 32.83 | 18.13 |  |  |  |  | 0.55
|  | Материальные ресурсы |  |  | 120.73 |  | 13.28 |  | 9.69 | 128.69
|  | НР от ФОТ | % | 95 |  |  | 98.38 |  | 95 | 3229.93
|  | СП от ФОТ | % | 65 |  |  | 67.31 |  | 65 | 2209.95
|  | Затраты труда | чел-ч | 94.4 | [6 empty] | 10.384
46,1 | 20.3.03.04-4032 | Светильники светодиодные типа ССП (Н) накладные и ССП (В) встраиваемые, 48 Вт, размером 620Х620Х85 мм | ШТ | 11 | 1618.28 |  | 17801.08 |  | 2.45 | 43612.65 | [5 empty] | 0 | 0 | 0 | 0 | 0 | 17801.08 | 0 | 0
[6 empty] | 18087.04 |  |  | 52603.02 |  | 10.384 | 18087.04 | 52603.02 | 10.384 | [5 empty] | 0 | 285.96 | 0 | 0
47 | м08-03-591-01 | Выключатель: одноклавишный неутопленного типа при открытой проводке | 100 ШТ | 0.02 | 424.07 |  |  | м08-03-591-01 | [7 empty] | 5.97 | 195.93 | 4.08 | 134.06
Объем: 0,02=2/100
|  | Зарплата |  |  | 313.47 |  | 6.27 |  | 32.83 | 205.82 |  |  |  |  | 6.27
|  | Эксплуатация машин |  |  | 4.77 |  | 0.1 |  | 9.76 | 0.93
|  | в т.ч. зарплата машинистов |  |  | 0.64 |  | 0.01 |  | 32.83 | 0.42 |  |  |  |  | 0.01
|  | Материальные ресурсы |  |  | 105.83 |  | 2.12 |  | 5.95 | 12.59
|  | НР от ФОТ | % | 95 |  |  | 5.97 |  | 95 | 195.93
|  | СП от ФОТ | % | 65 |  |  | 4.08 |  | 65 | 134.06
|  | Затраты труда | чел-ч | 31.6 | [6 empty] | 0.632
47,1 | 20.4.01.01-0033 | Выключатель одноклавишный для открытой проводки влагопылезащищенный 0-4-IP44-01-6/220 | 10 ШТ | 0.2 | 154.2 |  | 30.84 |  | 5.59 | 172.4 | [5 empty] | 0 | 0 | 0 | 0 | 0 | 30.84 | 0 | 0
[6 empty] | 49.38 |  |  | 721.73 |  | 0.632 | 49.38 | 721.73 | 0.632 | [5 empty] | 0 | 18.54 | 0 | 0
48 | м08-02-401-01 | Кабель трех-пятижильный сечением жилы до 16 мм2 с креплением накладными скобами, полосками с установкой ответвительных коробок | 100 м | 0.6 | 630.11 |  |  | м08-02-401-01 | [7 empty] | 224.04 | 7355.18 | 153.29 | 5032.49
Объем: 0,6=60/100
|  | Зарплата |  |  | 388.03 |  | 232.82 |  | 32.83 | 7643.41 |  |  |  |  | 232.82
|  | Эксплуатация машин |  |  | 52.26 |  | 31.36 |  | 8.44 | 264.64
|  | в т.ч. зарплата машинистов |  |  | 5.02 |  | 3.01 |  | 32.83 | 98.88 |  |  |  |  | 3.01
|  | Материальные ресурсы |  |  | 189.82 |  | 113.89 |  | 7 | 797.24
|  | НР от ФОТ | % | 95 |  |  | 224.04 |  | 95 | 7355.18
|  | СП от ФОТ | % | 65 |  |  | 153.29 |  | 65 | 5032.49
|  | Затраты труда | чел-ч | 41.28 | [6 empty] | 24.768
48,1 | 21.1.06.09-6419 | Кабели силовые с медными жилами, в изоляции и оболочке из ПВХ пластиката, без брони и наружного покрова, не распр. горение (кат. А), с низким дымо-газовыделением, низкотоксич., на напряжение 0,66 кВ, марка ВВГнг(А)-LSLTx, 3х2,5 мм2, ГОСТ Р | 1000 м | 0.06 | 41193.55 |  | 2471.61 |  | 3.13 | 7736.15 | [5 empty] | 0 | 0 | 0 | 0 | 0 | 2471.61 | 0 | 0
[6 empty] | 3227.01 |  |  | 28829.11 |  | 24.768 | 3227.01 | 28829.11 | 24.768 | [5 empty] | 0 | 755.4 | 0 | 0
49 | м08-02-399-01 | Провод в коробах, сечением: до 6 мм2 | 100 м | 0.505 | 38.59 |  |  | м08-02-399-01 | [7 empty] | 12.84 | 421.63 | 8.79 | 288.48
Объем: 0,505=50,5/100
|  | Зарплата |  |  | 26.51 |  | 13.39 |  | 32.83 | 439.51 |  |  |  |  | 13.39
|  | Эксплуатация машин |  |  | 1.81 |  | 0.91 |  | 10.04 | 9.18
|  | в т.ч. зарплата машинистов |  |  | 0.26 |  | 0.13 |  | 32.83 | 4.31 |  |  |  |  | 0.13
|  | Материальные ресурсы |  |  | 10.27 |  | 5.19 |  | 7.73 | 40.09
|  | НР от ФОТ | % | 95 |  |  | 12.84 |  | 95 | 421.63
|  | СП от ФОТ | % | 65 |  |  | 8.79 |  | 65 | 288.48
|  | Затраты труда | чел-ч | 2.82 | [6 empty] | 1.4241
49,1 | 21.1.06.09-4414 | Кабели силовые с медными жилами, в изоляции и оболочке из ПВХ пластиката, без брони и наружного покрова, не распространяющие горение, с низким дымо-газовыделением, на напряжение 0,66 кВ, марка ВВГнг-П-LS, плоские, число жил и сечение 2х1,5 мм2 | 1000 м | 0.0505 | 5400 |  | 272.7 |  | 3.84 | 1047.17 | [5 empty] | 0 | 0 | 0 | 0 | 0 | 272.7 | 0 | 0
[6 empty] | 313.82 |  |  | 2246.06 |  | 1.4241 | 313.82 | 2246.06 | 1.4241 | [5 empty] | 0 | 41.12 | 0 | 0
50 | 16-04-005-01 | Прокладка внутренних трубопроводов водоснабжения и отопления из полипропиленовых труб: 20 мм | 100 м | 0.17 | 2585.19 |  |  | 16-04-005-01 | [7 empty] | 230.75 | 7575.28 | 149.62 | 4912.1
Объем: 0,17=17/100
|  | Зарплата |  |  | 921.99 | )*1,15 | 180.25 |  | 32.83 | 5917.58 |  |  |  |  | 180.25
|  | Эксплуатация машин |  |  | 468.37 | )*1,25 | 99.53 |  | 3.03 | 301.57
|  | в т.ч. зарплата машинистов |  |  | 0.09 | )*1,25 | 0.02 |  | 32.83 | 0.61 |  |  |  |  | 0.02
|  | Материальные ресурсы |  |  | 1194.83 |  | 203.12 |  | 9.07 | 1842.31
|  | НР от ФОТ | % | 128 |  |  | 230.75 |  | 128 | 7575.28
|  | СП от ФОТ | % | 83 |  |  | 149.62 |  | 83 | 4912.1
|  | Затраты труда | чел-ч | 96.95 |  | )*1,15 |  |  |  |  | 18.9537
50,1 | 24.3.02.05-0002 | Трубы полипропиленовые ПП-Р, номинальное давление 1,0 МПа, номинальный наружный диаметр 20 мм | м | 17 | 3.7 |  | 62.9 |  | 8.47 | 532.76 | [5 empty] | 0 | 0 | 0 | 0 | 62.9 | 0 | 0 | 0
50,2 | 24.1.02.01-0003 | Хомуты с быстродействующим замком для крепления труб размером 20-24 мм | ШТ | 34 | 9.69 |  | 329.46 |  | 2.81 | 925.78 | [5 empty] | 0 | 0 | 0 | 0 | 329.46 | 0 | 0 | 0
[6 empty] | 1255.63 |  |  | 22007.38 |  | 18.9537 | 1255.63 | 22007.38 | 18.9537 | [5 empty] | 863.27 | 0 | 0 | 0
51 | 24.3.05.16-0210 | Угольник полимерный комбинированный с креплением с наружной резьбой, ПП-Г, номинальное давление 25 МПа, номинальный наружный диаметр 20 мм, размер резьбы 1/2" | ШТ | 5 | 7.73 |  | 38.65 | 24.3.05.16-0210 | 7.04 | 272.1 | [5 empty] | 0 | 0 | 0 | 0
[6 empty] | 38.65 |  |  | 272.1 |  | 0 | 38.65 | 272.1 | 0 | [5 empty] | 38.65 | 0 | 0 | 0
52 | 10-05-008-02 | Облицовка стен по одинарному металлическому каркасу из потолочного профиля гипсокартонными листами: двумя слоями с оконным проемом | 100 м2 | 0.05022 | 3646.29 |  |  | 10-05-008-02 | [7 empty] | 64.91 | 2130.86 | 34.66 | 1137.66
Объем: 0,05022=5,022/100
|  | Зарплата |  |  | 943.28 | )*1,15 | 54.48 |  | 32.83 | 1788.48 |  |  |  |  | 54.48
|  | Эксплуатация машин |  |  | 71.61 | )*1,25 | 4.5 |  | 8.73 | 39.24
|  | в т.ч. зарплата машинистов |  |  | 8.41 | )*1,25 | 0.53 |  | 32.83 | 17.33 |  |  |  |  | 0.53
|  | Материальные ресурсы |  |  | 2631.4 |  | 132.15 |  | 7.25 | 958.08
|  | НР от ФОТ | % | 118 |  |  | 64.91 |  | 118 | 2130.86
|  | СП от ФОТ | % | 63 |  |  | 34.66 |  | 63 | 1137.66
|  | Затраты труда | чел-ч | 104 |  | )*1,15 |  |  |  |  | 6.0063
52,1 | 01.6.01.02-3005 | Листы гипсокартонные ГКЛ стандартные, толщиной 12,5 мм, размером 2500х1200 мм | м2 | 10.6466 | 28.94 |  | 308.11 |  | 2.77 | 853.48 | [5 empty] | 0 | 0 | 0 | 0 | 308.11 | 0 | 0 | 0
[6 empty] | 598.81 |  |  | 6907.8 |  | 6.0063 | 598.81 | 6907.8 | 6.0063 | [5 empty] | 290.7 | 0 | 0 | 0
53 | 20-01-001-02 | Прокладка воздуховодов из листовой, оцинкованной стали и алюминия класса Н (нормальные) толщиной: 0,5 мм, периметром до 600 мм | 100 м2 | 0.0525 | 1898.04 |  |  | 20-01-001-02 | [7 empty] | 105.25 | 3455.74 | 68.25 | 2240.83
Объем: 0,0525=5,25/100
|  | Зарплата |  |  | 1345.96 | )*1,15 | 81.26 |  | 32.83 | 2667.84 |  |  |  |  | 81.26
|  | Эксплуатация машин |  |  | 117.43 | )*1,25 | 7.71 |  | 9.65 | 74.37
|  | в т.ч. зарплата машинистов |  |  | 14.83 | )*1,25 | 0.97 |  | 32.83 | 31.96 |  |  |  |  | 0.97
|  | Материальные ресурсы |  |  | 434.65 |  | 22.82 |  | 6.3 | 143.76
|  | НР от ФОТ | % | 128 |  |  | 105.25 |  | 128 | 3455.74
|  | СП от ФОТ | % | 83 |  |  | 68.25 |  | 83 | 2240.83
|  | Затраты труда | чел-ч | 154 |  | )*1,15 |  |  |  |  | 9.2977
53,1 | 19.1.01.11-0001 | Крепления для воздуховодов оцинкованные (подвески СТД, подвески регулируемые СТД, тяги, хомуты, кронштейны, траверсы, ленты, шпильки, профили) | т | 0.025 | 12676.79 |  | 316.92 |  | 3.93 | 1245.49 | [5 empty] | 0 | 0 | 0 | 0 | 316.92 | 0 | 0 | 0
53,2 | 19.1.01.02-0002 | Воздуховоды из листовой стали толщиной 0,5 мм, диаметр до 600 мм | м2 | 5.25 | 76.99 |  | 404.2 |  | 7.93 | 3205.29 | [5 empty] | 0 | 0 | 0 | 0 | 404.2 | 0 | 0 | 0
[6 empty] | 1006.41 |  |  | 13033.32 |  | 9.2977 | 1006.41 | 13033.32 | 9.2977 | [5 empty] | 285.29 | 0 | 0 | 0
54 | 20-03-002-01 | Установка вентиляторов осевых массой: до 0,025 т | ШТ | 2 | 43.76 |  |  | 20-03-002-01 | [7 empty] | 105.29 | 3456.77 | 68.28 | 2241.5
|  | Зарплата |  |  | 35.11 | )*1,15 | 80.76 |  | 32.83 | 2651.35 |  |  |  |  | 80.76
|  | Эксплуатация машин |  |  | 6.62 | )*1,25 | 16.56 |  | 8.08 | 133.8
|  | в т.ч. зарплата машинистов |  |  | 0.6 | )*1,25 | 1.5 |  | 32.83 | 49.25 |  |  |  |  | 1.5
|  | Материальные ресурсы |  |  | 2.03 |  | 4.06 |  | 4.81 | 19.53
|  | НР от ФОТ | % | 128 |  |  | 105.29 |  | 128 | 3456.77
|  | СП от ФОТ | % | 83 |  |  | 68.28 |  | 83 | 2241.5
|  | Затраты труда | чел-ч | 3.65 |  | )*1,15 |  |  |  |  | 8.395
54,1 | Прайс лист | Вентилятор канальный осевой DiCiTi Pro 6 d160 мм белый | ШТ | 2 | 390.91 |  | 781.82 |  | 4.4 | 3440.01 | [5 empty] | 0 | 0 | 0 | 0 | 781.82 | 0 | 0 | 0
[6 empty] | 1056.77 |  |  | 11942.96 |  | 8.395 | 1056.77 | 11942.96 | 8.395 | [5 empty] | 274.95 | 0 | 0 | 0
55 | 17-01-003-01 | Установка унитазов: с бачком непосредственно присоединенным | 10 компл | 0.8 | 530.28 |  |  | 17-01-003-01 | [7 empty] | 259.93 | 8533.58 | 168.55 | 5533.49
Объем: 0,8=8/10
|  | Зарплата |  |  | 211.12 | )*1,15 | 194.23 |  | 32.83 | 6376.64 |  |  |  |  | 194.23
|  | Эксплуатация машин |  |  | 35.63 | )*1,25 | 35.63 |  | 12.72 | 453.24
|  | в т.ч. зарплата машинистов |  |  | 8.84 | )*1,25 | 8.84 |  | 32.83 | 290.22 |  |  |  |  | 8.84
|  | Материальные ресурсы |  |  | 283.53 |  | 226.82 |  | 4.69 | 1063.8
|  | НР от ФОТ | % | 128 |  |  | 259.93 |  | 128 | 8533.58
|  | СП от ФОТ | % | 83 |  |  | 168.55 |  | 83 | 5533.49
|  | Затраты труда | чел-ч | 22.2 |  | )*1,15 |  |  |  |  | 20.424
55,1 | Прайс лист | УНИТАЗ-КОМПАКТ ROCA GAP 342477000 Базисная стоимость: 1 570,98 = [9 920 / 1,2 / 5,42] + 3% Трансп | КОМПЛ | 6 | 1570.98 |  | 9425.88 |  | 5.42 | 51088.27 | [5 empty] | 0 | 0 | 0 | 0 | 9425.88 | 0 | 0 | 0
55,2 | Прайс лист | Писсуар Jika Domino, 4110.1.000.487.1 с сенсорным управлением Базисная стоимость: 4 153,60 = [26 485,3 / 1,2 / 5,42] + 2% Трансп | КОМПЛ | 2 | 4153.6 |  | 8307.2 |  | 5.42 | 45025.02 | [5 empty] | 0 | 0 | 0 | 0 | 8307.2 | 0 | 0 | 0
[6 empty] | 18618.24 |  |  | 118074.04 |  | 20.424 | 18618.24 | 118074.04 | 20.424 | [5 empty] | 885.16 | 0 | 0 | 0
56 | 17-01-001-15 | Установка умывальников групповых с подводкой холодной и горячей воды | 10 компл | 0.5 | 870.73 |  |  | 17-01-001-15 | [7 empty] | 438.71 | 14402.33 | 284.47 | 9339.01
Объем: 0,5=5/10
|  | Зарплата |  |  | 658.97 |  | 329.49 |  | 32.83 | 10816.99 |  |  |  |  | 329.49
|  | Эксплуатация машин |  |  | 119 |  | 59.5 |  | 11.63 | 691.99
|  | в т.ч. зарплата машинистов |  |  | 26.49 |  | 13.25 |  | 32.83 | 434.83 |  |  |  |  | 13.25
|  | Материальные ресурсы |  |  | 92.76 |  | 46.38 |  | 4.91 | 227.73
|  | НР от ФОТ | % | 128 |  |  | 438.71 |  | 128 | 14402.33
|  | СП от ФОТ | % | 83 |  |  | 284.47 |  | 83 | 9339.01
|  | Затраты труда | чел-ч | 68.5 | [6 empty] | 34.25
56,1 | Прайс лист | Раковина SANTEK Балтика 800 мм Базисная стоимость: 357,27 = [2 256 / 1,2 / 5,42] + 3% Трансп | КОМПЛ | 5 | 357.27 |  | 1786.35 |  | 5.42 | 9682.02 | [5 empty] | 0 | 0 | 0 | 0 | 1786.35 | 0 | 0 | 0
56,2 | Прайс лист | Сифон для раковины WIRQUIN 30719166 1 1/4"x32 мм с выпуском D 65 мм и пробкой отвод с розеткой латунь в хроме | КОМПЛ | 5 | 250.4 |  | 1252 |  | 5.42 | 6785.84 | [5 empty] | 0 | 0 | 0 | 0 | 1252 | 0 | 0 | 0
56,3 | Прайс лист | Смеcитель для умывальника ARGO FENIX 2504L с коротким изливом однорычажный хром Базисная стоимость: 585,79 = [3 699 / 1,2 / 5,42] + 3% Трансп | ШТ | 5 | 585.79 |  | 2928.95 |  | 5.42 | 15874.91 | [5 empty] | 0 | 0 | 0 | 0 | 2928.95 | 0 | 0 | 0
[6 empty] | 7125.85 |  |  | 67820.82 |  | 34.25 | 7125.85 | 67820.82 | 34.25 | [5 empty] | 1158.55 | 0 | 0 | 0
57 | 17-01-002-04 | Установка гарнитуры туалетной: вешалок, подстаканников, поручней для ванн и т.д. | 10 ШТ | 0.2 | 32.88 |  |  | 17-01-002-04 | [7 empty] | 7.94 | 260.36 | 5.15 | 168.83
Объем: 0,2=2/10
|  | Зарплата |  |  | 26.94 | )*1,15 | 6.2 |  | 32.83 | 203.41 |  |  |  |  | 6.2
|  | Материальные ресурсы |  |  | 5.94 |  | 1.19 |  | 5.71 | 6.78
|  | НР от ФОТ | % | 128 |  |  | 7.94 |  | 128 | 260.36
|  | СП от ФОТ | % | 83 |  |  | 5.15 |  | 83 | 168.83
|  | Затраты труда | чел-ч | 2.8 |  | )*1,15 |  |  |  |  | 0.644
57,1 | 01.7.15.07-0009 | Дюбели пластмассовые с шурупами, размер 8x60 мм | 100 ШТ | 4 | 29.6 |  | 118.4 |  | 4.43 | 524.51 | [5 empty] | 0 | 0 | 0 | 0 | 118.4 | 0 | 0 | 0
57,2 | 01.8.01.02-0001 | Зеркала технические из полированного стекла плоские толщиной: 2, 3 мм | м2 | 3.6 | 49.99 |  | 179.96 |  | 9.6 | 1727.65 | [5 empty] | 0 | 0 | 0 | 0 | 179.96 | 0 | 0 | 0
[6 empty] | 318.84 |  |  | 2891.54 |  | 0.644 | 318.84 | 2891.54 | 0.644 | [5 empty] | 20.48 | 0 | 0 | 0
58 | 18-02-004-02 | Монтаж водонагревателей электрических накопительных (емкостных) объемом: свыше 50 до 100 л | ШТ | 2 | 8.31 |  |  | 18-02-004-02 | [7 empty] | 21.84 | 716.9 | 14.16 | 464.87
|  | Зарплата |  |  | 7.42 | )*1,15 | 17.06 |  | 32.83 | 560.08 |  |  |  |  | 17.06
|  | Материальные ресурсы |  |  | 0.89 |  | 1.78 |  | 2.11 | 3.76
|  | НР от ФОТ | % | 128 |  |  | 21.84 |  | 128 | 716.9
|  | СП от ФОТ | % | 83 |  |  | 14.16 |  | 83 | 464.87
|  | Затраты труда | чел-ч | 0.87 |  | )*1,15 |  |  |  |  | 2.001
[6 empty] | 54.84 |  |  | 1745.61 |  | 2.001 | 54.84 | 1745.61 | 2.001 | [5 empty] | 54.84 | 0 | 0 | 0
59 | м08-03-602-01 | Электрополотенце | ШТ | 2 | 13.84 |  |  | м08-03-602-01 | [7 empty] | 18.58 | 610.04 | 12.71 | 417.4
|  | Зарплата |  |  | 9.52 |  | 19.04 |  | 32.83 | 625.08 |  |  |  |  | 19.04
|  | Эксплуатация машин |  |  | 1.81 |  | 3.62 |  | 10.04 | 36.34
|  | в т.ч. зарплата машинистов |  |  | 0.26 |  | 0.52 |  | 32.83 | 17.07 |  |  |  |  | 0.52
|  | Материальные ресурсы |  |  | 2.51 |  | 5.02 |  | 6.28 | 31.53
|  | НР от ФОТ | % | 95 |  |  | 18.58 |  | 95 | 610.04
|  | СП от ФОТ | % | 65 |  |  | 12.71 |  | 65 | 417.4
|  | Затраты труда | чел-ч | 0.96 | [6 empty] | 1.92
[6 empty] | 58.97 |  |  | 1720.39 |  | 1.92 | 58.97 | 1720.39 | 1.92 | [5 empty] | 0 | 58.97 | 0 | 0
60 | 18-03-001-02 | Установка радиаторов: стальных | 100 квт | 0.0196 | 1945.41 |  |  | 18-03-001-02 | [7 empty] | 16.51 | 542.03 | 10.71 | 351.47
Объем: 0,0196=1,96/100
|  | Зарплата |  |  | 530.13 | )*1,15 | 11.95 |  | 32.83 | 392.29 |  |  |  |  | 11.95
|  | Эксплуатация машин |  |  | 192.89 | )*1,25 | 4.73 |  | 11.34 | 53.59
|  | в т.ч. зарплата машинистов |  |  | 38.75 | )*1,25 | 0.95 |  | 32.83 | 31.17 |  |  |  |  | 0.95
|  | Материальные ресурсы |  |  | 1222.39 |  | 23.96 |  | 3.36 | 80.5
|  | НР от ФОТ | % | 128 |  |  | 16.51 |  | 128 | 542.03
|  | СП от ФОТ | % | 83 |  |  | 10.71 |  | 83 | 351.47
|  | Затраты труда | чел-ч | 59.1 |  | )*1,15 |  |  |  |  | 1.3321
60,1 | Прайс лист | Биметаллический радиатор Rifar Monolit 500/100 10 секций | ШТ | 1 | 1623.62 |  | 1623.62 |  | 5.42 | 8800.02 | [5 empty] | 0 | 0 | 0 | 0 | 1623.62 | 0 | 0 | 0
[6 empty] | 1691.48 |  |  | 10219.9 |  | 1.3321 | 1691.48 | 10219.9 | 1.3321 | [5 empty] | 67.86 | 0 | 0 | 0
61 | 16-04-005-02 | Прокладка внутренних трубопроводов водоснабжения и отопления из полипропиленовых труб: 25 мм | 100 м | 0.105 | 2194.15 |  |  | 16-04-005-02 | [7 empty] | 119.74 | 3931.14 | 77.65 | 2549.1
Объем: 0,105=10,5/100
|  | Зарплата |  |  | 774.59 | )*1,15 | 93.53 |  | 32.83 | 3070.65 |  |  |  |  | 93.53
|  | Эксплуатация машин |  |  | 374.7 | )*1,25 | 49.18 |  | 3.06 | 150.49
|  | в т.ч. зарплата машинистов |  |  | 0.13 | )*1,25 | 0.02 |  | 32.83 | 0.55 |  |  |  |  | 0.02
|  | Материальные ресурсы |  |  | 1044.86 |  | 109.71 |  | 9.07 | 995.07
|  | НР от ФОТ | % | 128 |  |  | 119.74 |  | 128 | 3931.14
|  | СП от ФОТ | % | 83 |  |  | 77.65 |  | 83 | 2549.1
|  | Затраты труда | чел-ч | 81.45 |  | )*1,15 |  |  |  |  | 9.8351
61,1 | 24.3.02.05-0003 | Трубы полипропиленовые ПП-Р, номинальное давление 1,0 МПа, номинальный наружный диаметр 25 мм | м | 10.584 | 5.54 |  | 58.64 |  | 7.88 | 462.05 | [5 empty] | 0 | 0 | 0 | 0 | 58.64 | 0 | 0 | 0
61,2 | 24.1.02.01-0003 | Хомуты с быстродействующим замком для крепления труб размером 20-24 мм | ШТ | 21 | 9.69 |  | 203.49 |  | 2.81 | 571.81 | [5 empty] | 0 | 0 | 0 | 0 | 203.49 | 0 | 0 | 0
61,3 | 24.3.05.16-0210 | Угольник полимерный комбинированный с креплением с наружной резьбой, ПП-Г, номинальное давление 25 МПа, номинальный наружный диаметр 20 мм, размер резьбы 1/2" | ШТ | 3 | 7.73 |  | 23.19 |  | 7.04 | 163.26 | [5 empty] | 0 | 0 | 0 | 0 | 23.19 | 0 | 0 | 0
[6 empty] | 735.13 |  |  | 11893.57 |  | 9.8351 | 735.13 | 11893.57 | 9.8351 | [5 empty] | 449.81 | 0 | 0 | 0
62 | 16-04-001-02 | Прокладка трубопроводов канализации из полиэтиленовых труб высокой плотности диаметром: 110 мм | 100 м | 0.1 | 702.65 |  |  | 16-04-001-02 | [7 empty] | 81.92 | 2689.38 | 53.12 | 1743.9
Объем: 0,1=10/100
|  | Зарплата |  |  | 555.52 | )*1,15 | 63.89 |  | 32.83 | 2097.34 |  |  |  |  | 63.89
|  | Эксплуатация машин |  |  | 6.21 | )*1,25 | 0.78 |  | 9.38 | 7.29
|  | в т.ч. зарплата машинистов |  |  | 0.91 | )*1,25 | 0.11 |  | 32.83 | 3.74 |  |  |  |  | 0.11
|  | Материальные ресурсы |  |  | 140.92 |  | 14.09 |  | 5.87 | 82.72
|  | НР от ФОТ | % | 128 |  |  | 81.92 |  | 128 | 2689.38
|  | СП от ФОТ | % | 83 |  |  | 53.12 |  | 83 | 1743.9
|  | Затраты труда | чел-ч | 56 |  | )*1,15 |  |  |  |  | 6.44
62,1 | 24.3.05.12-0001 | Ревизия полипропиленовая с крышкой, номинальный внутренний диаметр 100 мм | ШТ | 2 | 15.18 |  | 30.36 |  | 2.71 | 82.28 | [5 empty] | 0 | 0 | 0 | 0 | 30.36 | 0 | 0 | 0
62,2 | 24.3.03.02-0002 | Блок трубопровода полиэтиленовый для систем водоотведения из труб высокой плотности, диаметр 110 мм, с гильзами | м | 10 | 70.4 |  | 704 |  | 2.94 | 2069.76 | [5 empty] | 0 | 0 | 0 | 0 | 704 | 0 | 0 | 0
[6 empty] | 948.16 |  |  | 8772.67 |  | 6.44 | 948.16 | 8772.67 | 6.44 | [5 empty] | 213.8 | 0 | 0 | 0
63 | 58-21-1 | Смена колпаков на дымовых и вентиляционных трубах в один канал | 10 ШТ | 1 | 153.93 |  |  | 58-21-1 | [7 empty] | 145.33 | 4771.28 | 113.82 | 3736.54
|  | Зарплата |  |  | 151.96 | )*1,15 | 174.75 |  | 32.83 | 5737.04 |  |  |  |  | 174.75
|  | Эксплуатация машин |  |  | 1.97 |  | 1.97 |  | 12.1 | 23.84
|  | в т.ч. зарплата машинистов |  |  | 0.35 |  | 0.35 |  | 32.83 | 11.49 |  |  |  |  | 0.35
|  | НР от ФОТ | % | 83 |  |  | 145.33 |  | 83 | 4771.28
|  | СП от ФОТ | % | 65 |  |  | 113.82 |  | 65 | 3736.54
|  | Затраты труда | чел-ч | 18.6 |  | )*1,15 |  |  |  |  | 21.39
63,1 | Прайс лист | Изолированный выход вытяжки Поливент d160 коричневый | ШТ | 1 | 543.36 |  | 543.36 |  | 5.42 | 2945.01 | [5 empty] | 0 | 0 | 0 | 0 | 543.36 | 0 | 0 | 0
63,2 | Прайс лист | Колпак Поливент для изолированного выхода d160 коричневый | ШТ | 1 | 139.3 |  | 139.3 |  | 5.42 | 755.01 | [5 empty] | 0 | 0 | 0 | 0 | 139.3 | 0 | 0 | 0
63,3 | Прайс лист | Проходной элемент Поливент для готовой кровли из гибкой черепицы коричневый | ШТ | 1 | 174.35 |  | 174.35 |  | 5.42 | 944.98 | [5 empty] | 0 | 0 | 0 | 0 | 174.35 | 0 | 0 | 0
[6 empty] | 1292.88 |  |  | 18913.7 |  | 21.39 | 1292.88 | 18913.7 | 21.39 | [5 empty] | 435.87 | 0 | 0 | 0
Итого по подразделу: Монтажные работы | [5 empty] | 142146.89 |  |  | 1283965.76 |  | 877.6676
Итого по разделу: Санитарный узел на антрисоли 4 этажа. | [5 empty] | 152453.54 |  |  | 1570508.65 |  | 1244.2127 | [12 empty] | Итого по разделу: Санитарный узел на антрисоли 4 этажа.
Раздел: Утепление карниза между 4 и 5 этажами центральной части корпус 65
Подраздел: Демонтажные работы
64 | 91.06.06-014 | Автогидроподъемники, высота подъема 28 м / (85,98+93,17+16,89+153,2)/2 ( 2 чел. на подъемнике) = 174,62 маш.-ч | маш.-ч | 174.62 | 243.49 |  |  | 91.06.06-014 | [7 empty] | 0 | 0 | 0 | 0
|  | Эксплуатация машин |  |  | 243.49 |  | 42518.22 |  | 6.1 | 259361.17
|  | в т.ч. зарплата машинистов |  |  | 13.5 |  | 2357.37 |  | 32.83 | 77392.46 |  |  |  |  | 2357.37
[6 empty] | 42518.22 |  |  | 259361.17 |  | 0 | 42518.22 | 259361.17 | 0 | [5 empty] | 42518.22 | 0 | 0 | 0
65 | 58-19-6 | Смена мелких покрытий из листовой стали в кровлях металлических: карнизных свесов с настенными желобами (работы с подъемника) | 100 м | 0.92016 | 2325.7 |  |  | 58-19-6 | [7 empty] | 614.65 | 20179.03 | 481.35 | 15802.85
Объем: 0,92016=92,016/100
|  | Зарплата |  |  | 797.04 |  | 733.4 |  | 32.83 | 24077.66 |  |  |  |  | 733.4
|  | Эксплуатация машин |  |  | 24.96 |  | 22.97 |  | 13.27 | 304.77
|  | в т.ч. зарплата машинистов |  |  | 7.76 |  | 7.14 |  | 32.83 | 234.42 |  |  |  |  | 7.14
|  | Материальные ресурсы |  |  | 1503.7 |  | 1383.64 |  | 8.63 | 11940.85
|  | НР от ФОТ | % | 83 |  |  | 614.65 |  | 83 | 20179.03
|  | СП от ФОТ | % | 65 |  |  | 481.35 |  | 65 | 15802.85
|  | Затраты труда | чел-ч | 93.44 | [6 empty] | 85.9798
[6 empty] | 3236.01 |  |  | 72305.16 |  | 85.9798 | 3236.01 | 72305.16 | 85.9798 | [5 empty] | 3236.01 | 0 | 0 | 0
66 | 13-06-003-01 | Очистка поверхности щетками (работы с подъемника) | м2 | 90.016 | 7.68 |  |  | 13-06-003-01 | [7 empty] | 715.36 | 23485.18 | 556.39 | 18266.25
|  | Зарплата |  |  | 7.68 | )*1,15 | 794.84 |  | 32.83 | 26094.64 |  |  |  |  | 794.84
|  | НР от ФОТ | % | 90 |  |  | 715.36 |  | 90 | 23485.18
|  | СП от ФОТ | % | 70 |  |  | 556.39 |  | 70 | 18266.25
|  | Затраты труда | чел-ч | 0.9 |  | )*1,15 |  |  |  |  | 93.1666
[6 empty] | 2066.59 |  |  | 67846.07 |  | 93.1666 | 2066.59 | 67846.07 | 93.1666 | [5 empty] | 2066.59 | 0 | 0 | 0
67 | 91.05.05-018 | Краны на автомобильном ходу, грузоподъемность 63 т (подъем лесов на крышу) | маш.-ч | 138.63 | 823.23 |  |  | 91.05.05-018 | [7 empty] | 0 | 0 | 0 | 0
|  | Эксплуатация машин |  |  | 823.23 |  | 114124.37 |  | 4.92 | 561491.92
|  | в т.ч. зарплата машинистов |  |  | 25.1 |  | 3479.61 |  | 32.83 | 114235.69 |  |  |  |  | 3479.61
[6 empty] | 114124.37 |  |  | 561491.92 |  | 0 | 114124.37 | 561491.92 | 0 | [5 empty] | 114124.37 | 0 | 0 | 0
68 | 08-07-001-02 | Установка и разборка наружных инвентарных лесов высотой до 16 м: трубчатых для прочих отделочных работ | 100 м2 | 18.63 | 723.66 |  |  | 08-07-001-02 | [7 empty] | 8560.73 | 281048.67 | 5613.59 | 184294.21
Объем: 18,63=1863/100
|  | Зарплата |  |  | 375.84 |  | 7001.9 |  | 32.83 | 229872.35 |  |  |  |  | 7001.9
|  | Эксплуатация машин |  |  | 4.6 |  | 85.7 |  | 12.1 | 1036.95
|  | в т.ч. зарплата машинистов |  |  | 0.81 |  | 15.09 |  | 32.83 | 495.41 |  |  |  |  | 15.09
|  | Материальные ресурсы |  |  | 343.22 |  | 6394.19 |  | 7.5 | 47956.41
|  | НР от ФОТ | % | 122 |  |  | 8560.73 |  | 122 | 281048.67
|  | СП от ФОТ | % | 80 |  |  | 5613.59 |  | 80 | 184294.21
|  | Затраты труда | чел-ч | 43.5 | [6 empty] | 810.405
[6 empty] | 27656.11 |  |  | 744208.59 |  | 810.405 | 27656.11 | 744208.59 | 810.405 | [5 empty] | 27656.11 | 0 | 0 | 0
69 | 08-07-001-04 | На каждые последующие 4 м высоты наружных инвентарных лесов добавлять: к расценкам 08-07-001-01, 08-07-001-02 | 100 м2 | 18.63 | 57.02 |  |  | 08-07-001-04 | [7 empty] | 3887.96 | 127641.54 | 2549.48 | 83699.37
Объем: 18,63=1863/100
|  | Зарплата |  |  | 57.02 | )*3 | 3186.85 |  | 32.83 | 104624.21 |  |  |  |  | 3186.85
|  | НР от ФОТ | % | 122 |  |  | 3887.96 |  | 122 | 127641.54
|  | СП от ФОТ | % | 80 |  |  | 2549.48 |  | 80 | 83699.37
|  | Затраты труда | чел-ч | 6.6 |  | )*3 |  |  |  |  | 368.874
[6 empty] | 9624.29 |  |  | 315965.12 |  | 368.874 | 9624.29 | 315965.12 | 368.874 | [5 empty] | 9624.29 | 0 | 0 | 0
70 | 08-07-006-01 | Устройство защитной декоративной сетки на время ремонта фасада | 100 м2 | 18.63 | 11.09 |  |  | 08-07-006-01 | [7 empty] | 289.79 | 9513.79 | 190.02 | 6238.55
Объем: 18,63=1863/100
|  | Зарплата |  |  | 11.09 | )*1,15 | 237.53 |  | 32.83 | 7798.19 |  |  |  |  | 237.53
|  | НР от ФОТ | % | 122 |  |  | 289.79 |  | 122 | 9513.79
|  | СП от ФОТ | % | 80 |  |  | 190.02 |  | 80 | 6238.55
|  | Затраты труда | чел-ч | 1.3 |  | )*1,15 |  |  |  |  | 27.8518
70,1 | 08.1.02.17-0171 | Сетка фасадная, плотностью 35-40 г/м2 | 10 м2 | 211.2142 | 18.8 |  | 3970.83 |  | 1.47 | 5837.12 | [5 empty] | 0 | 0 | 0 | 0 | 3970.83 | 0 | 0 | 0
[6 empty] | 4688.17 |  |  | 29387.65 |  | 27.8518 | 4688.17 | 29387.65 | 27.8518 | [5 empty] | 717.34 | 0 | 0 | 0
71 | 58-19-6 | Смена мелких покрытий из листовой стали в кровлях металлических: карнизных свесов с настенными желобами (работы с лесов) | 100 м | 1.4062 | 2325.7 |  |  | 58-19-6 | [7 empty] | 939.29 | 30836.97 | 735.59 | 24149.43
Объем: 1,40616=140,616/100
|  | Зарплата |  |  | 797.04 |  | 1120.77 |  | 32.83 | 36794.74 |  |  |  |  | 1120.77
|  | Эксплуатация машин |  |  | 24.96 |  | 35.1 |  | 13.27 | 465.75
|  | в т.ч. зарплата машинистов |  |  | 7.76 |  | 10.91 |  | 32.83 | 358.23 |  |  |  |  | 10.91
|  | Материальные ресурсы |  |  | 1503.7 |  | 2114.44 |  | 8.63 | 18247.64
|  | НР от ФОТ | % | 83 |  |  | 939.29 |  | 83 | 30836.97
|  | СП от ФОТ | % | 65 |  |  | 735.59 |  | 65 | 24149.43
|  | Затраты труда | чел-ч | 93.44 | [6 empty] | 131.3916
[6 empty] | 4945.19 |  |  | 110494.53 |  | 131.3916 | 4945.19 | 110494.53 | 131.3916 | [5 empty] | 4945.19 | 0 | 0 | 0
72 | 13-06-003-01 | Очистка поверхности щетками (работы с лесов) | м2 | 140.616 | 7.68 |  |  | 13-06-003-01 | [7 empty] | 1117.48 | 36686.72 | 869.15 | 28534.11
|  | Зарплата |  |  | 7.68 | )*1,15 | 1241.64 |  | 32.83 | 40763.02 |  |  |  |  | 1241.64
|  | НР от ФОТ | % | 90 |  |  | 1117.48 |  | 90 | 36686.72
|  | СП от ФОТ | % | 70 |  |  | 869.15 |  | 70 | 28534.11
|  | Затраты труда | чел-ч | 0.9 |  | )*1,15 |  |  |  |  | 145.5376
[6 empty] | 3228.27 |  |  | 105983.85 |  | 145.5376 | 3228.27 | 105983.85 | 145.5376 | [5 empty] | 3228.27 | 0 | 0 | 0
Итого по подразделу: Демонтажные работы | [5 empty] | 212087.22 |  |  | 2267044.06 |  | 1663.2063
Подраздел: Монтажные работы
73 | 15-04-006-04 | Покрытие поверхностей грунтовкой глубокого проникновения: за 2 раза стен (работы с подъемника) | 100 м2 | 0.90014 | 158.98 |  |  | 15-04-006-04 | [7 empty] | 171.08 | 5616.59 | 89.61 | 2942.02
Объем: 0,90014=90,014/100
|  | Зарплата |  |  | 157 | )*1,15 | 162.52 |  | 32.83 | 5335.54 |  |  |  |  | 162.52
|  | Эксплуатация машин |  |  | 1.62 | )*1,25 | 1.82 |  | 12.53 | 22.78
|  | в т.ч. зарплата машинистов |  |  | 0.37 | )*1,25 | 0.41 |  | 32.83 | 13.59 |  |  |  |  | 0.41
|  | Материальные ресурсы |  |  | 0.36 |  | 0.32 |  | 25.23 | 8.18
|  | НР от ФОТ | % | 105 |  |  | 171.08 |  | 105 | 5616.59
|  | СП от ФОТ | % | 55 |  |  | 89.61 |  | 55 | 2942.02
|  | Затраты труда | чел-ч | 16.32 |  | )*1,15 |  |  |  |  | 16.8938
73,1 | 14.4.01.07-0001 | Грунт-эмаль защитная, марка Армокот C101 для бетонных поверхностей | кг | 18.0028 | 68.18 |  | 1227.43 |  | 2.66 | 3264.97 | [5 empty] | 0 | 0 | 0 | 0 | 1227.43 | 0 | 0 | 0
[6 empty] | 1652.78 |  |  | 17190.08 |  | 16.8938 | 1652.78 | 17190.08 | 16.8938 | [5 empty] | 425.35 | 0 | 0 | 0
74 | 26-01-011-01 | Изоляция плоских и криволинейных поверхностей матами минераловатными прошивными безобкладочными и в обкладках, плитами минераловатными на синтетическом связующем, плитами из стеклянного штапельного волокна (работы с подъемника) | м3 | 9.0014 | 306.61 |  |  | 26-01-011-01 | [7 empty] | 1489.82 | 48910.85 | 1042.87 | 34237.6
|  | Зарплата |  |  | 137.49 | )*1,15 | 1423.21 |  | 32.83 | 46724.03 |  |  |  |  | 1423.21
|  | Эксплуатация машин |  |  | 33.94 | )*1,25 | 381.93 |  | 11.99 | 4579.33
|  | в т.ч. зарплата машинистов |  |  | 5.92 | )*1,25 | 66.61 |  | 32.83 | 2186.82 |  |  |  |  | 66.61
|  | Материальные ресурсы |  |  | 135.18 |  | 1216.81 |  | 5.96 | 7252.18
|  | НР от ФОТ | % | 100 |  |  | 1489.82 |  | 100 | 48910.85
|  | СП от ФОТ | % | 70 |  |  | 1042.87 |  | 70 | 34237.6
|  | Затраты труда | чел-ч | 14.8 |  | )*1,15 |  |  |  |  | 153.2038
74,1 | 12.2.05.10-0012 | Плиты из минеральной ваты теплоизоляционные гидрофобизированные на основе базальтового волокна, для теплоизоляции штукатурных фасадов, толщина 40-200 мм | м3 | 9.7215 | 1292.46 |  | 12564.67 |  | 6.62 | 83178.08 | [5 empty] | 0 | 0 | 0 | 0 | 12564.67 | 0 | 0 | 0
[6 empty] | 18119.31 |  |  | 224882.07 |  | 153.2038 | 18119.31 | 224882.07 | 153.2038 | [5 empty] | 5554.64 | 0 | 0 | 0
75 | 15-04-006-04 | Покрытие поверхностей грунтовкой глубокого проникновения: за 2 раза стен (работы с лесов) | 100 м2 | 1.4062 | 158.98 |  |  | 15-04-006-04 | [7 empty] | 267.26 | 8774 | 139.99 | 4595.9
Объем: 1,40616=140,616/100
|  | Зарплата |  |  | 157 | )*1,15 | 253.88 |  | 32.83 | 8334.95 |  |  |  |  | 253.88
|  | Эксплуатация машин |  |  | 1.62 | )*1,25 | 2.84 |  | 12.53 | 35.59
|  | в т.ч. зарплата машинистов |  |  | 0.37 | )*1,25 | 0.65 |  | 32.83 | 21.24 |  |  |  |  | 0.65
|  | Материальные ресурсы |  |  | 0.36 |  | 0.51 |  | 25.23 | 12.77
|  | НР от ФОТ | % | 105 |  |  | 267.26 |  | 105 | 8774
|  | СП от ФОТ | % | 55 |  |  | 139.99 |  | 55 | 4595.9
|  | Затраты труда | чел-ч | 16.32 |  | )*1,15 |  |  |  |  | 26.3908
75,1 | 14.4.01.07-0001 | Грунт-эмаль защитная, марка Армокот C101 для бетонных поверхностей | кг | 28.1232 | 68.18 |  | 1917.44 |  | 2.66 | 5100.39 | [5 empty] | 0 | 0 | 0 | 0 | 1917.44 | 0 | 0 | 0
[6 empty] | 2581.92 |  |  | 26853.6 |  | 26.3908 | 2581.92 | 26853.6 | 26.3908 | [5 empty] | 664.48 | 0 | 0 | 0
76 | 26-01-011-01 | Изоляция плоских и криволинейных поверхностей матами минераловатными прошивными безобкладочными и в обкладках, плитами минераловатными на синтетическом связующем, плитами из стеклянного штапельного волокна (работы с лесов) | м3 | 14.0616 | 306.61 |  |  | 26-01-011-01 | [7 empty] | 2327.34 | 76406.42 | 1629.14 | 53484.49
|  | Зарплата |  |  | 137.49 | )*1,15 | 2223.28 |  | 32.83 | 72990.27 |  |  |  |  | 2223.28
|  | Эксплуатация машин |  |  | 33.94 | )*1,25 | 596.63 |  | 11.99 | 7153.64
|  | в т.ч. зарплата машинистов |  |  | 5.92 | )*1,25 | 104.06 |  | 32.83 | 3416.15 |  |  |  |  | 104.06
|  | Материальные ресурсы |  |  | 135.18 |  | 1900.85 |  | 5.96 | 11329.05
|  | НР от ФОТ | % | 100 |  |  | 2327.34 |  | 100 | 76406.42
|  | СП от ФОТ | % | 70 |  |  | 1629.14 |  | 70 | 53484.49
|  | Затраты труда | чел-ч | 14.8 |  | )*1,15 |  |  |  |  | 239.3284
76,1 | 12.2.05.10-0012 | Плиты из минеральной ваты теплоизоляционные гидрофобизированные на основе базальтового волокна, для теплоизоляции штукатурных фасадов, толщина 40-200 мм | м3 | 15.1865 | 1292.46 |  | 19627.98 |  | 6.62 | 129937.23 | [5 empty] | 0 | 0 | 0 | 0 | 19627.98 | 0 | 0 | 0
[6 empty] | 28305.22 |  |  | 351301.1 |  | 239.3284 | 28305.22 | 351301.1 | 239.3284 | [5 empty] | 8677.24 | 0 | 0 | 0
Итого по подразделу: Монтажные работы | [5 empty] | 50659.23 |  |  | 620226.85 |  | 435.8169
Итого по разделу: Утепление карниза между 4 и 5 этажами центральной части корпус 65 | [5 empty] | 262746.45 |  |  | 2887270.91 |  | 2099.0232 | [12 empty] | Итого по разделу: Утепление карниза между 4 и 5 этажами центральной части корпус 65
Раздел: Помещение вентиляционных камер на антрисоли 5 этажа.
Подраздел: Демонтажные работы
77 | 46-02-009-02 | Отбивка штукатурки с поверхностей: стен и потолков кирпичных | 100 м2 | 1.1962 | 178 |  |  | 46-02-009-02 | [7 empty] | 234.21 | 7689.31 | 149.04 | 4893.2
Объем: 1,1962=119,62/100
|  | Зарплата |  |  | 178 |  | 212.92 |  | 32.83 | 6990.28 |  |  |  |  | 212.92
|  | НР от ФОТ | % | 110 |  |  | 234.21 |  | 110 | 7689.31
|  | СП от ФОТ | % | 70 |  |  | 149.04 |  | 70 | 4893.2
|  | Затраты труда | чел-ч | 22.82 | [6 empty] | 27.2973
77,1 | 999-9900 | Строительный мусор | т | 5.5025 | 0 |  | 0 |  | 1 | 0 | [5 empty] | 0 | 0 | 0 | 0 | 0 | 0 | 0 | 0
[6 empty] | 596.17 |  |  | 19572.79 |  | 27.2973 | 596.17 | 19572.79 | 27.2973 | [5 empty] | 596.17 | 0 | 0 | 0
78 | 10-01-083-07 | Устройство по фермам настила: рабочего толщиной 50 мм сплошного | 100 м2 | 0.239 | 7433.38 |  |  | 10-01-083-07 | [7 empty] | 63.91 | 2098.03 | 34.12 | 1120.13
Объем: 0,239=23,9/100
|  | Зарплата |  |  | 260.45 | )*0,8 | 49.8 |  | 32.83 | 1634.87 |  |  |  |  | 49.8
|  | Эксплуатация машин |  |  | 174.33 | )*0,8 | 33.33 |  | 9.64 | 321.31
|  | в т.ч. зарплата машинистов |  |  | 22.8 | )*0,8 | 4.36 |  | 32.83 | 143.12 |  |  |  |  | 4.36
|  | НР от ФОТ | % | 118 |  |  | 63.91 |  | 118 | 2098.03
|  | СП от ФОТ | % | 63 |  |  | 34.12 |  | 63 | 1120.13
|  | Затраты труда | чел-ч | 29.8 |  | )*0,8 |  |  |  |  | 5.6978
[6 empty] | 181.16 |  |  | 5174.34 |  | 5.6978 | 181.16 | 5174.34 | 5.6978 | [5 empty] | 181.16 | 0 | 0 | 0
79 | 67-4-5 | Демонтаж: светильников для люминесцентных ламп | 100 ШТ | 0.02 | 145.98 |  |  | 67-4-5 | [7 empty] | 2.46 | 80.68 | 1.88 | 61.7
Объем: 0,02=2/100
|  | Зарплата |  |  | 143.48 |  | 2.87 |  | 32.83 | 94.21 |  |  |  |  | 2.87
|  | Эксплуатация машин |  |  | 2.5 |  | 0.05 |  | 14.32 | 0.72
|  | в т.ч. зарплата машинистов |  |  | 1.08 |  | 0.02 |  | 32.83 | 0.71 |  |  |  |  | 0.02
|  | НР от ФОТ | % | 85 |  |  | 2.46 |  | 85 | 80.68
|  | СП от ФОТ | % | 65 |  |  | 1.88 |  | 65 | 61.7
|  | Затраты труда | чел-ч | 17.89 | [6 empty] | 0.3578
[6 empty] | 7.26 |  |  | 237.31 |  | 0.3578 | 7.26 | 237.31 | 0.3578 | [5 empty] | 7.26 | 0 | 0 | 0
80 | 67-1-1 | Демонтаж: скрытой электропроводки | 100 м | 0.04 | 19.81 |  |  | 67-1-1 | [7 empty] | 0.67 | 22.11 | 0.51 | 16.91
Объем: 0,04=4/100
|  | Зарплата |  |  | 19.81 |  | 0.79 |  | 32.83 | 26.01 |  |  |  |  | 0.79
|  | НР от ФОТ | % | 85 |  |  | 0.67 |  | 85 | 22.11
|  | СП от ФОТ | % | 65 |  |  | 0.51 |  | 65 | 16.91
|  | Затраты труда | чел-ч | 2.54 | [6 empty] | 0.1016
80,1 | 999-9900 | Строительный мусор | т | 0.00016 | 0 |  | 0 |  | 1 | 0 | [5 empty] | 0 | 0 | 0 | 0 | 0 | 0 | 0 | 0
[6 empty] | 1.97 |  |  | 65.03 |  | 0.1016 | 1.97 | 65.03 | 0.1016 | [5 empty] | 1.97 | 0 | 0 | 0
81 | 56-10-1 | Снятие дверных полотен | 100 м2 | 0.04 | 288.06 |  |  | 56-10-1 | [7 empty] | 9.45 | 310.19 | 7.14 | 234.53
Объем: 0,04=4/100
|  | Зарплата |  |  | 288.06 |  | 11.52 |  | 32.83 | 378.28 |  |  |  |  | 11.52
|  | НР от ФОТ | % | 82 |  |  | 9.45 |  | 82 | 310.19
|  | СП от ФОТ | % | 62 |  |  | 7.14 |  | 62 | 234.53
|  | Затраты труда | чел-ч | 36.28 | [6 empty] | 1.4512
81,1 | 999-9900 | Строительный мусор | т | 0.0472 | 0 |  | 0 |  | 1 | 0 | [5 empty] | 0 | 0 | 0 | 0 | 0 | 0 | 0 | 0
[6 empty] | 28.11 |  |  | 923 |  | 1.4512 | 28.11 | 923 | 1.4512 | [5 empty] | 28.11 | 0 | 0 | 0
82 | 56-9-2 | Демонтаж дверных коробок: в каменных стенах с выломкой четвертей в кладке | 100 ШТ | 0.02 | 3811.7 |  |  | 56-9-2 | [7 empty] | 59.14 | 1941.4 | 44.71 | 1467.89
Объем: 0,02=2/100
|  | Зарплата |  |  | 3605.79 |  | 72.12 |  | 32.83 | 2367.56 |  |  |  |  | 72.12
|  | Эксплуатация машин |  |  | 205.91 |  | 4.12 |  | 2.76 | 11.37
|  | НР от ФОТ | % | 82 |  |  | 59.14 |  | 82 | 1941.4
|  | СП от ФОТ | % | 62 |  |  | 44.71 |  | 62 | 1467.89
|  | Затраты труда | чел-ч | 449.6 | [6 empty] | 8.992
82,1 | 999-9900 | Строительный мусор | т | 0.212 | 0 |  | 0 |  | 1 | 0 | [5 empty] | 0 | 0 | 0 | 0 | 0 | 0 | 0 | 0
[6 empty] | 180.09 |  |  | 5788.22 |  | 8.992 | 180.09 | 5788.22 | 8.992 | [5 empty] | 180.09 | 0 | 0 | 0
83 | 46-02-004-01 | Демонтаж металлоконструкций покрытий (рама под вент установку, металлическая лестница) | т | 0.35 | 203.12 |  |  | 46-02-004-01 | [7 empty] | 38.23 | 1254.98 | 24.33 | 798.62
|  | Зарплата |  |  | 91.71 |  | 32.1 |  | 32.83 | 1053.79 |  |  |  |  | 32.1
|  | Эксплуатация машин |  |  | 83.15 |  | 29.1 |  | 8.05 | 234.28
|  | в т.ч. зарплата машинистов |  |  | 7.58 |  | 2.65 |  | 32.83 | 87.1 |  |  |  |  | 2.65
|  | Материальные ресурсы |  |  | 28.26 |  | 9.89 |  | 9.42 | 93.17
|  | НР от ФОТ | % | 110 |  |  | 38.23 |  | 110 | 1254.98
|  | СП от ФОТ | % | 70 |  |  | 24.33 |  | 70 | 798.62
|  | Затраты труда | чел-ч | 10.84 | [6 empty] | 3.794
[6 empty] | 133.65 |  |  | 3434.84 |  | 3.794 | 133.65 | 3434.84 | 3.794 | [5 empty] | 133.65 | 0 | 0 | 0
84 | 46-02-009-01 | Отбивка штукатурки с поверхностей: стен и потолков деревянных | 100 м2 | 0.179 | 230.26 |  |  | 46-02-009-01 | [7 empty] | 45.34 | 1488.45 | 28.85 | 947.2
Объем: 0,179=17,9/100
|  | Зарплата |  |  | 230.26 |  | 41.22 |  | 32.83 | 1353.14 |  |  |  |  | 41.22
|  | НР от ФОТ | % | 110 |  |  | 45.34 |  | 110 | 1488.45
|  | СП от ФОТ | % | 70 |  |  | 28.85 |  | 70 | 947.2
|  | Затраты труда | чел-ч | 29.52 | [6 empty] | 5.2841
84,1 | 999-9900 | Строительный мусор | т | 0.8234 | 0 |  | 0 |  | 1 | 0 | [5 empty] | 0 | 0 | 0 | 0 | 0 | 0 | 0 | 0
[6 empty] | 115.41 |  |  | 3788.79 |  | 5.2841 | 115.41 | 3788.79 | 5.2841 | [5 empty] | 115.41 | 0 | 0 | 0
85 | 56-3-4 | Снятие подоконных досок: пластиковых | 100 м2 | 0.0238 | 113.78 |  |  | 56-3-4 | [7 empty] | 2.22 | 72.9 | 1.68 | 55.12
Объем: 0,0238=2,38/100
|  | Зарплата |  |  | 113.78 |  | 2.71 |  | 32.83 | 88.9 |  |  |  |  | 2.71
|  | НР от ФОТ | % | 82 |  |  | 2.22 |  | 82 | 72.9
|  | СП от ФОТ | % | 62 |  |  | 1.68 |  | 62 | 55.12
|  | Затраты труда | чел-ч | 14.7 | [6 empty] | 0.34986
85,1 | 999-9900 | Строительный мусор | т | 0.01666 | 0 |  | 0 |  | 1 | 0 | [5 empty] | 0 | 0 | 0 | 0 | 0 | 0 | 0 | 0
[6 empty] | 6.61 |  |  | 216.92 |  | 0.34986 | 6.61 | 216.92 | 0.34986 | [5 empty] | 6.61 | 0 | 0 | 0
86 | 20-06-019-01 | Установка внешнего блока мульти сплит-системы | ШТ | 1 | 225.97 |  |  | 20-06-019-01 | [7 empty] | 11.83 | 388.29 | 7.67 | 251.78
|  | Зарплата |  |  | 13.2 | )*0,7 | 9.24 |  | 32.83 | 303.35 |  |  |  |  | 9.24
|  | НР от ФОТ | % | 128 |  |  | 11.83 |  | 128 | 388.29
|  | СП от ФОТ | % | 83 |  |  | 7.67 |  | 83 | 251.78
|  | Затраты труда | чел-ч | 1.19 |  | )*0,7 |  |  |  |  | 0.833
[6 empty] | 28.74 |  |  | 943.42 |  | 0.833 | 28.74 | 943.42 | 0.833 | [5 empty] | 28.74 | 0 | 0 | 0
87 | 69-15-1 | Затаривание строительного мусора в мешки | т | 7.6109 | 23.81 |  |  | 69-15-1 | [7 empty] | 43.99 | 1444.18 | 28.2 | 925.76
|  | Зарплата |  |  | 7.41 |  | 56.4 |  | 32.83 | 1851.51 |  |  |  |  | 56.4
|  | Материальные ресурсы |  |  | 16.4 |  | 124.82 |  | 5.65 | 705.23
|  | НР от ФОТ | % | 78 |  |  | 43.99 |  | 78 | 1444.18
|  | СП от ФОТ | % | 50 |  |  | 28.2 |  | 50 | 925.76
|  | Затраты труда | чел-ч | 1.03 | [6 empty] | 7.8392
[6 empty] | 253.41 |  |  | 4926.68 |  | 7.8392 | 253.41 | 4926.68 | 7.8392 | [5 empty] | 253.41 | 0 | 0 | 0
88 | т01-01-01-041 | Погрузочные работы при автомобильных перевозках мусора строительного с погрузкой вручную | 1 Т ГРУЗА | 7.6109 | 42.98 |  | 327.12 | т01-01-01-041 | 14.48 | 4736.65 | [5 empty] | 0 | 0 | 0 | 0
[6 empty] | 327.12 |  |  | 4736.65 |  | 0 | 327.12 | 4736.65 | 0 | [5 empty] | 327.12 | 0 | 0 | 0
89 | т03-21-01-030 | Перевозка грузов I класса автомобилями-самосвалами грузоподъемностью 10 т работающих вне карьера на расстояние: до 30 км | 1 Т ГРУЗА | 7.6109 | 19.29 |  | 146.81 | т03-21-01-030 | 7.39 | 1084.96 | [5 empty] | 0 | 0 | 0 | 0
[6 empty] | 146.81 |  |  | 1084.96 |  | 0 | 146.81 | 1084.96 | 0 | [5 empty] | 146.81 | 0 | 0 | 0
Итого по подразделу: Демонтажные работы | [5 empty] | 2006.51 |  |  | 50892.95 |  | 61.9978
Подраздел: Монтажные работы
90 | 15-04-006-04 | Покрытие поверхностей грунтовкой глубокого проникновения: за 2 раза стен | 100 м2 | 1.1962 | 158.98 |  |  | 15-04-006-04 | [7 empty] | 227.35 | 7463.9 | 119.09 | 3909.66
Объем: 1,1962=119,62/100
|  | Зарплата |  |  | 157 | )*1,15 | 215.97 |  | 32.83 | 7090.42 |  |  |  |  | 215.97
|  | Эксплуатация машин |  |  | 1.62 | )*1,25 | 2.42 |  | 12.53 | 30.28
|  | в т.ч. зарплата машинистов |  |  | 0.37 | )*1,25 | 0.55 |  | 32.83 | 18.06 |  |  |  |  | 0.55
|  | Материальные ресурсы |  |  | 0.36 |  | 0.43 |  | 25.23 | 10.86
|  | НР от ФОТ | % | 105 |  |  | 227.35 |  | 105 | 7463.9
|  | СП от ФОТ | % | 55 |  |  | 119.09 |  | 55 | 3909.66
|  | Затраты труда | чел-ч | 16.32 |  | )*1,15 |  |  |  |  | 22.4503
90,1 | 14.4.01.07-0001 | Грунт-эмаль защитная, марка Армокот C101 для бетонных поверхностей | кг | 23.924 | 68.18 |  | 1631.14 |  | 2.66 | 4338.83 | [5 empty] | 0 | 0 | 0 | 0 | 1631.14 | 0 | 0 | 0
[6 empty] | 2196.4 |  |  | 22843.95 |  | 22.4503 | 2196.4 | 22843.95 | 22.4503 | [5 empty] | 565.26 | 0 | 0 | 0
91 | 15-02-036-01 | Штукатурка по сетке без устройства каркаса: улучшенная стен (50 мм) | 100 м2 | 1.1962 | 5877.23 |  |  | 15-02-036-01 | [7 empty] | 1554.64 | 51038.8 | 814.34 | 26734.61
Объем: 1,1962=119,62/100
|  | Зарплата |  |  | 1055.7 | )*1,15 | 1452.26 |  | 32.83 | 47677.65 |  |  |  |  | 1452.26
|  | Эксплуатация машин |  |  | 53.24 | )*1,25 | 79.61 |  | 12.7 | 1011.01
|  | в т.ч. зарплата машинистов |  |  | 18.96 | )*1,25 | 28.35 |  | 32.83 | 930.73 |  |  |  |  | 28.35
|  | Материальные ресурсы |  |  | 4768.29 |  | 5703.83 |  | 5.29 | 30173.25
|  | НР от ФОТ | % | 105 |  |  | 1554.64 |  | 105 | 51038.8
|  | СП от ФОТ | % | 55 |  |  | 814.34 |  | 55 | 26734.61
|  | Затраты труда | чел-ч | 115 |  | )*1,15 |  |  |  |  | 158.1975
91,1 | 04.3.01.07-0012 | Раствор готовый отделочный тяжелый, известковый, состав 1:2,5 | м3 | 5.981 | 510.4 |  | 3052.7 |  | 5.58 | 17034.08 | [5 empty] | 0 | 0 | 0 | 0 | 3052.7 | 0 | 0 | 0
[6 empty] | 12657.38 |  |  | 173669.4 |  | 158.1975 | 12657.38 | 173669.4 | 158.1975 | [5 empty] | 9604.68 | 0 | 0 | 0
92 | м08-03-593-19 | Светильник в подвесных потолках | 100 ШТ | 0.04 | 1093.4 |  |  | м08-03-593-19 | [7 empty] | 35.78 | 1174.52 | 24.48 | 803.62
Объем: 0,04=4/100
|  | Зарплата |  |  | 936.45 |  | 37.46 |  | 32.83 | 1229.75 |  |  |  |  | 37.46
|  | Эксплуатация машин |  |  | 36.22 |  | 1.45 |  | 10.04 | 14.55
|  | в т.ч. зарплата машинистов |  |  | 5.02 |  | 0.2 |  | 32.83 | 6.59 |  |  |  |  | 0.2
|  | Материальные ресурсы |  |  | 120.73 |  | 4.83 |  | 9.69 | 46.79
|  | НР от ФОТ | % | 95 |  |  | 35.78 |  | 95 | 1174.52
|  | СП от ФОТ | % | 65 |  |  | 24.48 |  | 65 | 803.62
|  | Затраты труда | чел-ч | 94.4 | [6 empty] | 3.776
[6 empty] | 104 |  |  | 3269.23 |  | 3.776 | 104 | 3269.23 | 3.776 | [5 empty] | 0 | 104 | 0 | 0
93 | м08-02-401-01 | Кабель трех-пятижильный сечением жилы до 16 мм2 с креплением накладными скобами, полосками с установкой ответвительных коробок | 100 м | 0.08 | 630.11 |  |  | м08-02-401-01 | [7 empty] | 29.87 | 980.69 | 20.44 | 671
Объем: 0,08=8/100
|  | Зарплата |  |  | 388.03 |  | 31.04 |  | 32.83 | 1019.12 |  |  |  |  | 31.04
|  | Эксплуатация машин |  |  | 52.26 |  | 4.18 |  | 8.44 | 35.29
|  | в т.ч. зарплата машинистов |  |  | 5.02 |  | 0.4 |  | 32.83 | 13.18 |  |  |  |  | 0.4
|  | Материальные ресурсы |  |  | 189.82 |  | 15.19 |  | 7 | 106.3
|  | НР от ФОТ | % | 95 |  |  | 29.87 |  | 95 | 980.69
|  | СП от ФОТ | % | 65 |  |  | 20.44 |  | 65 | 671
|  | Затраты труда | чел-ч | 41.28 | [6 empty] | 3.3024
93,1 | 21.1.06.09-6419 | Кабели силовые с медными жилами, в изоляции и оболочке из ПВХ пластиката, без брони и наружного покрова, не распр. горение (кат. А), с низким дымо-газовыделением, низкотоксич., на напряжение 0,66 кВ, марка ВВГнг(А)-LSLTx, 3х2,5 мм2, ГОСТ Р | 1000 м | 0.008 | 41193.55 |  | 329.55 |  | 3.13 | 1031.49 | [5 empty] | 0 | 0 | 0 | 0 | 0 | 329.55 | 0 | 0
[6 empty] | 430.27 |  |  | 3843.89 |  | 3.3024 | 430.27 | 3843.89 | 3.3024 | [5 empty] | 0 | 100.72 | 0 | 0
94 | 09-04-013-01 | Установка противопожарных дверей: однопольных глухих | м2 | 2 | 88.84 |  |  | 09-04-013-01 | [7 empty] | 44.26 | 1453.12 | 41.8 | 1372.39
|  | Зарплата |  |  | 21.13 | )*1,15 | 48.6 |  | 32.83 | 1595.54 |  |  |  |  | 48.6
|  | Эксплуатация машин |  |  | 7.06 | )*1,25 | 17.66 |  | 6.18 | 109.14
|  | в т.ч. зарплата машинистов |  |  | 0.23 | )*1,25 | 0.58 |  | 32.83 | 19.04 |  |  |  |  | 0.58
|  | Материальные ресурсы |  |  | 60.65 |  | 121.3 |  | 9.9 | 1200.87
|  | НР от ФОТ | % | 90 |  |  | 44.26 |  | 90 | 1453.12
|  | СП от ФОТ | % | 85 |  |  | 41.8 |  | 85 | 1372.39
|  | Затраты труда | чел-ч | 2.07 |  | )*1,15 |  |  |  |  | 4.761
94,1 | 07.1.01.01-0013 | Дверь противопожарная металлическая однопольная ДПМ-01/30, размером 900x2100 мм | ШТ | 1 | 2640.46 |  | 2640.46 |  | 9 | 23764.14 | [5 empty] | 0 | 0 | 0 | 0 | 2640.46 | 0 | 0 | 0
[6 empty] | 2914.08 |  |  | 29495.2 |  | 4.761 | 2914.08 | 29495.2 | 4.761 | [5 empty] | 273.62 | 0 | 0 | 0
95 | 46-02-005-01 | Монтаж: металлоконструкций покрытия | т | 0.1 | 875.46 |  |  | 46-02-005-01 | [7 empty] | 35.42 | 1162.69 | 22.54 | 739.89
|  | Зарплата |  |  | 243.09 | )*1,15 | 27.96 |  | 32.83 | 917.76 |  |  |  |  | 27.96
|  | Эксплуатация машин |  |  | 385.91 | )*1,25 | 48.24 |  | 8.08 | 389.77
|  | в т.ч. зарплата машинистов |  |  | 33.93 | )*1,25 | 4.24 |  | 32.83 | 139.23 |  |  |  |  | 4.24
|  | Материальные ресурсы |  |  | 246.46 |  | 24.65 |  | 7.77 | 191.5
|  | НР от ФОТ | % | 110 |  |  | 35.42 |  | 110 | 1162.69
|  | СП от ФОТ | % | 70 |  |  | 22.54 |  | 70 | 739.89
|  | Затраты труда | чел-ч | 27.1 |  | )*1,15 |  |  |  |  | 3.1165
95,1 | 07.2.07.12-0032 | Прочие конструкции одноэтажных производственных зданий, масса сборочной единицы от 0,1 до 0,5 т | т | 0.1 | 11176.42 |  | 1117.64 |  | 7.32 | 8181.14 | [5 empty] | 0 | 0 | 0 | 0 | 1117.64 | 0 | 0 | 0
[6 empty] | 1276.45 |  |  | 11582.75 |  | 3.1165 | 1276.45 | 11582.75 | 3.1165 | [5 empty] | 158.81 | 0 | 0 | 0
96 | 10-01-035-03 | Установка подоконных досок из ПВХ: в каменных стенах толщиной свыше 0,51 м | 100 м | 0.034 | 3575.75 |  |  | 10-01-035-03 | [7 empty] | 7.93 | 260.28 | 4.23 | 138.97
Объем: 0,034=3,4/100
|  | Зарплата |  |  | 167.27 | )*1,15 | 6.54 |  | 32.83 | 214.72 |  |  |  |  | 6.54
|  | Эксплуатация машин |  |  | 20.59 | )*1,25 | 0.88 |  | 12.34 | 10.8
|  | в т.ч. зарплата машинистов |  |  | 4.2 | )*1,25 | 0.18 |  | 32.83 | 5.86 |  |  |  |  | 0.18
|  | Материальные ресурсы |  |  | 3387.89 |  | 115.19 |  | 4.68 | 539.08
|  | НР от ФОТ | % | 118 |  |  | 7.93 |  | 118 | 260.28
|  | СП от ФОТ | % | 63 |  |  | 4.23 |  | 63 | 138.97
|  | Затраты труда | чел-ч | 19.61 |  | )*1,15 |  |  |  |  | 0.76675
96,1 | Прайс лист | Доски подоконные из ПВХ, ширина 760 мм | м | 3.4 | 697.42 |  | 2371.23 |  | 5.42 | 12852.06 | [5 empty] | 0 | 0 | 0 | 0 | 2371.23 | 0 | 0 | 0
[6 empty] | 2506 |  |  | 14015.91 |  | 0.76675 | 2506 | 14015.91 | 0.76675 | [5 empty] | 134.77 | 0 | 0 | 0
97 | 15-04-005-05 | Окраска поливинилацетатными водоэмульсионными составами улучшенная: по сборным конструкциям стен, подготовленным под окраску | 100 м2 | 1.1962 | 296.87 |  |  | 15-04-005-05 | [7 empty] | 301.34 | 9893.06 | 157.84 | 5182.08
Объем: 1,1962=119,62/100
|  | Зарплата |  |  | 207.21 | )*1,15 | 285.04 |  | 32.83 | 9357.95 |  |  |  |  | 285.04
|  | Эксплуатация машин |  |  | 6.88 | )*1,25 | 10.3 |  | 12.2 | 125.65
|  | в т.ч. зарплата машинистов |  |  | 1.3 | )*1,25 | 1.95 |  | 32.83 | 64.01 |  |  |  |  | 1.95
|  | Материальные ресурсы |  |  | 82.78 |  | 99.02 |  | 3.91 | 387.17
|  | НР от ФОТ | % | 105 |  |  | 301.34 |  | 105 | 9893.06
|  | СП от ФОТ | % | 55 |  |  | 157.84 |  | 55 | 5182.08
|  | Затраты труда | чел-ч | 23.1 |  | )*1,15 |  |  |  |  | 31.7771
97,1 | 14.3.02.01-0005 | Краска LUJA, ТИККУРИЛА | л | 75.361 | 85.77 |  | 6463.71 |  | 6.28 | 40592.12 | [5 empty] | 0 | 0 | 0 | 0 | 6463.71 | 0 | 0 | 0
[6 empty] | 7317.25 |  |  | 65538.03 |  | 31.7771 | 7317.25 | 65538.03 | 31.7771 | [5 empty] | 853.54 | 0 | 0 | 0
98 | 11-01-008-03 | Устройство тепло- и звукоизоляции засыпной: керамзитовой | м3 | 0.895 | 48.7 |  |  | 11-01-008-03 | [7 empty] | 30.85 | 1013.04 | 18.81 | 617.71
|  | Зарплата |  |  | 18.77 | )*1,15 | 19.32 |  | 32.83 | 634.38 |  |  |  |  | 19.32
|  | Эксплуатация машин |  |  | 29.93 | )*1,25 | 33.49 |  | 8.76 | 293.38
|  | в т.ч. зарплата машинистов |  |  | 5.15 | )*1,25 | 5.76 |  | 32.83 | 189.23 |  |  |  |  | 5.76
|  | НР от ФОТ | % | 123 |  |  | 30.85 |  | 123 | 1013.04
|  | СП от ФОТ | % | 75 |  |  | 18.81 |  | 75 | 617.71
|  | Затраты труда | чел-ч | 2.2 |  | )*1,15 |  |  |  |  | 2.2643
98,1 | 02.2.01.03-0001 | Гравий керамзитовый М 250, фракция 5-10 мм | м3 | 0.9845 | 163 |  | 160.47 |  | 11.07 | 1776.44 | [5 empty] | 0 | 0 | 0 | 0 | 160.47 | 0 | 0 | 0
[6 empty] | 262.94 |  |  | 4334.95 |  | 2.2643 | 262.94 | 4334.95 | 2.2643 | [5 empty] | 102.47 | 0 | 0 | 0
99 | 11-01-015-01 | Устройство покрытий: бетонных толщиной 30 мм | 100 м2 | 0.179 | 455.09 |  |  | 11-01-015-01 | [7 empty] | 86.56 | 2841.32 | 52.78 | 1732.52
Объем: 0,179=17,9/100
|  | Зарплата |  |  | 317.6 | )*1,15 | 65.38 |  | 32.83 | 2146.36 |  |  |  |  | 65.38
|  | Эксплуатация машин |  |  | 128.95 | )*1,25 | 28.85 |  | 8.77 | 253.04
|  | в т.ч. зарплата машинистов |  |  | 22.28 | )*1,25 | 4.99 |  | 32.83 | 163.66 |  |  |  |  | 4.99
|  | Материальные ресурсы |  |  | 8.54 |  | 1.53 |  | 12.01 | 18.36
|  | НР от ФОТ | % | 123 |  |  | 86.56 |  | 123 | 2841.32
|  | СП от ФОТ | % | 75 |  |  | 52.78 |  | 75 | 1732.52
|  | Затраты труда | чел-ч | 40 |  | )*1,15 |  |  |  |  | 8.234
99,1 | 04.1.02.01-0001 | Смеси бетонные мелкозернистого бетона (БСМ), класс В3,5 (М50) | м3 | 0.54774 | 413.87 |  | 226.69 |  | 7.12 | 1614.06 | [5 empty] | 0 | 0 | 0 | 0 | 226.69 | 0 | 0 | 0
[6 empty] | 461.79 |  |  | 8605.66 |  | 8.234 | 461.79 | 8605.66 | 8.234 | [5 empty] | 235.1 | 0 | 0 | 0
100 | 11-01-015-02 | Устройство покрытий: на каждые 5 мм изменения толщины покрытия добавлять или исключать к расценке 11-01-015-01 | 100 м2 | 0.179 | 14.55 |  |  | 11-01-015-02 | [7 empty] | 9.53 | 313.12 | 5.81 | 190.93
Объем: 0,179=17,9/100
|  | Зарплата |  |  | 8.26 | )*4 | 5.91 |  | 32.83 | 194.16 |  |  |  |  | 5.91
|  | Эксплуатация машин |  |  | 6.29 | )*4 | 4.5 |  | 13.81 | 62.2
|  | в т.ч. зарплата машинистов |  |  | 2.57 | )*4 | 1.84 |  | 32.83 | 60.41 |  |  |  |  | 1.84
|  | НР от ФОТ | % | 123 |  |  | 9.53 |  | 123 | 313.12
|  | СП от ФОТ | % | 75 |  |  | 5.81 |  | 75 | 190.93
|  | Затраты труда | чел-ч | 1.04 |  | )*4 |  |  |  |  | 0.74464
100,1 | 04.1.02.01-0001 | Смеси бетонные мелкозернистого бетона (БСМ), класс В3,5 (М50) | м3 | 0.36516 | 413.87 | к нр )*4 | 151.13 |  | 7.12 | 1076.04 | [5 empty] | 0 | 0 | 0 | 0 | 151.13 | 0 | 0 | 0
[6 empty] | 176.88 |  |  | 1836.45 |  | 0.74464 | 176.88 | 1836.45 | 0.74464 | [5 empty] | 25.75 | 0 | 0 | 0
101 | 11-01-027-02 | Устройство покрытий на цементном растворе из плиток: керамических для полов многоцветных | 100 м2 | 0.179 | 8860.99 |  |  | 11-01-027-02 | [7 empty] | 245 | 8043.6 | 149.39 | 4904.63
Объем: 0,179=17,9/100
|  | Зарплата |  |  | 926.44 | )*1,15 | 190.71 |  | 32.83 | 6260.96 |  |  |  |  | 190.71
|  | Эксплуатация машин |  |  | 122.7 | )*1,25 | 27.46 |  | 12.18 | 334.4
|  | в т.ч. зарплата машинистов |  |  | 37.92 | )*1,25 | 8.48 |  | 32.83 | 278.55 |  |  |  |  | 8.48
|  | Материальные ресурсы |  |  | 7811.85 |  | 1398.32 |  | 5.61 | 7844.58
|  | НР от ФОТ | % | 123 |  |  | 245 |  | 123 | 8043.6
|  | СП от ФОТ | % | 75 |  |  | 149.39 |  | 75 | 4904.63
|  | Затраты труда | чел-ч | 106 |  | )*1,15 |  |  |  |  | 21.8201
[6 empty] | 2010.88 |  |  | 27388.17 |  | 21.8201 | 2010.88 | 27388.17 | 21.8201 | [5 empty] | 2010.88 | 0 | 0 | 0
102 | 11-01-039-04 | Устройство плинтусов: из плиток керамических | 100 м | 0.2252 | 328.03 |  |  | 11-01-039-04 | [7 empty] | 72.64 | 2384.75 | 44.3 | 1454.12
Объем: 0,2252=22,52/100
|  | Зарплата |  |  | 226.53 | )*1,15 | 58.67 |  | 32.83 | 1926.03 |  |  |  |  | 58.67
|  | Эксплуатация машин |  |  | 5.5 | )*1,25 | 1.55 |  | 12.73 | 19.72
|  | в т.ч. зарплата машинистов |  |  | 1.38 | )*1,25 | 0.39 |  | 32.83 | 12.79 |  |  |  |  | 0.39
|  | Материальные ресурсы |  |  | 96 |  | 21.62 |  | 6.67 | 144.2
|  | НР от ФОТ | % | 123 |  |  | 72.64 |  | 123 | 2384.75
|  | СП от ФОТ | % | 75 |  |  | 44.3 |  | 75 | 1454.12
|  | Затраты труда | чел-ч | 23.82 |  | )*1,15 |  |  |  |  | 6.1689
102,1 | 06.2.02.01-0051 | Плитка керамическая неглазурованная для полов гладкая, многоцветная квадратная и прямоугольная | м2 | 6.756 | 67.8 |  | 458.06 |  | 5.33 | 2441.44 | [5 empty] | 0 | 0 | 0 | 0 | 458.06 | 0 | 0 | 0
[6 empty] | 656.84 |  |  | 8370.26 |  | 6.1689 | 656.84 | 8370.26 | 6.1689 | [5 empty] | 198.78 | 0 | 0 | 0
103 | м08-03-591-08 | Розетка штепсельная: неутопленного типа при открытой проводке | 100 ШТ | 0.04 | 454.03 |  |  | м08-03-591-08 | [7 empty] | 13.05 | 428.51 | 8.93 | 293.19
Объем: 0,04=4/100
|  | Зарплата |  |  | 342.84 |  | 13.71 |  | 32.83 | 450.22 |  |  |  |  | 13.71
|  | Эксплуатация машин |  |  | 4.77 |  | 0.19 |  | 9.76 | 1.86
|  | в т.ч. зарплата машинистов |  |  | 0.64 |  | 0.03 |  | 32.83 | 0.84 |  |  |  |  | 0.03
|  | Материальные ресурсы |  |  | 106.42 |  | 4.26 |  | 6.1 | 25.97
|  | НР от ФОТ | % | 95 |  |  | 13.05 |  | 95 | 428.51
|  | СП от ФОТ | % | 65 |  |  | 8.93 |  | 65 | 293.19
|  | Затраты труда | чел-ч | 34.56 | [6 empty] | 1.3824
103,1 | 20.4.03.07-0012 | Розетка 250В/16А, IP44 для наружного монтажа с заземляющими контактами и с защитной шторкой | 100 ШТ | 4 | 833 |  | 3332 |  | 14.48 | 48247.36 | [5 empty] | 0 | 0 | 0 | 0 | 0 | 3332 | 0 | 0
[6 empty] | 3372.14 |  |  | 49447.11 |  | 1.3824 | 3372.14 | 49447.11 | 1.3824 | [5 empty] | 0 | 40.14 | 0 | 0
104 | м08-02-401-01 | Кабель трех-пятижильный сечением жилы до 16 мм2 с креплением накладными скобами, полосками с установкой ответвительных коробок | 100 м | 0.1 | 630.11 |  |  | м08-02-401-01 | [7 empty] | 37.34 | 1225.86 | 25.55 | 838.75
Объем: 0,1=10/100
|  | Зарплата |  |  | 388.03 |  | 38.8 |  | 32.83 | 1273.9 |  |  |  |  | 38.8
|  | Эксплуатация машин |  |  | 52.26 |  | 5.23 |  | 8.44 | 44.11
|  | в т.ч. зарплата машинистов |  |  | 5.02 |  | 0.5 |  | 32.83 | 16.48 |  |  |  |  | 0.5
|  | Материальные ресурсы |  |  | 189.82 |  | 18.98 |  | 7 | 132.87
|  | НР от ФОТ | % | 95 |  |  | 37.34 |  | 95 | 1225.86
|  | СП от ФОТ | % | 65 |  |  | 25.55 |  | 65 | 838.75
|  | Затраты труда | чел-ч | 41.28 | [6 empty] | 4.128
104,1 | 21.1.06.09-6419 | Кабели силовые с медными жилами, в изоляции и оболочке из ПВХ пластиката, без брони и наружного покрова, не распр. горение (кат. А), с низким дымо-газовыделением, низкотоксич., на напряжение 0,66 кВ, марка ВВГнг(А)-LSLTx, 3х2,5 мм2, ГОСТ Р | 1000 м | 0.01 | 41193.55 |  | 411.94 |  | 3.13 | 1289.36 | [5 empty] | 0 | 0 | 0 | 0 | 0 | 411.94 | 0 | 0
[6 empty] | 537.84 |  |  | 4804.85 |  | 4.128 | 537.84 | 4804.85 | 4.128 | [5 empty] | 0 | 125.9 | 0 | 0
105 | 10-05-011-02 | Устройство подвесных потолков из гипсокартонных листов (ГКЛ): одноуровневых | 100 м2 | 0.179 | 4297.22 |  |  | 10-05-011-02 | [7 empty] | 214.97 | 7057.23 | 114.77 | 3767.84
Объем: 0,179=17,9/100
|  | Зарплата |  |  | 879.79 | )*1,15 | 181.11 |  | 32.83 | 5945.68 |  |  |  |  | 181.11
|  | Эксплуатация машин |  |  | 45.16 | )*1,25 | 10.1 |  | 7.79 | 78.71
|  | в т.ч. зарплата машинистов |  |  | 4.77 | )*1,25 | 1.07 |  | 32.83 | 35.02 |  |  |  |  | 1.07
|  | Материальные ресурсы |  |  | 3372.27 |  | 603.64 |  | 6.89 | 4159.05
|  | НР от ФОТ | % | 118 |  |  | 214.97 |  | 118 | 7057.23
|  | СП от ФОТ | % | 63 |  |  | 114.77 |  | 63 | 3767.84
|  | Затраты труда | чел-ч | 97 |  | )*1,15 |  |  |  |  | 19.9674
105,1 | 01.6.01.02-3018 | Листы гипсокартонные ГКЛВ влагостойкие, толщиной 12-16 мм | м2 | 19.869 | 51.02 |  | 1013.72 |  | 2.79 | 2828.27 | [5 empty] | 0 | 0 | 0 | 0 | 1013.72 | 0 | 0 | 0
105,2 | 07.2.06.04-0103 | Подвесы с зажимом усиленные для подвесного потолка к профилю 60x27 мм | 100 ШТ | 14.499 | 412 |  | 5973.59 |  | 3.42 | 20429.67 | [5 empty] | 0 | 0 | 0 | 0 | 5973.59 | 0 | 0 | 0
105,3 | 01.7.06.11-0012 | Лента уплотнительная шириной 50 мм | м | 24.165 | 0.83 |  | 20.06 |  | 4.39 | 88.05 | [5 empty] | 0 | 0 | 0 | 0 | 20.06 | 0 | 0 | 0
[6 empty] | 8131.96 |  |  | 44354.5 |  | 19.9674 | 8131.96 | 44354.5 | 19.9674 | [5 empty] | 1124.59 | 0 | 0 | 0
106 | 10-01-093-01 | Обработка каменных, бетонных, кирпичных и деревянных поверхностей антисептиком | 100 м2 | 1.5542 | 138.96 |  |  | 10-01-093-01 | [7 empty] | 164.03 | 5385.07 | 87.58 | 2875.08
Объем: 1,5542=155,42/100
|  | Зарплата |  |  | 75.25 | )*1,15 | 134.5 |  | 32.83 | 4415.65 |  |  |  |  | 134.5
|  | Эксплуатация машин |  |  | 61.87 | )*1,25 | 120.2 |  | 6.16 | 740.44
|  | в т.ч. зарплата машинистов |  |  | 2.32 | )*1,25 | 4.51 |  | 32.83 | 147.97 |  |  |  |  | 4.51
|  | Материальные ресурсы |  |  | 1.84 |  | 2.86 |  | 25.05 | 71.64
|  | НР от ФОТ | % | 118 |  |  | 164.03 |  | 118 | 5385.07
|  | СП от ФОТ | % | 63 |  |  | 87.58 |  | 63 | 2875.08
|  | Затраты труда | чел-ч | 8.98 |  | )*1,15 |  |  |  |  | 16.0502
106,1 | 14.2.06.01-0701 | Средство дезинфицирующее "Preventol R80", для уничтожения грибков на каменных, бетонных и штукатурных поверхностях | л | 21.448 | 330.76 |  | 7094.13 |  | 12.32 | 87399.65 | [5 empty] | 0 | 0 | 0 | 0 | 7094.13 | 0 | 0 | 0
[6 empty] | 7603.3 |  |  | 100887.53 |  | 16.0502 | 7603.3 | 100887.53 | 16.0502 | [5 empty] | 509.17 | 0 | 0 | 0
107 | 20-06-019-01 | Установка внешнего блока мульти сплит-системы | ШТ | 1 | 225.97 |  |  | 20-06-019-01 | [7 empty] | 19.43 | 637.9 | 12.6 | 413.64
|  | Зарплата |  |  | 13.2 | )*1,15 | 15.18 |  | 32.83 | 498.36 |  |  |  |  | 15.18
|  | Материальные ресурсы |  |  | 212.77 |  | 212.77 |  | 1.48 | 314.9
|  | НР от ФОТ | % | 128 |  |  | 19.43 |  | 128 | 637.9
|  | СП от ФОТ | % | 83 |  |  | 12.6 |  | 83 | 413.64
|  | Затраты труда | чел-ч | 1.19 |  | )*1,15 |  |  |  |  | 1.3685
107,1 | 12.2.07.04-0001 | Трубки теплоизоляционные из вспененного каучука K-FLEX ECO, для поверхностей с температурой от-70°C до +150°С, внутренний диаметр (толщина) 10 (9) мм | м | 5 | 13.1 |  | 65.5 |  | 9.19 | 601.95 | [5 empty] | 0 | 0 | 0 | 0 | 65.5 | 0 | 0 | 0
107,2 | 12.2.07.04-0004 | Трубки теплоизоляционные из вспененного каучука K-FLEX ECO, для поверхностей с температурой от-70°C до +150°С, внутренний диаметр (толщина) 18 (9) мм | м | 5 | 18.7 |  | 93.5 |  | 9.18 | 858.33 | [5 empty] | 0 | 0 | 0 | 0 | 93.5 | 0 | 0 | 0
107,3 | 14.5.01.10-0003 | Пена монтажная | л | 1 | 46.86 |  | 46.86 |  | 4.68 | 219.3 | [5 empty] | 0 | 0 | 0 | 0 | 46.86 | 0 | 0 | 0
107,4 | 19.3.02.08-0032 | Трубки дренажные (шланги) гофрированные для систем кондиционирования, диаметр 20 мм | 10 м | 0.5 | 96.2 |  | 48.1 |  | 4.36 | 209.72 | [5 empty] | 0 | 0 | 0 | 0 | 48.1 | 0 | 0 | 0
107,5 | 21.1.05.04-0001 | Кабель гибкий с медными жилами с поливинилхлоридной изоляцией и оболочкой, не распространяющий горение марки КГВВнг, с числом жил - 3 и сечением 1,5 мм2 | 1000 м | 0.005 | 13578.22 |  | 67.89 |  | 3.14 | 213.18 | [5 empty] | 0 | 0 | 0 | 0 | 67.89 | 0 | 0 | 0
107,6 | 23.2.02.02-0012 | Трубы медные круглые тянутые и холоднокатаные (марки меди М2, М3), наружным диаметром: 9,52 мм, толщиной стенки 0,8 мм | м | 5 | 35.18 |  | 175.9 |  | 4.51 | 793.31 | [5 empty] | 0 | 0 | 0 | 0 | 175.9 | 0 | 0 | 0
107,7 | 23.2.02.02-0014 | Трубы медные круглые тянутые и холоднокатаные (марки меди М2, М3), наружным диаметром: 15,88 мм, толщиной стенки 1,0 мм | м | 5 | 66.94 |  | 334.7 |  | 3.98 | 1332.11 | [5 empty] | 0 | 0 | 0 | 0 | 334.7 | 0 | 0 | 0
107,8 | 01.3.02.11-0023 | Фреон R410A (разовый баллон 11,30 кг) | ШТ | 1 | 614.85 |  | 614.85 |  | 10.18 | 6259.17 | [5 empty] | 0 | 0 | 0 | 0 | 614.85 | 0 | 0 | 0
[6 empty] | 1707.28 |  |  | 12351.87 |  | 1.3685 | 1707.28 | 12351.87 | 1.3685 | [5 empty] | 259.98 | 0 | 0 | 0
Итого по подразделу: Монтажные работы | [5 empty] | 54323.68 |  |  | 586639.71 |  | 310.276
Итого по разделу: Помещение вентиляционных камер на антрисоли 5 этажа. | [5 empty] | 56330.19 |  |  | 637532.66 |  | 372.2738 | [12 empty] | Итого по разделу: Помещение вентиляционных камер на антрисоли 5 этажа.
Раздел: Тепло-шумоизоляция потолочного перекрытия 5 эт. 65 корп.
108 | 10-01-083-01 | Устройство по фермам настила: из щитов деревянных с плитным утеплителем | 100 м2 | 3.8531 | 1057.33 |  |  | 10-01-083-01 | [7 empty] | 1747.05 | 57355.75 | 932.75 | 30622.14
Объем: 3,8531=385,31/100
|  | Зарплата |  |  | 281.05 | )*1,15 | 1245.36 |  | 32.83 | 40885.18 |  |  |  |  | 1245.36
|  | Эксплуатация машин |  |  | 340.11 | )*1,25 | 1638.11 |  | 10.29 | 16856.12
|  | в т.ч. зарплата машинистов |  |  | 48.83 | )*1,25 | 235.19 |  | 32.83 | 7721.39 |  |  |  |  | 235.19
|  | Материальные ресурсы |  |  | 436.17 |  | 1680.61 |  | 6.16 | 10352.54
|  | НР от ФОТ | % | 118 |  |  | 1747.05 |  | 118 | 57355.75
|  | СП от ФОТ | % | 63 |  |  | 932.75 |  | 63 | 30622.14
|  | Затраты труда | чел-ч | 34.4 |  | )*1,15 |  |  |  |  | 152.4286
108,1 | 12.1.02.11-0014 | Мембрана Изоспан A подкровельная паропроницаемая | 10 м2 | 38.531 | 39.2 |  | 1510.42 |  | 6.57 | 9923.43 | [5 empty] | 0 | 0 | 0 | 0 | 1510.42 | 0 | 0 | 0
108,2 | 12.2.05.10-3134 | Плиты теплоизоляционные на основе базальтового волокна "ROCKWOOL" Пластер Баттс, плотность 90 кг/м3, размером 1000х600 мм, толщиной 50 мм | м2 | 385.31 | 46.02 |  | 17731.97 |  | 6.15 | 109051.59 | [5 empty] | 0 | 0 | 0 | 0 | 17731.97 | 0 | 0 | 0
108,3 | 11.2.11.04-0048 | Фанера общего назначения из шпона лиственных пород водостойкая, ФК, сорт II/IV, толщина 6 мм | м3 | 4.6237 | 5010.62 |  | 23167.7 |  | 7.85 | 181866.48 | [5 empty] | 0 | 0 | 0 | 0 | 23167.7 | 0 | 0 | 0
[6 empty] | 49653.97 |  |  | 456913.23 |  | 152.4286 | 49653.97 | 456913.23 | 152.4286 | [5 empty] | 7243.88 | 0 | 0 | 0
109 | 26-02-019-01 | Огнезащитное покрытие деревянных поверхностей составом для обеспечения: первой группы огнезащитной эффективности по НПБ 251 | 100 м2 | 7.7062 | 33 |  |  | 26-02-019-01 | [7 empty] | 210.54 | 6911.81 | 147.38 | 4838.27
Объем: 7,7062=770,62/100
|  | Зарплата |  |  | 23.71 | )*1,15 | 210.15 |  | 32.83 | 6899.16 |  |  |  |  | 210.15
|  | Эксплуатация машин |  |  | 9.29 | )*1,25 | 89.47 |  | 4.94 | 441.98
|  | в т.ч. зарплата машинистов |  |  | 0.04 | )*1,25 | 0.39 |  | 32.83 | 12.65 |  |  |  |  | 0.39
|  | НР от ФОТ | % | 100 |  |  | 210.54 |  | 100 | 6911.81
|  | СП от ФОТ | % | 70 |  |  | 147.38 |  | 70 | 4838.27
|  | Затраты труда | чел-ч | 2.78 |  | )*1,15 |  |  |  |  | 24.6367
109,1 | Прайс лист | Состав огнезащитный для деревянных конструкций, (Ниамид - 450-1) | кг | 238.1216 | 22.16 |  | 5276.77 |  | 5.42 | 28600.12 | [5 empty] | 0 | 0 | 0 | 0 | 5276.77 | 0 | 0 | 0
[6 empty] | 5934.31 |  |  | 47691.34 |  | 24.6367 | 5934.31 | 47691.34 | 24.6367 | [5 empty] | 657.54 | 0 | 0 | 0
Итого по разделу: Тепло-шумоизоляция потолочного перекрытия 5 эт. 65 корп. | [5 empty] | 55588.28 |  |  | 504604.57 |  | 177.0654 | [12 empty] | Итого по разделу: Тепло-шумоизоляция потолочного перекрытия 5 эт. 65 корп.
Раздел: Уселение проема в чердаке 5 эт.
110 | 45-08-001-01 | Разборка кладки нормальной из глиняного обыкновенного кирпича | м3 | 0.49 | 318.49 |  |  | 45-08-001-01 | [7 empty] | 49.07 | 1610.9 | 35.05 | 1150.64
|  | Зарплата |  |  | 68.41 |  | 33.52 |  | 32.83 | 1100.49 |  |  |  |  | 33.52
|  | Эксплуатация машин |  |  | 250.08 |  | 122.54 |  | 7.71 | 944.78
|  | в т.ч. зарплата машинистов |  |  | 26.96 |  | 13.21 |  | 32.83 | 433.7 |  |  |  |  | 13.21
|  | НР от ФОТ | % | 105 |  |  | 49.07 |  | 105 | 1610.9
|  | СП от ФОТ | % | 75 |  |  | 35.05 |  | 75 | 1150.64
|  | Затраты труда | чел-ч | 8.53 | [6 empty] | 4.1797
[6 empty] | 240.18 |  |  | 4806.81 |  | 4.1797 | 240.18 | 4806.81 | 4.1797 | [5 empty] | 240.18 | 0 | 0 | 0
111 | 46-02-005-01 | Монтаж: металлоконструкций покрытия | т | 0.08434 | 875.46 |  |  | 46-02-005-01 | [7 empty] | 29.88 | 980.62 | 19.01 | 624.03
|  | Зарплата |  |  | 243.09 | )*1,15 | 23.58 |  | 32.83 | 774.04 |  |  |  |  | 23.58
|  | Эксплуатация машин |  |  | 385.91 | )*1,25 | 40.68 |  | 8.08 | 328.73
|  | в т.ч. зарплата машинистов |  |  | 33.93 | )*1,25 | 3.58 |  | 32.83 | 117.43 |  |  |  |  | 3.58
|  | Материальные ресурсы |  |  | 246.46 |  | 20.79 |  | 7.77 | 161.51
|  | НР от ФОТ | % | 110 |  |  | 29.88 |  | 110 | 980.62
|  | СП от ФОТ | % | 70 |  |  | 19.01 |  | 70 | 624.03
|  | Затраты труда | чел-ч | 27.1 |  | )*1,15 |  |  |  |  | 2.6285
111,1 | 07.2.07.12-0032 | Прочие конструкции одноэтажных производственных зданий, масса сборочной единицы от 0,1 до 0,5 т | т | 0.08434 | 11176.42 |  | 942.62 |  | 7.32 | 6899.97 | [5 empty] | 0 | 0 | 0 | 0 | 942.62 | 0 | 0 | 0
[6 empty] | 1076.56 |  |  | 9768.9 |  | 2.6285 | 1076.56 | 9768.9 | 2.6285 | [5 empty] | 133.94 | 0 | 0 | 0
112 | 13-06-004-01 | Обеспыливание поверхности | м2 | 3.674 | 0.93 |  |  | 13-06-004-01 | [7 empty] | 2.29 | 74.91 | 1.78 | 58.26
|  | Зарплата |  |  | 0.6 | )*1,15 | 2.54 |  | 32.83 | 83.23 |  |  |  |  | 2.54
|  | Эксплуатация машин |  |  | 0.33 |  | 1.21 |  | 4.4 | 5.33
|  | НР от ФОТ | % | 90 |  |  | 2.29 |  | 90 | 74.91
|  | СП от ФОТ | % | 70 |  |  | 1.78 |  | 70 | 58.26
|  | Затраты труда | чел-ч | 0.07 |  | )*1,15 |  |  |  |  | 0.29576
[6 empty] | 7.82 |  |  | 221.73 |  | 0.29576 | 7.82 | 221.73 | 0.29576 | [5 empty] | 7.82 | 0 | 0 | 0
113 | 13-03-002-04 | Огрунтовка металлических поверхностей за один раз: грунтовкой ГФ-021 _ за 2 раза | 100 м2 | 0.03674 | 217.81 |  |  | 13-03-002-04 | [7 empty] | 4.32 | 141.8 | 3.36 | 110.29
Объем: 0,03674=3,674/100
|  | Зарплата |  |  | 56.55 | )*1,15)*2 | 4.78 |  | 32.83 | 156.89 |  |  |  |  | 4.78
|  | Эксплуатация машин |  |  | 9.22 | )*1,25)*2 | 0.85 |  | 5.61 | 4.75
|  | в т.ч. зарплата машинистов |  |  | 0.22 | )*1,25)*2 | 0.02 |  | 32.83 | 0.66 |  |  |  |  | 0.02
|  | Материальные ресурсы |  |  | 152.04 | )*2 | 11.17 |  | 5.3 | 59.21
|  | НР от ФОТ | % | 90 |  |  | 4.32 |  | 90 | 141.8
|  | СП от ФОТ | % | 70 |  |  | 3.36 |  | 70 | 110.29
|  | Затраты труда | чел-ч | 5.31 |  | )*1,15)*2 |  |  |  |  | 0.44871
[6 empty] | 24.48 |  |  | 472.94 |  | 0.44871 | 24.48 | 472.94 | 0.44871 | [5 empty] | 24.48 | 0 | 0 | 0
114 | 13-03-004-26 | Окраска металлических огрунтованных поверхностей: эмалью ПФ-115 | 100 м2 | 0.03674 | 163.49 |  |  | 13-03-004-26 | [7 empty] | 0.75 | 24.43 | 0.58 | 19
Объем: 0,03674=3,674/100
|  | Зарплата |  |  | 19.32 | )*1,15 | 0.82 |  | 32.83 | 26.8 |  |  |  |  | 0.82
|  | Эксплуатация машин |  |  | 6.01 | )*1,25 | 0.28 |  | 6.02 | 1.66
|  | в т.ч. зарплата машинистов |  |  | 0.22 | )*1,25 | 0.01 |  | 32.83 | 0.34 |  |  |  |  | 0.01
|  | Материальные ресурсы |  |  | 138.16 |  | 5.08 |  | 6.84 | 34.72
|  | НР от ФОТ | % | 90 |  |  | 0.75 |  | 90 | 24.43
|  | СП от ФОТ | % | 70 |  |  | 0.58 |  | 70 | 19
|  | Затраты труда | чел-ч | 2.13 |  | )*1,15 |  |  |  |  | 0.089995
[6 empty] | 7.51 |  |  | 106.61 |  | 0.089995 | 7.51 | 106.61 | 0.089995 | [5 empty] | 7.51 | 0 | 0 | 0
115 | 08-02-014-12 | Кладка наружных и внутренних стен кирпичных колодцевых с заполнением засыпными материалами: толщиной 640 мм при высоте этажа свыше 4 м | м3 | 0.02 | 73.38 |  |  | 08-02-014-12 | [7 empty] | 1.34 | 44.01 | 0.88 | 28.86
|  | Зарплата |  |  | 43.15 | )*1,15 | 0.99 |  | 32.83 | 32.58 |  |  |  |  | 0.99
|  | Эксплуатация машин |  |  | 29.74 | )*1,25 | 0.74 |  | 8.15 | 6.06
|  | в т.ч. зарплата машинистов |  |  | 4.25 | )*1,25 | 0.11 |  | 32.83 | 3.49 |  |  |  |  | 0.11
|  | Материальные ресурсы |  |  | 0.49 |  | 0.01 |  | 12.01 | 0.12
|  | НР от ФОТ | % | 122 |  |  | 1.34 |  | 122 | 44.01
|  | СП от ФОТ | % | 80 |  |  | 0.88 |  | 80 | 28.86
|  | Затраты труда | чел-ч | 4.81 |  | )*1,15 |  |  |  |  | 0.11063
115,1 | 04.3.01.09-0018 | Раствор готовый кладочный, цементный, М300 | м3 | 0.02 | 711.5 |  | 14.23 |  | 6.21 | 88.37 | [5 empty] | 0 | 0 | 0 | 0 | 14.23 | 0 | 0 | 0
[6 empty] | 18.19 |  |  | 200 |  | 0.11063 | 18.19 | 200 | 0.11063 | [5 empty] | 3.96 | 0 | 0 | 0
116 | 15-02-019-06 | Сплошное выравнивание внутренних поверхностей (однослойное оштукатуривание) из сухих растворных смесей толщиной до 10 мм: оконных и дверных откосов криволинейных | 100 м2 | 0.0238 | 809.71 |  |  | 15-02-019-06 | [7 empty] | 22.98 | 754.65 | 12.04 | 395.29
Объем: 0,0238=2,38/100
|  | Зарплата |  |  | 784.08 | )*1,15 | 21.46 |  | 32.83 | 704.54 |  |  |  |  | 21.46
|  | Эксплуатация машин |  |  | 23.82 | )*1,25 | 0.71 |  | 20.49 | 14.52
|  | в т.ч. зарплата машинистов |  |  | 14.51 | )*1,25 | 0.43 |  | 32.83 | 14.17 |  |  |  |  | 0.43
|  | Материальные ресурсы |  |  | 1.81 |  | 0.04 |  | 12.01 | 0.52
|  | НР от ФОТ | % | 105 |  |  | 22.98 |  | 105 | 754.65
|  | СП от ФОТ | % | 55 |  |  | 12.04 |  | 55 | 395.29
|  | Затраты труда | чел-ч | 91.92 |  | )*1,15 |  |  |  |  | 2.5159
116,1 | 04.3.02.13-0313 | Смеси сухие строительные штукатурные, цементно-песчаные, для штукатурки первого слоя на известково-цементной основе, 1:1:6 | т | 0.029274 | 1172.26 |  | 34.32 |  | 5.62 | 192.86 | [5 empty] | 0 | 0 | 0 | 0 | 34.32 | 0 | 0 | 0
116,2 | 14.4.01.07-0001 | Грунт-эмаль защитная, марка Армокот C101 для бетонных поверхностей | кг | 0.476 | 68.18 |  | 32.45 |  | 2.66 | 86.33 | [5 empty] | 0 | 0 | 0 | 0 | 32.45 | 0 | 0 | 0
[6 empty] | 124 |  |  | 2148.71 |  | 2.5159 | 124 | 2148.71 | 2.5159 | [5 empty] | 57.23 | 0 | 0 | 0
117 | 15-04-005-05 | Окраска поливинилацетатными водоэмульсионными составами улучшенная: по сборным конструкциям стен, подготовленным под окраску | 100 м2 | 0.0238 | 296.87 |  |  | 15-04-005-05 | [7 empty] | 6 | 196.83 | 3.14 | 103.1
Объем: 0,0238=2,38/100
|  | Зарплата |  |  | 207.21 | )*1,15 | 5.67 |  | 32.83 | 186.19 |  |  |  |  | 5.67
|  | Эксплуатация машин |  |  | 6.88 | )*1,25 | 0.2 |  | 12.2 | 2.5
|  | в т.ч. зарплата машинистов |  |  | 1.3 | )*1,25 | 0.04 |  | 32.83 | 1.27 |  |  |  |  | 0.04
|  | Материальные ресурсы |  |  | 82.78 |  | 1.97 |  | 3.91 | 7.7
|  | НР от ФОТ | % | 105 |  |  | 6 |  | 105 | 196.83
|  | СП от ФОТ | % | 55 |  |  | 3.14 |  | 55 | 103.1
|  | Затраты труда | чел-ч | 23.1 |  | )*1,15 |  |  |  |  | 0.63225
117,1 | 14.3.02.01-0005 | Краска LUJA, ТИККУРИЛА | л | 1.4994 | 85.77 |  | 128.6 |  | 6.28 | 807.63 | [5 empty] | 0 | 0 | 0 | 0 | 128.6 | 0 | 0 | 0
[6 empty] | 145.58 |  |  | 1303.95 |  | 0.63225 | 145.58 | 1303.95 | 0.63225 | [5 empty] | 16.98 | 0 | 0 | 0
118 | 09-04-013-01 | Установка противопожарных дверей: однопольных глухих | м2 | 1.62 | 88.84 |  |  | 09-04-013-01 | [7 empty] | 35.86 | 1177.03 | 33.86 | 1111.64
|  | Зарплата |  |  | 21.13 | )*1,15 | 39.37 |  | 32.83 | 1292.39 |  |  |  |  | 39.37
|  | Эксплуатация машин |  |  | 7.06 | )*1,25 | 14.3 |  | 6.18 | 88.4
|  | в т.ч. зарплата машинистов |  |  | 0.23 | )*1,25 | 0.47 |  | 32.83 | 15.42 |  |  |  |  | 0.47
|  | Материальные ресурсы |  |  | 60.65 |  | 98.25 |  | 9.9 | 972.7
|  | НР от ФОТ | % | 90 |  |  | 35.86 |  | 90 | 1177.03
|  | СП от ФОТ | % | 85 |  |  | 33.86 |  | 85 | 1111.64
|  | Затраты труда | чел-ч | 2.07 |  | )*1,15 |  |  |  |  | 3.8564
118,1 | 07.1.01.01 | Противопожарный люк огнестойкостью EI-30 с замком | ШТ | 2 | 1782.29 |  | 3564.58 |  | 5.42 | 19320.02 | [5 empty] | 0 | 0 | 0 | 0 | 3564.58 | 0 | 0 | 0
[6 empty] | 3786.22 |  |  | 23962.18 |  | 3.8564 | 3786.22 | 23962.18 | 3.8564 | [5 empty] | 221.64 | 0 | 0 | 0
Итого по разделу: Уселение проема в чердаке 5 эт. | [5 empty] | 5430.54 |  |  | 42991.83 |  | 14.7578 | [12 empty] | Итого по разделу: Уселение проема в чердаке 5 эт.
Раздел: Структурированные кабельные сети (оборудование)
119 | м11-04-028-01 | Включение в аппаратуру разъемов штепсельных, количество контактов в разъеме: до 14 шт. | ШТ | 8 | 2.11 |  |  | м11-04-028-01 | [7 empty] | 15.24 | 500.17 | 10.76 | 353.38
|  | Зарплата |  |  | 2.07 |  | 16.56 |  | 32.83 | 543.66 |  |  |  |  | 16.56
|  | Материальные ресурсы |  |  | 0.04 |  | 0.32 |  | 32.83 | 10.51
|  | НР от ФОТ | % | 92 |  |  | 15.24 |  | 92 | 500.17
|  | СП от ФОТ | % | 65 |  |  | 10.76 |  | 65 | 353.38
|  | Затраты труда | чел-ч | 0.22 | [6 empty] | 1.76
119,1 | Прайс-лист ООО "ТдБ" | ОБОРУДОВАНИЕ: OSX010000 Трансивер Optical Transceiver,SFP+,10G,Single-mode Module (1310nm,10km,LC) Базисная стоимость: 17 504,74 = [1 215 доллар * 76,07 / 1,2 / 4,4] | ШТ | 2 | 17504.74 |  | 35009.48 |  | 4.4 | 154041.71 | [5 empty] | 0 | 0 | 0 | 0 | 0 | 0 | 35009.48 | 0
119,2 | Прайс-лист ООО "ТдБ" | ОБОРУДОВАНИЕ: OMXD30000 Трансивер Optical Transceiver, SFP+,10G, Multi - mode Module (850nm, 03km, LC) Базисная стоимость: 6 483,24 = [450 доллар * 76,07 / 1,2 / 4,4] | ШТ | 6 | 6483.24 |  | 38899.44 |  | 4.4 | 171157.54 | [5 empty] | 0 | 0 | 0 | 0 | 0 | 0 | 38899.44 | 0
[6 empty] | 73951.8 |  |  | 326606.97 |  | 1.76 | 73951.8 | 326606.97 | 1.76 | [5 empty] | 0 | 42.88 | 0 | 0
120 | м10-03-013-05 | Коммутатор служебной связи | ШТ | 3 | 104.57 |  |  | м10-03-013-05 | [7 empty] | 149.18 | 4897.7 | 111.89 | 3673.28
|  | Зарплата |  |  | 59.64 |  | 178.92 |  | 32.83 | 5873.94 |  |  |  |  | 178.92
|  | Эксплуатация машин |  |  | 22.5 |  | 67.5 |  | 7.48 | 504.9
|  | в т.ч. зарплата машинистов |  |  | 2.52 |  | 7.56 |  | 32.83 | 248.19 |  |  |  |  | 7.56
|  | Материальные ресурсы |  |  | 22.43 |  | 67.29 |  | 6.68 | 449.5
|  | НР от ФОТ | % | 80 |  |  | 149.18 |  | 80 | 4897.7
|  | СП от ФОТ | % | 60 |  |  | 111.89 |  | 60 | 3673.28
|  | Затраты труда | чел-ч | 6.2 | [6 empty] | 18.6
120,1 | Прайс-лист OCS Distribution | ОБОРУДОВАНИЕ: S5735-S48P4X (S5700) Коммутатор 48 портов Ethernet 10/100/1000 4 порта SFP+ 1,150W AC Базисная стоимость: 95 159,54 = [6 605 доллар * 76,07 / 1,2 / 4,4] | ШТ | 3 | 95159.54 |  | 285478.62 |  | 4.4 | 1256105.93 | [5 empty] | 0 | 0 | 0 | 0 | 0 | 0 | 285478.62 | 0
[6 empty] | 286053.4 |  |  | 1271505.25 |  | 18.6 | 286053.4 | 1271505.25 | 18.6 | [5 empty] | 0 | 574.78 | 0 | 0
Итого по разделу: Структурированные кабельные сети (оборудование) | [5 empty] | 360005.2 |  |  | 1598112.22 |  | 20.36 | [12 empty] | Итого по разделу: Структурированные кабельные сети (оборудование)
Раздел: Помещения выход на кровлю
Подраздел: Демонтажные работы
121 | 46-02-009-02 | Отбивка штукатурки с поверхностей: стен и потолков кирпичных | 100 м2 | 0.4048 | 178 |  |  | 46-02-009-02 | [7 empty] | 79.26 | 2602.11 | 50.44 | 1655.89
Объем: 0,4048=40,48/100
|  | Зарплата |  |  | 178 |  | 72.05 |  | 32.83 | 2365.55 |  |  |  |  | 72.05
|  | НР от ФОТ | % | 110 |  |  | 79.26 |  | 110 | 2602.11
|  | СП от ФОТ | % | 70 |  |  | 50.44 |  | 70 | 1655.89
|  | Затраты труда | чел-ч | 22.82 | [6 empty] | 9.2375
121,1 | 999-9900 | Строительный мусор | т | 1.8621 | 0 |  | 0 |  | 1 | 0 | [5 empty] | 0 | 0 | 0 | 0 | 0 | 0 | 0 | 0
[6 empty] | 201.75 |  |  | 6623.55 |  | 9.2375 | 201.75 | 6623.55 | 9.2375 | [5 empty] | 201.75 | 0 | 0 | 0
122 | 10-01-083-07 | Устройство по фермам настила: рабочего толщиной 50 мм сплошного | 100 м2 | 0.1058 | 7433.38 |  |  | 10-01-083-07 | [7 empty] | 28.28 | 928.75 | 15.1 | 495.86
Объем: 0,1058=10,58/100
|  | Зарплата |  |  | 260.45 | )*0,8 | 22.04 |  | 32.83 | 723.72 |  |  |  |  | 22.04
|  | Эксплуатация машин |  |  | 174.33 | )*0,8 | 14.75 |  | 9.64 | 142.24
|  | в т.ч. зарплата машинистов |  |  | 22.8 | )*0,8 | 1.93 |  | 32.83 | 63.36 |  |  |  |  | 1.93
|  | НР от ФОТ | % | 118 |  |  | 28.28 |  | 118 | 928.75
|  | СП от ФОТ | % | 63 |  |  | 15.1 |  | 63 | 495.86
|  | Затраты труда | чел-ч | 29.8 |  | )*0,8 |  |  |  |  | 2.5223
[6 empty] | 80.17 |  |  | 2290.57 |  | 2.5223 | 80.17 | 2290.57 | 2.5223 | [5 empty] | 80.17 | 0 | 0 | 0
123 | 57-1-2 | Разборка оснований покрытия полов: лаг из досок и брусков | 100 м2 | 0.1058 | 59.83 |  |  | 57-1-2 | [7 empty] | 5.06 | 166.25 | 4.3 | 141.31
Объем: 0,1058=10,58/100
|  | Зарплата |  |  | 59.83 |  | 6.33 |  | 32.83 | 207.81 |  |  |  |  | 6.33
|  | НР от ФОТ | % | 80 |  |  | 5.06 |  | 80 | 166.25
|  | СП от ФОТ | % | 68 |  |  | 4.3 |  | 68 | 141.31
|  | Затраты труда | чел-ч | 7.67 | [6 empty] | 0.81149
123,1 | 999-9900 | Строительный мусор | т | 0.07406 | 0 |  | 0 |  | 1 | 0 | [5 empty] | 0 | 0 | 0 | 0 | 0 | 0 | 0 | 0
[6 empty] | 15.69 |  |  | 515.37 |  | 0.81149 | 15.69 | 515.37 | 0.81149 | [5 empty] | 15.69 | 0 | 0 | 0
124 | 67-4-5 | Демонтаж: светильников для люминесцентных ламп | 100 ШТ | 0.02 | 145.98 |  |  | 67-4-5 | [7 empty] | 2.46 | 80.68 | 1.88 | 61.7
Объем: 0,02=2/100
|  | Зарплата |  |  | 143.48 |  | 2.87 |  | 32.83 | 94.21 |  |  |  |  | 2.87
|  | Эксплуатация машин |  |  | 2.5 |  | 0.05 |  | 14.32 | 0.72
|  | в т.ч. зарплата машинистов |  |  | 1.08 |  | 0.02 |  | 32.83 | 0.71 |  |  |  |  | 0.02
|  | НР от ФОТ | % | 85 |  |  | 2.46 |  | 85 | 80.68
|  | СП от ФОТ | % | 65 |  |  | 1.88 |  | 65 | 61.7
|  | Затраты труда | чел-ч | 17.89 | [6 empty] | 0.3578
[6 empty] | 7.26 |  |  | 237.31 |  | 0.3578 | 7.26 | 237.31 | 0.3578 | [5 empty] | 7.26 | 0 | 0 | 0
125 | 67-1-1 | Демонтаж: скрытой электропроводки | 100 м | 0.08 | 19.81 |  |  | 67-1-1 | [7 empty] | 1.34 | 44.23 | 1.03 | 33.82
Объем: 0,08=8/100
|  | Зарплата |  |  | 19.81 |  | 1.58 |  | 32.83 | 52.03 |  |  |  |  | 1.58
|  | НР от ФОТ | % | 85 |  |  | 1.34 |  | 85 | 44.23
|  | СП от ФОТ | % | 65 |  |  | 1.03 |  | 65 | 33.82
|  | Затраты труда | чел-ч | 2.54 | [6 empty] | 0.2032
125,1 | 999-9900 | Строительный мусор | т | 0.00032 | 0 |  | 0 |  | 1 | 0 | [5 empty] | 0 | 0 | 0 | 0 | 0 | 0 | 0 | 0
[6 empty] | 3.95 |  |  | 130.08 |  | 0.2032 | 3.95 | 130.08 | 0.2032 | [5 empty] | 3.95 | 0 | 0 | 0
126 | 56-1-1 | Демонтаж оконных коробок: в каменных стенах с отбивкой штукатурки в откосах | 100 ШТ | 0.06 | 1148.79 |  |  | 56-1-1 | [7 empty] | 52.21 | 1714.04 | 39.48 | 1295.98
Объем: 0,06=6/100
|  | Зарплата |  |  | 1051.72 |  | 63.1 |  | 32.83 | 2071.68 |  |  |  |  | 63.1
|  | Эксплуатация машин |  |  | 97.07 |  | 5.82 |  | 5.37 | 31.28
|  | в т.ч. зарплата машинистов |  |  | 9.45 |  | 0.57 |  | 32.83 | 18.61 |  |  |  |  | 0.57
|  | НР от ФОТ | % | 82 |  |  | 52.21 |  | 82 | 1714.04
|  | СП от ФОТ | % | 62 |  |  | 39.48 |  | 62 | 1295.98
|  | Затраты труда | чел-ч | 128.73 | [6 empty] | 7.7238
126,1 | 999-9900 | Строительный мусор | т | 0.6396 | 0 |  | 0 |  | 1 | 0 | [5 empty] | 0 | 0 | 0 | 0 | 0 | 0 | 0 | 0
[6 empty] | 160.61 |  |  | 5112.98 |  | 7.7238 | 160.61 | 5112.98 | 7.7238 | [5 empty] | 160.61 | 0 | 0 | 0
127 | 56-2-2 | Снятие оконных переплетов: остекленных | 100 м2 | 0.1152 | 398.87 |  |  | 56-2-2 | [7 empty] | 36.12 | 1185.79 | 27.31 | 896.58
Объем: 0,1152=11,52/100
|  | Зарплата |  |  | 369.8 |  | 42.6 |  | 32.83 | 1398.59 |  |  |  |  | 42.6
|  | Эксплуатация машин |  |  | 29.07 |  | 3.35 |  | 14.32 | 47.96
|  | в т.ч. зарплата машинистов |  |  | 12.56 |  | 1.45 |  | 32.83 | 47.5 |  |  |  |  | 1.45
|  | НР от ФОТ | % | 82 |  |  | 36.12 |  | 82 | 1185.79
|  | СП от ФОТ | % | 62 |  |  | 27.31 |  | 62 | 896.58
|  | Затраты труда | чел-ч | 46.11 | [6 empty] | 5.3119
127,1 | 999-9900 | Строительный мусор | т | 0.39398 | 0 |  | 0 |  | 1 | 0 | [5 empty] | 0 | 0 | 0 | 0 | 0 | 0 | 0 | 0
[6 empty] | 109.38 |  |  | 3528.92 |  | 5.3119 | 109.38 | 3528.92 | 5.3119 | [5 empty] | 109.38 | 0 | 0 | 0
128 | 10-01-039-05 | Установка люков в перекрытиях, площадь проема до 2 м2 (1600х800мм) | 100 м2 | 0.0256 | 3776.5 |  |  | 10-01-039-05 | [7 empty] | 25.28 | 829.6 | 13.49 | 442.92
Объем: 0,0256=2,56/100
|  | Зарплата |  |  | 1029.33 | )*0,7 | 18.45 |  | 32.83 | 605.57 |  |  |  |  | 18.45
|  | Эксплуатация машин |  |  | 1078.67 | )*0,7 | 19.33 |  | 8.87 | 171.46
|  | в т.ч. зарплата машинистов |  |  | 165.68 | )*0,7 | 2.97 |  | 32.83 | 97.48 |  |  |  |  | 2.97
|  | НР от ФОТ | % | 118 |  |  | 25.28 |  | 118 | 829.6
|  | СП от ФОТ | % | 63 |  |  | 13.49 |  | 63 | 442.92
|  | Затраты труда | чел-ч | 121.67 |  | )*0,7 |  |  |  |  | 2.1803
[6 empty] | 76.55 |  |  | 2049.55 |  | 2.1803 | 76.55 | 2049.55 | 2.1803 | [5 empty] | 76.55 | 0 | 0 | 0
129 | 56-10-1 | Снятие дверных полотен | 100 м2 | 0.032 | 288.06 |  |  | 56-10-1 | [7 empty] | 7.56 | 248.15 | 5.72 | 187.62
Объем: 0,032=3,2/100
|  | Зарплата |  |  | 288.06 |  | 9.22 |  | 32.83 | 302.62 |  |  |  |  | 9.22
|  | НР от ФОТ | % | 82 |  |  | 7.56 |  | 82 | 248.15
|  | СП от ФОТ | % | 62 |  |  | 5.72 |  | 62 | 187.62
|  | Затраты труда | чел-ч | 36.28 | [6 empty] | 1.161
129,1 | 999-9900 | Строительный мусор | т | 0.03776 | 0 |  | 0 |  | 1 | 0 | [5 empty] | 0 | 0 | 0 | 0 | 0 | 0 | 0 | 0
[6 empty] | 22.5 |  |  | 738.39 |  | 1.161 | 22.5 | 738.39 | 1.161 | [5 empty] | 22.5 | 0 | 0 | 0
130 | 56-9-2 | Демонтаж дверных коробок: в каменных стенах с выломкой четвертей в кладке | 100 ШТ | 0.02 | 3811.7 |  |  | 56-9-2 | [7 empty] | 59.14 | 1941.4 | 44.71 | 1467.89
Объем: 0,02=2/100
|  | Зарплата |  |  | 3605.79 |  | 72.12 |  | 32.83 | 2367.56 |  |  |  |  | 72.12
|  | Эксплуатация машин |  |  | 205.91 |  | 4.12 |  | 2.76 | 11.37
|  | НР от ФОТ | % | 82 |  |  | 59.14 |  | 82 | 1941.4
|  | СП от ФОТ | % | 62 |  |  | 44.71 |  | 62 | 1467.89
|  | Затраты труда | чел-ч | 449.6 | [6 empty] | 8.992
130,1 | 999-9900 | Строительный мусор | т | 0.212 | 0 |  | 0 |  | 1 | 0 | [5 empty] | 0 | 0 | 0 | 0 | 0 | 0 | 0 | 0
[6 empty] | 180.09 |  |  | 5788.22 |  | 8.992 | 180.09 | 5788.22 | 8.992 | [5 empty] | 180.09 | 0 | 0 | 0
131 | 69-15-1 | Затаривание строительного мусора в мешки | т | 4.2198 | 23.81 |  |  | 69-15-1 | [7 empty] | 24.39 | 800.71 | 15.64 | 513.28
|  | Зарплата |  |  | 7.41 |  | 31.27 |  | 32.83 | 1026.55 |  |  |  |  | 31.27
|  | Материальные ресурсы |  |  | 16.4 |  | 69.2 |  | 5.65 | 391.01
|  | НР от ФОТ | % | 78 |  |  | 24.39 |  | 78 | 800.71
|  | СП от ФОТ | % | 50 |  |  | 15.64 |  | 50 | 513.28
|  | Затраты труда | чел-ч | 1.03 | [6 empty] | 4.3464
[6 empty] | 140.5 |  |  | 2731.55 |  | 4.3464 | 140.5 | 2731.55 | 4.3464 | [5 empty] | 140.5 | 0 | 0 | 0
132 | т01-01-01-041 | Погрузочные работы при автомобильных перевозках мусора строительного с погрузкой вручную | 1 Т ГРУЗА | 4.2198 | 42.98 |  | 181.37 | т01-01-01-041 | 14.48 | 2626.2 | [5 empty] | 0 | 0 | 0 | 0
[6 empty] | 181.37 |  |  | 2626.2 |  | 0 | 181.37 | 2626.2 | 0 | [5 empty] | 181.37 | 0 | 0 | 0
133 | т03-21-01-030 | Перевозка грузов I класса автомобилями-самосвалами грузоподъемностью 10 т работающих вне карьера на расстояние: до 30 км | 1 Т ГРУЗА | 4.2198 | 19.29 |  | 81.4 | т03-21-01-030 | 7.39 | 601.55 | [5 empty] | 0 | 0 | 0 | 0
[6 empty] | 81.4 |  |  | 601.55 |  | 0 | 81.4 | 601.55 | 0 | [5 empty] | 81.4 | 0 | 0 | 0
Итого по подразделу: Демонтажные работы | [5 empty] | 1261.22 |  |  | 32974.24 |  | 42.8477
Подраздел: Монтажные работы
134 | 15-04-006-04 | Покрытие поверхностей грунтовкой глубокого проникновения: за 2 раза стен | 100 м2 | 0.4048 | 158.98 |  |  | 15-04-006-04 | [7 empty] | 76.94 | 2525.82 | 40.3 | 1323.05
Объем: 0,4048=40,48/100
|  | Зарплата |  |  | 157 | )*1,15 | 73.09 |  | 32.83 | 2399.43 |  |  |  |  | 73.09
|  | Эксплуатация машин |  |  | 1.62 | )*1,25 | 0.82 |  | 12.53 | 10.25
|  | в т.ч. зарплата машинистов |  |  | 0.37 | )*1,25 | 0.19 |  | 32.83 | 6.11 |  |  |  |  | 0.19
|  | Материальные ресурсы |  |  | 0.36 |  | 0.15 |  | 25.23 | 3.68
|  | НР от ФОТ | % | 105 |  |  | 76.94 |  | 105 | 2525.82
|  | СП от ФОТ | % | 55 |  |  | 40.3 |  | 55 | 1323.05
|  | Затраты труда | чел-ч | 16.32 |  | )*1,15 |  |  |  |  | 7.5973
134,1 | 14.4.01.07-0001 | Грунт-эмаль защитная, марка Армокот C101 для бетонных поверхностей | кг | 8.096 | 68.18 |  | 551.99 |  | 2.66 | 1468.28 | [5 empty] | 0 | 0 | 0 | 0 | 551.99 | 0 | 0 | 0
[6 empty] | 743.29 |  |  | 7730.51 |  | 7.5973 | 743.29 | 7730.51 | 7.5973 | [5 empty] | 191.3 | 0 | 0 | 0
135 | 15-04-005-05 | Окраска поливинилацетатными водоэмульсионными составами улучшенная: по сборным конструкциям стен, подготовленным под окраску | 100 м2 | 0.4048 | 296.87 |  |  | 15-04-005-05 | [7 empty] | 88.63 | 2909.56 | 46.43 | 1524.06
Объем: 0,4048=40,48/100
|  | Зарплата |  |  | 207.21 |  | 83.88 |  | 32.83 | 2753.73 |  |  |  |  | 83.88
|  | Эксплуатация машин |  |  | 6.88 |  | 2.79 |  | 12.2 | 33.98
|  | в т.ч. зарплата машинистов |  |  | 1.3 |  | 0.53 |  | 32.83 | 17.28 |  |  |  |  | 0.53
|  | Материальные ресурсы |  |  | 82.78 |  | 33.51 |  | 3.91 | 131.02
|  | НР от ФОТ | % | 105 |  |  | 88.63 |  | 105 | 2909.56
|  | СП от ФОТ | % | 55 |  |  | 46.43 |  | 55 | 1524.06
|  | Затраты труда | чел-ч | 23.1 | [6 empty] | 9.3509
135,1 | 14.3.02.01-0005 | Краска LUJA, ТИККУРИЛА | л | 25.5025 | 85.77 |  | 2187.35 |  | 6.28 | 13736.58 | [5 empty] | 0 | 0 | 0 | 0 | 2187.35 | 0 | 0 | 0
[6 empty] | 2442.59 |  |  | 21088.93 |  | 9.3509 | 2442.59 | 21088.93 | 9.3509 | [5 empty] | 255.24 | 0 | 0 | 0
136 | 10-02-010-03 | Сборка чердачных перекрытий по деревянным балкам: с несущей подшивкой досками, с утеплением минераловатными плитами | 100 м2 | 0.1058 | 1213.78 |  |  | 10-02-010-03 | [7 empty] | 121.99 | 4004.81 | 65.13 | 2138.16
Объем: 0,1058=10,58/100
|  | Зарплата |  |  | 815.37 | )*1,15 | 99.21 |  | 32.83 | 3256.95 |  |  |  |  | 99.21
|  | Эксплуатация машин |  |  | 218.74 | )*1,25 | 28.93 |  | 10.34 | 299.12
|  | в т.ч. зарплата машинистов |  |  | 31.54 | )*1,25 | 4.17 |  | 32.83 | 136.96 |  |  |  |  | 4.17
|  | Материальные ресурсы |  |  | 179.67 |  | 19.01 |  | 8.11 | 154.16
|  | НР от ФОТ | % | 118 |  |  | 121.99 |  | 118 | 4004.81
|  | СП от ФОТ | % | 63 |  |  | 65.13 |  | 63 | 2138.16
|  | Затраты труда | чел-ч | 97.3 |  | )*1,15 |  |  |  |  | 11.8385
136,1 | 11.1.01.09-0002 | Лаги для устройств полов антисептированные тип II, сечение 100-150x40-60 мм | м3 | 0.529 | 1970 |  | 1042.13 |  | 8.27 | 8618.42 | [5 empty] | 0 | 0 | 0 | 0 | 1042.13 | 0 | 0 | 0
136,2 | 11.1.01.04-0032 | Доски для покрытия полов толщиной: 47 мм, шириной 118 мм | м3 | 0.23805 | 2230.1 |  | 530.88 |  | 5.48 | 2909.2 | [5 empty] | 0 | 0 | 0 | 0 | 530.88 | 0 | 0 | 0
[6 empty] | 1907.28 |  |  | 21380.82 |  | 11.8385 | 1907.28 | 21380.82 | 11.8385 | [5 empty] | 334.27 | 0 | 0 | 0
137 | 26-02-019-01 | Огнезащитное покрытие деревянных поверхностей составом для обеспечения: первой группы огнезащитной эффективности по НПБ 251 | 100 м2 | 0.30682 | 33 |  |  | 26-02-019-01 | [7 empty] | 8.39 | 275.19 | 5.87 | 192.63
Объем: 0,30682=30,682/100
|  | Зарплата |  |  | 23.71 | )*1,15 | 8.37 |  | 32.83 | 274.69 |  |  |  |  | 8.37
|  | Эксплуатация машин |  |  | 9.29 | )*1,25 | 3.56 |  | 4.94 | 17.6
|  | в т.ч. зарплата машинистов |  |  | 0.04 | )*1,25 | 0.02 |  | 32.83 | 0.5 |  |  |  |  | 0.02
|  | НР от ФОТ | % | 100 |  |  | 8.39 |  | 100 | 275.19
|  | СП от ФОТ | % | 70 |  |  | 5.87 |  | 70 | 192.63
|  | Затраты труда | чел-ч | 2.78 |  | )*1,15 |  |  |  |  | 0.9809
137,1 | Прайс лист | Состав огнезащитный для деревянных конструкций, (Ниамид - 450-1) | кг | 9.4807 | 22.16 |  | 210.09 |  | 5.42 | 1138.7 | [5 empty] | 0 | 0 | 0 | 0 | 210.09 | 0 | 0 | 0
[6 empty] | 236.28 |  |  | 1898.81 |  | 0.9809 | 236.28 | 1898.81 | 0.9809 | [5 empty] | 26.19 | 0 | 0 | 0
138 | 08-02-001-05 | Кладка стен кирпичных наружных: сложных при высоте этажа до 4 м | м3 | 2.7648 | 84.65 |  |  | 08-02-001-05 | [7 empty] | 210.85 | 6922.21 | 138.26 | 4539.15
|  | Зарплата |  |  | 48.49 | )*1,15 | 154.17 |  | 32.83 | 5061.25 |  |  |  |  | 154.17
|  | Эксплуатация машин |  |  | 34.56 | )*1,25 | 119.44 |  | 8.45 | 1009.26
|  | в т.ч. зарплата машинистов |  |  | 5.4 | )*1,25 | 18.66 |  | 32.83 | 612.69 |  |  |  |  | 18.66
|  | Материальные ресурсы |  |  | 1.6 |  | 4.42 |  | 9.88 | 43.71
|  | НР от ФОТ | % | 122 |  |  | 210.85 |  | 122 | 6922.21
|  | СП от ФОТ | % | 80 |  |  | 138.26 |  | 80 | 4539.15
|  | Затраты труда | чел-ч | 5.22 |  | )*1,15 |  |  |  |  | 16.5971
138,1 | 04.3.01.09-0001 | Раствор готовый кладочный цементный тяжелый | м3 | 0.66908 | 424.88 |  | 284.28 |  | 7.3 | 2075.24 | [5 empty] | 0 | 0 | 0 | 0 | 284.28 | 0 | 0 | 0
138,2 | 06.1.01.05-0001 | Кирпич керамический лицевой профильный, размер 250х120х65 мм, марка 75 | 1000 ШТ | 1.0783 | 2420 |  | 2609.42 |  | 7.01 | 18292.02 | [5 empty] | 0 | 0 | 0 | 0 | 2609.42 | 0 | 0 | 0
[6 empty] | 3520.84 |  |  | 37942.84 |  | 16.5971 | 3520.84 | 37942.84 | 16.5971 | [5 empty] | 627.14 | 0 | 0 | 0
139 | 10-01-039-05 | Установка люков в перекрытиях, площадь проема до 2 м2 | 100 м2 | 0.0256 | 3776.5 |  |  | 10-01-039-05 | [7 empty] | 42.01 | 1379.33 | 22.43 | 736.42
Объем: 0,0256=2,56/100
|  | Зарплата |  |  | 1029.33 | )*1,15 | 30.3 |  | 32.83 | 994.86 |  |  |  |  | 30.3
|  | Эксплуатация машин |  |  | 1078.67 | )*1,25 | 34.52 |  | 8.87 | 306.17
|  | в т.ч. зарплата машинистов |  |  | 165.68 | )*1,25 | 5.3 |  | 32.83 | 174.06 |  |  |  |  | 5.3
|  | Материальные ресурсы |  |  | 1668.5 |  | 42.71 |  | 6.07 | 259.27
|  | НР от ФОТ | % | 118 |  |  | 42.01 |  | 118 | 1379.33
|  | СП от ФОТ | % | 63 |  |  | 22.43 |  | 63 | 736.42
|  | Затраты труда | чел-ч | 121.67 |  | )*1,15 |  |  |  |  | 3.582
139,1 | Прайс лист | Люк Fix Tools 1600 х 800 | ШТ | 2 | 3673.8 |  | 7347.6 |  | 5.42 | 39823.99 | [5 empty] | 0 | 0 | 0 | 0 | 7347.6 | 0 | 0 | 0
[6 empty] | 7519.57 |  |  | 43500.04 |  | 3.582 | 7519.57 | 43500.04 | 3.582 | [5 empty] | 171.97 | 0 | 0 | 0
140 | 16-05-001-04 | Установка вентилей, задвижек, затворов, клапанов обратных, кранов проходных на трубопроводах из стальных труб диаметром: до 125 мм | ШТ | 6 | 165.67 |  |  | 16-05-001-04 | [7 empty] | 495.36 | 16262.67 | 321.21 | 10545.32
|  | Зарплата |  |  | 54.87 | )*1,15 | 378.6 |  | 32.83 | 12429.44 |  |  |  |  | 378.6
|  | Эксплуатация машин |  |  | 14.3 | )*1,25 | 107.28 |  | 7.59 | 814.26
|  | в т.ч. зарплата машинистов |  |  | 1.12 | )*1,25 | 8.4 |  | 32.83 | 275.77 |  |  |  |  | 8.4
|  | Материальные ресурсы |  |  | 96.5 |  | 579 |  | 4.55 | 2634.45
|  | НР от ФОТ | % | 128 |  |  | 495.36 |  | 128 | 16262.67
|  | СП от ФОТ | % | 83 |  |  | 321.21 |  | 83 | 10545.32
|  | Затраты труда | чел-ч | 6.05 |  | )*1,15 |  |  |  |  | 41.745
140,1 | Прайс лист | Клапан вентиляционный приточный ERA d125 мм | ШТ | 6 | 352.27 |  | 2113.62 |  | 4.4 | 9299.93 | [5 empty] | 0 | 0 | 0 | 0 | 2113.62 | 0 | 0 | 0
[6 empty] | 3995.07 |  |  | 51986.07 |  | 41.745 | 3995.07 | 51986.07 | 41.745 | [5 empty] | 1881.45 | 0 | 0 | 0
141 | 46-03-002-14 | Сверление установками алмазного бурения в железобетонных конструкциях горизонтальных отверстий глубиной 200 мм диаметром: 125 мм | 100 отверстий | 0.06 | 2834.78 |  |  | 46-03-002-14 | [7 empty] | 87.95 | 2887.37 | 55.97 | 1837.42
Объем: 0,06=6/100
|  | Зарплата |  |  | 615.68 |  | 36.94 |  | 32.83 | 1212.77 |  |  |  |  | 36.94
|  | Эксплуатация машин |  |  | 2191.28 |  | 131.48 |  | 11.19 | 1471.23
|  | в т.ч. зарплата машинистов |  |  | 716.88 |  | 43.01 |  | 32.83 | 1412.11 |  |  |  |  | 43.01
|  | Материальные ресурсы |  |  | 27.82 |  | 1.67 |  | 12.01 | 20.05
|  | НР от ФОТ | % | 110 |  |  | 87.95 |  | 110 | 2887.37
|  | СП от ФОТ | % | 70 |  |  | 55.97 |  | 70 | 1837.42
|  | Затраты труда | чел-ч | 64 | [6 empty] | 3.84
141,1 | 01.7.17.09-0075 | Сверло кольцевое алмазное, диаметр 125 мм | ШТ | 1 | 3046.2 |  | 3046.2 |  | 2.62 | 7981.04 | [5 empty] | 0 | 0 | 0 | 0 | 3046.2 | 0 | 0 | 0
[6 empty] | 3360.21 |  |  | 15409.88 |  | 3.84 | 3360.21 | 15409.88 | 3.84 | [5 empty] | 314.01 | 0 | 0 | 0
142 | 46-03-002-30 | На каждые 10 мм изменения глубины сверления добавляется или исключается: к расценке 46-03-002-14 | 100 отверстий | 0.06 | 114.08 |  |  | 46-03-002-30 | [7 empty] | 11.57 | 379.97 | 7.36 | 241.8
Объем: 0,06=6/100
|  | Зарплата |  |  | 9.04 | )*4 | 2.17 |  | 32.83 | 71.23 |  |  |  |  | 2.17
|  | Эксплуатация машин |  |  | 103.65 | )*4 | 24.88 |  | 11.13 | 276.87
|  | в т.ч. зарплата машинистов |  |  | 34.8 | )*4 | 8.35 |  | 32.83 | 274.2 |  |  |  |  | 8.35
|  | Материальные ресурсы |  |  | 1.39 |  | 0.08 |  | 12.01 | 1
|  | НР от ФОТ | % | 110 |  |  | 11.57 |  | 110 | 379.97
|  | СП от ФОТ | % | 70 |  |  | 7.36 |  | 70 | 241.8
|  | Затраты труда | чел-ч | 0.94 |  | )*4 |  |  |  |  | 0.2256
[6 empty] | 46.06 |  |  | 970.87 |  | 0.2256 | 46.06 | 970.87 | 0.2256 | [5 empty] | 46.06 | 0 | 0 | 0
143 | 10-01-039-01 | Установка блоков в наружных и внутренних дверных проемах: в каменных стенах, площадь проема до 3 м2 | 100 м2 | 0.032 | 4043.34 |  |  | 10-01-039-01 | [7 empty] | 43.84 | 1439.1 | 23.4 | 768.34
Объем: 0,032=3,2/100
|  | Зарплата |  |  | 821.89 | )*1,15 | 30.25 |  | 32.83 | 992.96 |  |  |  |  | 30.25
|  | Эксплуатация машин |  |  | 1132.88 | )*1,25 | 45.32 |  | 8.9 | 403.31
|  | в т.ч. зарплата машинистов |  |  | 172.57 | )*1,25 | 6.9 |  | 32.83 | 226.62 |  |  |  |  | 6.9
|  | Материальные ресурсы |  |  | 2088.57 |  | 66.83 |  | 5.18 | 346.2
|  | НР от ФОТ | % | 118 |  |  | 43.84 |  | 118 | 1439.1
|  | СП от ФОТ | % | 63 |  |  | 23.4 |  | 63 | 768.34
|  | Затраты труда | чел-ч | 89.53 |  | )*1,15 |  |  |  |  | 3.2947
143,1 | 11.3.01.01-0014 | Блоки дверные входные пластиковые: с простой коробкой, двупольная с офисной фурнитурой, без стеклопакета по типу сэндвич, площадь до 2,5 м2 | м2 | 3.2 | 1534.81 |  | 4911.39 |  | 5.18 | 25441.01 | [5 empty] | 0 | 0 | 0 | 0 | 4911.39 | 0 | 0 | 0
[6 empty] | 5121.03 |  |  | 29390.92 |  | 3.2947 | 5121.03 | 29390.92 | 3.2947 | [5 empty] | 209.64 | 0 | 0 | 0
144 | м08-03-593-02 | Светильник с подвеской на крюк для помещений: с повышенной влажностью и пыльностью | 100 ШТ | 0.02 | 667.72 |  |  | м08-03-593-02 | [7 empty] | 9.47 | 310.82 | 6.48 | 212.67
Объем: 0,02=2/100
|  | Зарплата |  |  | 496.79 |  | 9.94 |  | 32.83 | 326.19 |  |  |  |  | 9.94
|  | Эксплуатация машин |  |  | 10.86 |  | 0.22 |  | 10.04 | 2.18
|  | в т.ч. зарплата машинистов |  |  | 1.51 |  | 0.03 |  | 32.83 | 0.99 |  |  |  |  | 0.03
|  | Материальные ресурсы |  |  | 160.07 |  | 3.2 |  | 6.66 | 21.32
|  | НР от ФОТ | % | 95 |  |  | 9.47 |  | 95 | 310.82
|  | СП от ФОТ | % | 65 |  |  | 6.48 |  | 65 | 212.67
|  | Затраты труда | чел-ч | 50.08 | [6 empty] | 1.0016
144,1 | 20.3.03.04-3986 | Светильники светодиодные типа ДБО 64-6Х2-004, настенно-потолочные с оптико-акустическим датчиком и блоком питания, 220 В,12 Вт, IP43, | ШТ | 2 | 716.12 |  | 1432.24 |  | 3.4 | 4869.62 | [5 empty] | 0 | 0 | 0 | 0 | 0 | 1432.24 | 0 | 0
[6 empty] | 1461.55 |  |  | 5742.8 |  | 1.0016 | 1461.55 | 5742.8 | 1.0016 | [5 empty] | 0 | 29.31 | 0 | 0
145 | м08-03-596-05 | Прожектор, отдельно устанавливаемый: на кронштейне, установленном на опоре, с лампой мощностью 500 Вт | 100 ШТ | 0.08 | 17125.15 |  |  | м08-03-596-05 | [7 empty] | 303.41 | 9961.01 | 207.6 | 6815.43
Объем: 0,08=8/100
|  | Зарплата |  |  | 2745.86 |  | 219.67 |  | 32.83 | 7211.73 |  |  |  |  | 219.67
|  | Эксплуатация машин |  |  | 13091.33 |  | 1047.31 |  | 7.29 | 7634.86
|  | в т.ч. зарплата машинистов |  |  | 1246.4 |  | 99.71 |  | 32.83 | 3273.54 |  |  |  |  | 99.71
|  | Материальные ресурсы |  |  | 1287.96 |  | 103.04 |  | 6.48 | 667.68
|  | НР от ФОТ | % | 95 |  |  | 303.41 |  | 95 | 9961.01
|  | СП от ФОТ | % | 65 |  |  | 207.6 |  | 65 | 6815.43
|  | Затраты труда | чел-ч | 276.8 | [6 empty] | 22.144
145,1 | 18.3.01.01-6033 | Прожекторы для уличного освещения светодиодные LED 100W, IP65 | ШТ | 8 | 1144.27 |  | 9154.16 |  | 8.01 | 73324.82 | [5 empty] | 0 | 0 | 0 | 0 | 0 | 9154.16 | 0 | 0
[6 empty] | 11035.19 |  |  | 105615.53 |  | 22.144 | 11035.19 | 105615.53 | 22.144 | [5 empty] | 0 | 1881.03 | 0 | 0
146 | м08-02-411-01 | Рукав металлический наружным диаметром: до 48 мм | 100 м | 1.25 | 1010.15 |  |  | м08-02-411-01 | [7 empty] | 315.24 | 10349.13 | 215.69 | 7080.98
Объем: 1,25=125/100
|  | Зарплата |  |  | 260.94 |  | 326.18 |  | 32.83 | 10708.33 |  |  |  |  | 326.18
|  | Эксплуатация машин |  |  | 148.59 |  | 185.74 |  | 5.97 | 1108.85
|  | в т.ч. зарплата машинистов |  |  | 4.52 |  | 5.65 |  | 32.83 | 185.49 |  |  |  |  | 5.65
|  | Материальные ресурсы |  |  | 600.62 |  | 750.78 |  | 8.17 | 6133.83
|  | НР от ФОТ | % | 95 |  |  | 315.24 |  | 95 | 10349.13
|  | СП от ФОТ | % | 65 |  |  | 215.69 |  | 65 | 7080.98
|  | Затраты труда | чел-ч | 27.76 | [6 empty] | 34.7
146,1 | 08.1.02.13-0009 | Рукава металлические из стальной оцинкованной ленты, негерметичные, простого профиля, РЗ-ЦХ, диаметр условный 25 мм | м | 125 | 10.65 |  | 1331.25 |  | 3.96 | 5271.75 | [5 empty] | 0 | 0 | 0 | 0 | 0 | 1331.25 | 0 | 0
146,2 | 01.7.15.10-0018 | Скобы крепежные для рукавов металлических, диаметр 26 мм | 100 ШТ | 2.5 | 47 |  | 117.5 |  | 11.38 | 1337.15 | [5 empty] | 0 | 0 | 0 | 0 | 0 | 117.5 | 0 | 0
146,3 | 20.5.02.07-0001 | Коробка распаечная для открытой проводки "Тусо" размером 240х195х90 мм, IP55 | ШТ | 6 | 60.3 |  | 361.8 |  | 4.3 | 1555.74 | [5 empty] | 0 | 0 | 0 | 0 | 0 | 361.8 | 0 | 0
146,4 | 01.7.04.11-3113 | Стяжки стальные, тип СТ C-52M оксидированные | ШТ | 100 | 1.13 |  | 113 |  | 4.71 | 532.23 | [5 empty] | 0 | 0 | 0 | 0 | 0 | 113 | 0 | 0
[6 empty] | 3717.18 |  |  | 44077.99 |  | 34.7 | 3717.18 | 44077.99 | 34.7 | [5 empty] | 0 | 1793.63 | 0 | 0
147 | м08-02-412-01 | Затягивание провода в проложенные трубы и металлические рукава первого одножильного или многожильного в общей оплетке, суммарное сечение: до 2,5 мм2 | 100 м | 0.85 | 55.29 |  |  | м08-02-412-01 | [7 empty] | 34.3 | 1125.89 | 23.47 | 770.35
Объем: 0,85=85/100
|  | Зарплата |  |  | 42.21 |  | 35.88 |  | 32.83 | 1177.89 |  |  |  |  | 35.88
|  | Эксплуатация машин |  |  | 1.81 |  | 1.54 |  | 10.04 | 15.45
|  | в т.ч. зарплата машинистов |  |  | 0.26 |  | 0.22 |  | 32.83 | 7.26 |  |  |  |  | 0.22
|  | Материальные ресурсы |  |  | 11.27 |  | 9.58 |  | 8.75 | 83.82
|  | НР от ФОТ | % | 95 |  |  | 34.3 |  | 95 | 1125.89
|  | СП от ФОТ | % | 65 |  |  | 23.47 |  | 65 | 770.35
|  | Затраты труда | чел-ч | 4.49 | [6 empty] | 3.8165
147,1 | 21.1.06.09-6418 | Кабели силовые с медными жилами, в изоляции и оболочке из ПВХ пластиката, без брони и наружного покрова, не распр. горение (кат. А), с низким дымо-газовыделением, низкотоксич., на напряжение 0,66 кВ, марка ВВГнг(А)-LSLTx, 3х1,5 мм2, ГОСТ Р | 1000 м | 0.035 | 29300.33 |  | 1025.51 |  | 3.13 | 3209.85 | [5 empty] | 0 | 0 | 0 | 0 | 0 | 1025.51 | 0 | 0
147,2 | 21.1.06.09-6419 | Кабели силовые с медными жилами, в изоляции и оболочке из ПВХ пластиката, без брони и наружного покрова, не распр. горение (кат. А), с низким дымо-газовыделением, низкотоксич., на напряжение 0,66 кВ, марка ВВГнг(А)-LSLTx, 3х2,5 мм2, ГОСТ Р | 1000 м | 0.05 | 41193.55 |  | 2059.68 |  | 3.13 | 6446.79 | [5 empty] | 0 | 0 | 0 | 0 | 0 | 2059.68 | 0 | 0
[6 empty] | 3189.96 |  |  | 12830.04 |  | 3.8165 | 3189.96 | 12830.04 | 3.8165 | [5 empty] | 0 | 104.77 | 0 | 0
148 | м08-02-412-02 | Затягивание провода в проложенные трубы и металлические рукава первого одножильного или многожильного в общей оплетке, суммарное сечение: до 6 мм2 | 100 м | 0.4 | 68.77 |  |  | м08-02-412-02 | [7 empty] | 19.45 | 638.37 | 13.31 | 436.78
Объем: 0,4=40/100
|  | Зарплата |  |  | 50.67 |  | 20.27 |  | 32.83 | 665.4 |  |  |  |  | 20.27
|  | Эксплуатация машин |  |  | 3.62 |  | 1.45 |  | 10.04 | 14.54
|  | в т.ч. зарплата машинистов |  |  | 0.5 |  | 0.2 |  | 32.83 | 6.57 |  |  |  |  | 0.2
|  | Материальные ресурсы |  |  | 14.48 |  | 5.79 |  | 8.55 | 49.52
|  | НР от ФОТ | % | 95 |  |  | 19.45 |  | 95 | 638.37
|  | СП от ФОТ | % | 65 |  |  | 13.31 |  | 65 | 436.78
|  | Затраты труда | чел-ч | 5.39 | [6 empty] | 2.156
148,1 | 21.1.06.09-6421 | Кабели силовые с медными жилами, в изоляции и оболочке из ПВХ пластиката, без брони и наружного покрова, не распр. горение (кат. А), с низким дымо-газовыделением, низкотоксич., на напряжение 0,66 кВ, марка ВВГнг(А)-LSLTx, 3х6 мм2, ГОСТ Р | 1000 м | 0.04 | 78330.06 |  | 3133.2 |  | 3.14 | 9838.26 | [5 empty] | 0 | 0 | 0 | 0 | 0 | 3133.2 | 0 | 0
[6 empty] | 3193.47 |  |  | 11642.87 |  | 2.156 | 3193.47 | 11642.87 | 2.156 | [5 empty] | 0 | 60.27 | 0 | 0
149 | м08-03-591-08 | Розетка штепсельная: неутопленного типа при открытой проводке | 100 ШТ | 0.02 | 454.03 |  |  | м08-03-591-08 | [7 empty] | 6.53 | 214.25 | 4.47 | 146.59
Объем: 0,02=2/100
|  | Зарплата |  |  | 342.84 |  | 6.86 |  | 32.83 | 225.11 |  |  |  |  | 6.86
|  | Эксплуатация машин |  |  | 4.77 |  | 0.1 |  | 9.76 | 0.93
|  | в т.ч. зарплата машинистов |  |  | 0.64 |  | 0.01 |  | 32.83 | 0.42 |  |  |  |  | 0.01
|  | Материальные ресурсы |  |  | 106.42 |  | 2.13 |  | 6.1 | 12.98
|  | НР от ФОТ | % | 95 |  |  | 6.53 |  | 95 | 214.25
|  | СП от ФОТ | % | 65 |  |  | 4.47 |  | 65 | 146.59
|  | Затраты труда | чел-ч | 34.56 | [6 empty] | 0.6912
149,1 | 20.4.03.07-0012 | Розетка 250В/16А, IP44 для наружного монтажа с заземляющими контактами и с защитной шторкой | 100 ШТ | 0.02 | 833 |  | 16.66 |  | 14.48 | 241.24 | [5 empty] | 0 | 0 | 0 | 0 | 0 | 16.66 | 0 | 0
[6 empty] | 36.75 |  |  | 841.1 |  | 0.6912 | 36.75 | 841.1 | 0.6912 | [5 empty] | 0 | 20.09 | 0 | 0
150 | м11-06-001-01 | Щиты и пульты, масса: до 50 кг | ШТ | 2 | 152.44 |  |  | м11-06-001-01 | [7 empty] | 74.43 | 2443.61 | 55.82 | 1832.71
|  | Зарплата |  |  | 45.63 |  | 91.26 |  | 32.83 | 2996.07 |  |  |  |  | 91.26
|  | Эксплуатация машин |  |  | 9.3 |  | 18.6 |  | 8.31 | 154.57
|  | в т.ч. зарплата машинистов |  |  | 0.89 |  | 1.78 |  | 32.83 | 58.44 |  |  |  |  | 1.78
|  | Материальные ресурсы |  |  | 97.51 |  | 195.02 |  | 5.84 | 1138.92
|  | НР от ФОТ | % | 80 |  |  | 74.43 |  | 80 | 2443.61
|  | СП от ФОТ | % | 60 |  |  | 55.82 |  | 60 | 1832.71
|  | Затраты труда | чел-ч | 5.15 | [6 empty] | 10.3
150,1 | 22.1.01.01-3269 | Щит ABB распределительный (бокс) пластиковый навесной FLY IP65 настенный 2/4М с дверцей серый (ABB, Германия) | ШТ | 2 | 88.44 |  | 176.88 |  | 11.24 | 1988.13 | [5 empty] | 0 | 0 | 0 | 0 | 0 | 176.88 | 0 | 0
[6 empty] | 612.01 |  |  | 10554.01 |  | 10.3 | 612.01 | 10554.01 | 10.3 | [5 empty] | 0 | 435.13 | 0 | 0
151 | м08-03-526-01 | Автомат одно-, двух-, трехполюсный, устанавливаемый на конструкции: на стене или колонне, на ток до 25 А | ШТ | 8 | 33.65 |  |  | м08-03-526-01 | [7 empty] | 96.82 | 3178.73 | 66.25 | 2174.92
|  | Зарплата |  |  | 12.74 |  | 101.92 |  | 32.83 | 3346.03 |  |  |  |  | 101.92
|  | Эксплуатация машин |  |  | 0.87 |  | 6.96 |  | 4.83 | 33.62
|  | Материальные ресурсы |  |  | 20.04 |  | 160.32 |  | 10.59 | 1697.79
|  | НР от ФОТ | % | 95 |  |  | 96.82 |  | 95 | 3178.73
|  | СП от ФОТ | % | 65 |  |  | 66.25 |  | 65 | 2174.92
|  | Затраты труда | чел-ч | 1.34 | [6 empty] | 10.72
151,1 | 62.1.01.09-4680 | Выключатели автоматические однополюсные 10А/1P/6КА, ABB (Германия) | ШТ | 4 | 28.47 |  | 113.88 |  | 13.29 | 1513.47 | [5 empty] | 0 | 0 | 0 | 0 | 0 | 113.88 | 0 | 0
151,2 | 62.1.01.09-4684 | Выключатели автоматические однополюсные 20А/1P/6КА, ABB (Германия) | ШТ | 2 | 28.37 |  | 56.74 |  | 15.11 | 857.34 | [5 empty] | 0 | 0 | 0 | 0 | 0 | 56.74 | 0 | 0
151,3 | 62.1.01.09-4685 | Выключатели автоматические однополюсные 25А/1P/6КА, ABB (Германия) | ШТ | 2 | 28.48 |  | 56.96 |  | 14.57 | 829.91 | [5 empty] | 0 | 0 | 0 | 0 | 0 | 56.96 | 0 | 0
[6 empty] | 659.85 |  |  | 13631.81 |  | 10.72 | 659.85 | 13631.81 | 10.72 | [5 empty] | 0 | 432.27 | 0 | 0
Итого по подразделу: Монтажные работы | [5 empty] | 52798.18 |  |  | 436235.84 |  | 184.5812
Итого по разделу: Помещения выход на кровлю | [5 empty] | 54059.4 |  |  | 469210.08 |  | 227.4289
Итого по локальной смете: | [5 empty] | 946613.6 |  |  | 7710230.92 |  | 4155.1217
Итого по смете: | [5 empty] | 946613.6 |  |  | 7710230.92 |  | 4155.1217
|  | Итого | [6 empty] | 7710230.92
|  | НДС 20% | [6 empty] | 1542046.18
|  | Всего | [6 empty] | 9252277.1
|  | Оборудование (справочно с НДС) | [6 empty] | 1897566.22

## Source
0 | Smeta.RU (495) 974-1589 |  | _PS_ |  | 0 | 0 | 0 | Smeta.RU |  | 1 | 39715 | 83909162 | 11 | 0 | 1 | 6
1 | 939 | 0 | 876 | 0 | Верейская | 65 корпус ДЛЯ ДОП. |  | 0 |  | 0 |  |  |  | 0 | 0 | 0 | 0 |  |  |  | 0 | [37 empty] | Сметные нормы списания | Коды ценников | 1 | 1 | 0 | 0 | 1 | 0 | 2 | 2 | 1 | 1 | 0 | 0 | 0 | 0 | 0 |  | ТР для Версии 10: Центральные регионы (с уч. п-ма 2536-ИП/12/ГС от 27.11.12, 01/57049-ЮЛ от 27.04.2018) от 14.03.2019 г | ФЕР-2020 от 2019.12.26 | ФЕР-2020 от 2019.12.26 | ФЕР-2020 от 2019.12.26 | ФЕР-2020 от 2019.12.26 | Поправки для ГСН (ФЕР) 2020 от 27.03.2020 г Строительство | 0 | 0 | 524296 |  |  | 3 | [43 empty] | 0
15 | 1
52 | 939 | 1 | 12 | 0 | Верейская | 65 корпус ДЛЯ ДОП. | [7 empty] | 5486170.59 | 3400162.95 | 882241.81 | 221480.12 | 1203765.83 | 0 | 4155.1217 | 73.0835 | 0 | 1346375.65 | 854078.41 | 0 | 0 | 0 | 0 | 0 | 0 | 0 | 0 | 0 | 0 | 0 | 0 | 0 | 0 | 0 | 375943.35 | 1581305.18 | 1581305.18 | 7710230.92 | 5758515.77 | 370409.97 | 0 | 3024219.6 | 1818857.77 | -1205361.83 | 3024219.6 | 0 | 0 | 0 | 0 | 23606.27 | 0 | 0 | 0 | 0 | 0 | 0 | 0 | 0 | 0 | 0 | 0 | 0 | 0 | 0 | 0 | 0 | 0 | 0 | 0 | 0 | 0 | 0 | 0 | 0 | 0 | 0 | 0 | 0 | 0 | 0 | 0 | 0 | 0 | 0 | 0 | 0 | 0 | 0 | 0 | 0 | 0 | 0 | 0 | 0 | 0 | 0 | 0 | 0 | 0 | 0 | 0 | 0 | 0 | 0 | 0 | 0 | 0 | 0 | 0 | 0 | 0 | 0 | 0 | 0 | 0 | 0 | 0 | 0 | 0 | 0 | 0 | 0 | 0 | 0 | 0 | 0 | 0 | 0 | 0 | 0 | 0 | 0 | 0 | 0 | 0 | 0 | 0 | 0 | 0 | 0 | 0 | 0 | 0 | 0 | 0 | 0 | 0 | 0 | 0 | 0 | 0 | 0 | 0 | 0 | 0 | 0 | 0 | 0 | 0 | 0 | 0 | 0 | 0 | 0 | 0 | 0 | 0 | 0 | 0 | 0 | 0 | 0 | 0 | 0 | 0 | 0 | 0 | 0 | 0 | 0 | 0 | 0 | 0 | 0 | 0 | 0 | 0 | 0 | 0 | 0 | 0 | 0 | 0 | 0 | 0 | 0 | 0 | 0 | 0 | 0
3 | 1 |  | 846 |  | Новая локальная смета | Новая локальная смета |  | 0 |  | 0 | [10 empty] | 0 | [53 empty] | 0 | [7 empty] | 0 | 0
52 | 1 | 3 | 20 | 0 | Новая локальная смета | Новая локальная смета | [7 empty] | 5486170.59 | 3400162.95 | 882241.81 | 221480.12 | 1203765.83 | 0 | 4155.1217 | 73.0835 | 0 | 1346375.65 | 854078.41 | 0 | 0 | 0 | 0 | 0 | 0 | 0 | 0 | 0 | 0 | 0 | 0 | 0 | 0 | 0 | 375943.35 | 1581305.18 | 1581305.18 | 7710230.92 | 5758515.77 | 370409.97 | 0 | 3024219.6 | 1818857.77 | -1205361.83 | 3024219.6 | 0 | 0 | 0 | 0 | 23606.27 | 0 | 0 | 0 | 0 | 0 | 0 | 0 | 0 | 0 | 0 | 0 | 0 | 0 | 0 | 0 | 0 | 0 | 0 | 0 | 0 | 0 | 0 | 0 | 0 | 0 | 0 | 0 | 0 | 0 | 0 | 0 | 0 | 0 | 0 | 0 | 0 | 0 | 0 | 0 | 0 | 0 | 0 | 0 | 0 | 0 | 0 | 0 | 0 | 0 | 0 | 0 | 0 | 0 | 0 | 0 | 0 | 0 | 0 | 0 | 0 | 0 | 0 | 0 | 0 | 0 | 0 | 0 | 0 | 0 | 0 | 0 | 0 | 0 | 0 | 0 | 0 | 0 | 0 | 0 | 0 | 0 | 0 | 0 | 0 | 0 | 0 | 0 | 0 | 0 | 0 | 0 | 0 | 0 | 0 | 0 | 0 | 0 | 0 | 0 | 0 | 0 | 0 | 0 | 0 | 0 | 0 | 0 | 0 | 0 | 0 | 0 | 0 | 0 | 0 | 0 | 0 | 0 | 0 | 0 | 0 | 0 | 0 | 0 | 0 | 0 | 0 | 0 | 0 | 0 | 0 | 0 | 0 | 0 | 0 | 0 | 0 | 0 | 0 | 0 | 0 | 0 | 0 | 0 | 0 | 0 | 0 | 0 | 0 | 0 | 0
4 | 1 |  | 230 |  | Новый раздел | Санитарный узел на антрисоли 4 этажа. |  | 0 |  | 0 | [10 empty] | 0 | [53 empty] | 0 | [11 empty] | 0
52 | 1 | 4 | 24 | 0 | Новый раздел | Санитарный узел на антрисоли 4 этажа. | [7 empty] | 913821.64 | 537878.89 | 10456.07 | 5328.15 | 365486.68 | 0 | 1244.2127 | 12.4631 | 0 | 405307.75 | 236822.35 | 0 | 0 | 0 | 0 | 0 | 0 | 0 | 0 | 0 | 0 | 0 | 0 | 0 | 0 | 0 | 0 | 0 | 0 | 1570508.65 | 1483206.95 | 87301.7 | 0 | 537878.89 | 537878.89 | 0 | 537878.89 | 0 | 0 | 0 | 0 | 14556.91 | 0 | 0 | 0 | 0 | 0 | 0 | 0 | 0 | 0 | 0 | 0 | 0 | 0 | 0 | 0 | 0 | 0 | 0 | 0 | 0 | 0 | 0 | 0 | 0 | 0 | 0 | 0 | 0 | 0 | 0 | 0 | 0 | 0 | 0 | 0 | 0 | 0 | 0 | 0 | 0 | 0 | 0 | 0 | 0 | 0 | 0 | 0 | 0 | 0 | 0 | 0 | 0 | 0 | 0 | 0 | 0 | 0 | 0 | 0 | 0 | 0 | 0 | 0 | 0 | 0 | 0 | 0 | 0 | 0 | 0 | 0 | 0 | 0 | 0 | 0 | 0 | 0 | 0 | 0 | 0 | 0 | 0 | 0 | 0 | 0 | 0 | 0 | 0 | 0 | 0 | 0 | 0 | 0 | 0 | 0 | 0 | 0 | 0 | 0 | 0 | 0 | 0 | 0 | 0 | 0 | 0 | 0 | 0 | 0 | 0 | 0 | 0 | 0 | 0 | 0 | 0 | 0 | 0 | 0 | 0 | 0 | 0 | 0 | 0 | 0 | 0 | 0 | 0 | 0 | 0 | 0 | 0 | 0 | 0 | 0 | 0 | 0 | 0 | 0 | 0 | 0 | 0 | 0 | 0 | 0 | 0 | 0 | 0 | 0 | 0
5 | 1 |  | 83 |  | Новый подраздел | Демонтажные работы |  | 0 |  | 0 | [10 empty] | 0 | [53 empty] | 0 | [11 empty] | 0
52 | 1 | 5 | 28 | 0 | Новый подраздел | Демонтажные работы | [7 empty] | 107191.2 | 1763.42 | 2888.61 | 965.25 | 102539.17 | 0 | 366.5451 | 2.2175 | 0 | 101831.42 | 62963.36 | 0 | 0 | 107191.2 | 1763.42 | 2888.61 | 965.25 | 102539.17 | 0 | 366.5451 | 2.2175 | 0 | 101831.42 | 62963.36 | 0 | 0 | 0 | 0 | 0 | 286542.89 | 285361.5 | 1181.39 | 0 | 1763.42 | 1763.42 | 0 | 1763.42 | 0 | 0 | 0 | 0 | 14556.91 | 0 | 0 | 0 | 0 | 0 | 0 | 0 | 0 | 0 | 0 | 0 | 0 | 0 | 0 | 0 | 0 | 0 | 0 | 0 | 0 | 0 | 0 | 286542.89 | 285361.5 | 1181.39 | 0 | 1763.42 | 1763.42 | 0 | 1763.42 | 0 | 0 | 0 | 0 | 14556.91 | 0 | 0 | 0 | 0 | 0 | 0 | 0 | 0 | 0 | 0 | 0 | 0 | 0 | 0 | 0 | 0 | 0 | 0 | 0 | 0 | 0 | 0 | 0 | 0 | 0 | 0 | 0 | 0 | 0 | 0 | 0 | 0 | 0 | 0 | 0 | 0 | 0 | 0 | 0 | 0 | 0 | 0 | 0 | 0 | 0 | 0 | 0 | 0 | 0 | 0 | 0 | 0 | 0 | 0 | 0 | 0 | 0 | 0 | 0 | 0 | 0 | 0 | 0 | 0 | 0 | 0 | 0 | 0 | 0 | 0 | 0 | 0 | 0 | 0 | 0 | 0 | 0 | 0 | 0 | 0 | 0 | 0 | 0 | 0 | 0 | 0 | 0 | 0 | 0 | 0 | 0 | 0 | 0 | 0 | 0 | 0 | 0 | 0 | 0 | 0 | 0 | 0 | 0 | 0 | 0 | 0 | 0 | 0 | 0 | 0 | 0 | 0 | 0 | 0 | 0
17 | 1 | 3 | 2 | 1 | 10-04-014-01 | Устройство сантехнических перегородок: (стандартные туалетные кабины) на каркасе из алюминиевого профиля | 100 м2 | 0.3098 | 0 |  |  |  |  | 2398.67 | 0 | 0 | 0 | 2398.67 | 0 | 8.5654 | 0 | 0 | 2830.43 | 1511.16 |  | 144042116 | 235.84 | 0 | 0 | 0 | 235.84 | 0 | 27.648 | 0 | 0 | 70425.8 | 70131 | 0 | 0 | 294.8 | 0 | 34.56 | 0 | 0 | 118 | 63 | 1 | 1 |  |  | 1 | 32.83 | 1 | 5.7 |  |  |  |  | 0 | 1 | ФЕР-2001, 10-04-014-01, приказ Минстроя России № 876/пр от 26.12.2019 |  |  | 10001 | 0 | 10-04-014-01 | 1 | 2 | 0 | 32.83 | 1 | 1 | 1 | 1 | 1 |  | 118 | 63 |  |  |  | 0 | 0 | 0 | [5 empty] | 0 | Поправка: МР 519/пр Табл.2, п.2 Наименование: При демонтаже (разборке) сборных деревянных конструкций | 0 | 2398.67 | 0 | 0 | 0 | 7742.6272 | 0 | 27.648 | 0 | 0 | 2830.4306 | 1511.1621 |  |  |  | )*0 | )*0,8 | )*0,8 | )*0,8 |  | )*0,8 | )*0,8 |  |  |  | 0 | 0 | 1 | 1 |  |  |  | 1005 | 100 м2 | 100 м2 | 100 | [6 empty] | 123474906 | 2 | Общестроительные работы | 0 |  | 1 | 10001 | Деревянные конструкции | ФЕР-10 |  | Поправка: МР 519/пр Табл.2, п.2 |  | 131072 | 70425.8 | 70131 | 0 | 0 | 294.8 | 34.56 | 0 | 0 | [17 empty] | 0 | 0 | 0 |  |  |  |  | 118 | 63 |  |  |  |  | 1 |  | -77902449 | 2 | 1 | 2 | 0 | 0 | 0 | 6740.26 | 6740.26 | 0 | 0 |  | 0 | 3 | 0 |  | 0 | 1 | 0 | 0 | 0 | 0 |  | 0
18 | 1 | 3 |  | 1,1 | 999-9900 | Строительный мусор | т | 0.37176 | 1.2 |  |  |  |  | 0 | 0 | 0 | 0 | 0 | 0 | 0 | 0 | 0 | 0 | 0 |  | 144042116 | 0 | 0 | 0 | 0 | 0 | 0 | 0 | 0 | 0 | 0 | 0 | 0 | 0 | 0 | 0 | 0 | 0 | 0 | 118 | 63 | 1 | 1 |  |  | 1 | 1 | 1 | 1 |  |  |  |  | 3 | 1 |  |  |  | 10001 | 0 |  | 0 | 2 | 0 | 1 | 1 | 1 | 1 | 1 | 1 |  | 118 | 63 |  |  |  | 0 | 0 | 0 | [5 empty] | 0 |  | 0 | 0 | 0 | 0 | 0 | 0 | 0 | 0 | 0 | 0 | 0 | 0 | [13 empty] | 0 | 0 | 1 | 1 |  |  |  | 1009 | т | т | 1000 | [6 empty] | 123474906 | 2 | Общестроительные работы | 0 |  | 1 | 10001 | Деревянные конструкции | ФЕР-10 |  |  |  | 0 | 0 | 0 | 0 | 0 | 0 | 0 | 0 | [18 empty] | 0 | 0 | 0 |  |  |  |  | 118 | 63 |  |  |  |  | 1 |  | 2102561428 | 2 | 0 | -2 | 0 | 0 | 0 | 0 | 0 | 0 | 0 |  | 0 | 3 | 0 |  | 0 | 1 | 0 | 0 | 0 | 0 |  | 0
17 | 1 | 9 | 8 | 2 | 63-7-5 | Разборка облицовки стен: из керамических глазурованных плиток | 100 м2 | 1.3843 | 0 |  |  |  |  | 27116.69 | 0 | 542.26 | 214.96 | 26574.43 | 0 | 102.8535 | 0.48451 | 0 | 20627.83 | 13394.7 |  | 144042116 | 680.75 | 0 | 96.01 | 4.73 | 584.74 | 0 | 74.3 | 0.35 | 0 | 680.75 | 0 | 96.01 | 4.73 | 584.74 | 0 | 74.3 | 0.35 | 0 | 77 | 50 | 1 | 1 |  |  | 1 | 32.83 | 4.08 | 1 |  |  |  |  | 0 | 1 | ФЕРр-2001, 63-7-5, приказ Минстроя России № 876/пр от 26.12.2019 |  |  | 63001 | 0 | 63-7-5 | 1 | 6 | 0 | 32.83 | 1 | 1 | 1 | 1 | 1 |  | 77 | 50 |  |  |  | 0 | 0 | 0 | [5 empty] | 0 |  | 0 | 27116.69 | 0 | 391.7208 | 155.2859 | 19197.0142 | 0 | 74.3 | 0.35 | 0 | 20627.8303 | 13394.695 | [13 empty] | 0 | 0 | 1 | 1 |  |  |  | 1005 | 100 м2 | 100 м2 | 100 | [6 empty] | 123474987 | 6 | Ремонтно-строительные работы | 0 |  | 1 | 63001 | Стекольные, обойные, облицовочные работы | рФЕР-63 |  |  |  | 131072 | 680.75 | 0 | 96.01 | 4.73 | 584.74 | 74.3 | 0.35 | 0 | [17 empty] | 0 | 0 | 0 |  |  |  |  | 77 | 50 |  |  |  |  | 1 |  | 1766570710 | 2 | 1 | 2 | 0 | 0 | 0 | 61139.22 | 61139.22 | 0 | 0 |  | 0 | 3 | 0 |  | 0 | 1 | 0 | 0 | 0 | 0 |  | 0
18 | 1 | 9 |  | 2,1 | 999-9900 | Строительный мусор | т | 6.1048 | 4.41 |  |  |  |  | 0 | 0 | 0 | 0 | 0 | 0 | 0 | 0 | 0 | 0 | 0 |  | 144042116 | 0 | 0 | 0 | 0 | 0 | 0 | 0 | 0 | 0 | 0 | 0 | 0 | 0 | 0 | 0 | 0 | 0 | 0 | 77 | 50 | 1 | 1 |  |  | 1 | 1 | 1 | 1 |  |  |  |  | 3 | 1 |  |  |  | 63001 | 0 |  | 0 | 6 | 0 | 1 | 1 | 1 | 1 | 1 | 1 |  | 77 | 50 |  |  |  | 0 | 0 | 0 | [5 empty] | 0 |  | 0 | 0 | 0 | 0 | 0 | 0 | 0 | 0 | 0 | 0 | 0 | 0 | [13 empty] | 0 | 0 | 1 | 1 |  |  |  | 1009 | т | т | 1000 | [6 empty] | 123474987 | 6 | Ремонтно-строительные работы | 0 |  | 1 | 63001 | Стекольные, обойные, облицовочные работы | рФЕР-63 |  |  |  | 0 | 0 | 0 | 0 | 0 | 0 | 0 | 0 | [18 empty] | 0 | 0 | 0 |  |  |  |  | 77 | 50 |  |  |  |  | 1 |  | 2102561428 | 2 | 1 | -2 | 0 | 0 | 0 | 0 | 0 | 0 | 0 |  | 0 | 3 | 0 |  | 0 | 1 | 0 | 0 | 0 | 0 |  | 0
17 | 1 | 13 | 12 | 3 | 57-2-3 | Разборка покрытий полов: из керамических плиток | 100 м2 | 0.5479 | 0 |  |  |  |  | 11073.55 | 0 | 353.15 | 349.68 | 10720.4 | 0 | 38.2818 | 0.78898 | 0 | 8856.06 | 7527.65 |  | 144042116 | 641 | 0 | 45.01 | 19.44 | 595.99 | 0 | 69.87 | 1.44 | 0 | 641 | 0 | 45.01 | 19.44 | 595.99 | 0 | 69.87 | 1.44 | 0 | 80 | 68 | 1 | 1 |  |  | 1 | 32.83 | 14.32 | 1 |  |  |  |  | 0 | 1 | ФЕРр-2001, 57-2-3, приказ Минстроя России № 876/пр от 26.12.2019 |  |  | 57001 | 0 | 57-2-3 | 1 | 6 | 0 | 32.83 | 1 | 1 | 1 | 1 | 1 |  | 80 | 68 |  |  |  | 0 | 0 | 0 | [5 empty] | 0 |  | 0 | 11073.55 | 0 | 644.5432 | 638.2152 | 19566.3517 | 0 | 69.87 | 1.44 | 0 | 8856.064 | 7527.6544 | [13 empty] | 0 | 0 | 1 | 1 |  |  |  | 1005 | 100 м2 | 100 м2 | 100 | [6 empty] | 123474981 | 6 | Ремонтно-строительные работы | 0 |  | 1 | 57001 | Полы | рФЕР-57 |  |  |  | 131072 | 641 | 0 | 45.01 | 19.44 | 595.99 | 69.87 | 1.44 | 0 | [17 empty] | 0 | 0 | 0 |  |  |  |  | 80 | 68 |  |  |  |  | 1 |  | -879657533 | 2 | 1 | 2 | 0 | 0 | 0 | 27457.26 | 27457.26 | 0 | 0 |  | 0 | 3 | 0 |  | 0 | 1 | 0 | 0 | 0 | 0 |  | 0
18 | 1 | 13 |  | 3,1 | 999-9900 | Строительный мусор | т | 2.8491 | 5.2 |  |  |  |  | 0 | 0 | 0 | 0 | 0 | 0 | 0 | 0 | 0 | 0 | 0 |  | 144042116 | 0 | 0 | 0 | 0 | 0 | 0 | 0 | 0 | 0 | 0 | 0 | 0 | 0 | 0 | 0 | 0 | 0 | 0 | 80 | 68 | 1 | 1 |  |  | 1 | 1 | 1 | 1 |  |  |  |  | 3 | 1 |  |  |  | 57001 | 0 |  | 0 | 6 | 0 | 1 | 1 | 1 | 1 | 1 | 1 |  | 80 | 68 |  |  |  | 0 | 0 | 0 | [5 empty] | 0 |  | 0 | 0 | 0 | 0 | 0 | 0 | 0 | 0 | 0 | 0 | 0 | 0 | [13 empty] | 0 | 0 | 1 | 1 |  |  |  | 1009 | т | т | 1000 | [6 empty] | 123474981 | 6 | Ремонтно-строительные работы | 0 |  | 1 | 57001 | Полы | рФЕР-57 |  |  |  | 0 | 0 | 0 | 0 | 0 | 0 | 0 | 0 | [18 empty] | 0 | 0 | 0 |  |  |  |  | 80 | 68 |  |  |  |  | 1 |  | 2102561428 | 2 | 1 | -2 | 0 | 0 | 0 | 0 | 0 | 0 | 0 |  | 0 | 3 | 0 |  | 0 | 1 | 0 | 0 | 0 | 0 |  | 0
17 | 1 | 17 | 16 | 4 | 46-04-009-01 | Разборка бетонных оснований под полы: на гравии | м3 | 2.7395 | 0 |  |  |  |  | 7167.63 | 0 | 886.38 | 0 | 6281.25 | 0 | 21.0941 | 0 | 0 | 6909.38 | 4396.88 |  | 144042116 | 187.07 | 0 | 117.23 | 0 | 69.84 | 0 | 7.7 | 0 | 0 | 187.07 | 0 | 117.23 | 0 | 69.84 | 0 | 7.7 | 0 | 0 | 110 | 70 | 1 | 1 |  |  | 1 | 32.83 | 2.76 | 1 |  |  |  |  | 0 | 1 | ФЕР-2001, 46-04-009-01, приказ Минстроя России № 876/пр от 26.12.2019 |  |  | 46001 | 0 | 46-04-009-01 | 1 | 2 | 0 | 32.83 | 1 | 1 | 1 | 1 | 1 |  | 110 | 70 |  |  |  | 0 | 0 | 0 | [5 empty] | 0 |  | 0 | 7167.63 | 0 | 323.5548 | 0 | 2292.8472 | 0 | 7.7 | 0 | 0 | 6909.375 | 4396.875 | [13 empty] | 0 | 0 | 1 | 1 |  |  |  | 1007 | м3 | м3 | 1 | [6 empty] | 123474967 | 2 | Общестроительные работы | 0 |  | 1 | 46001 | Реконструкция зданий и сооружений | ФЕР-46 |  |  |  | 131072 | 187.07 | 0 | 117.23 | 0 | 69.84 | 7.7 | 0 | 0 | [17 empty] | 0 | 0 | 0 |  |  |  |  | 110 | 70 |  |  |  |  | 1 |  | -175267724 | 2 | 1 | 2 | 0 | 0 | 0 | 18473.89 | 18473.89 | 0 | 0 |  | 0 | 3 | 0 |  | 0 | 1 | 0 | 0 | 0 | 0 |  | 0
18 | 1 | 17 |  | 4,1 | 999-9900 | Строительный мусор | т | 6.52 | 2.38 |  |  |  |  | 0 | 0 | 0 | 0 | 0 | 0 | 0 | 0 | 0 | 0 | 0 |  | 144042116 | 0 | 0 | 0 | 0 | 0 | 0 | 0 | 0 | 0 | 0 | 0 | 0 | 0 | 0 | 0 | 0 | 0 | 0 | 110 | 70 | 1 | 1 |  |  | 1 | 1 | 1 | 1 |  |  |  |  | 3 | 1 |  |  |  | 46001 | 0 |  | 0 | 2 | 0 | 1 | 1 | 1 | 1 | 1 | 1 |  | 110 | 70 |  |  |  | 0 | 0 | 0 | [5 empty] | 0 |  | 0 | 0 | 0 | 0 | 0 | 0 | 0 | 0 | 0 | 0 | 0 | 0 | [13 empty] | 0 | 0 | 1 | 1 |  |  |  | 1009 | т | т | 1000 | [6 empty] | 123474967 | 2 | Общестроительные работы | 0 |  | 1 | 46001 | Реконструкция зданий и сооружений | ФЕР-46 |  |  |  | 0 | 0 | 0 | 0 | 0 | 0 | 0 | 0 | [18 empty] | 0 | 0 | 0 |  |  |  |  | 110 | 70 |  |  |  |  | 1 |  | 2102561428 | 2 | 1 | -2 | 0 | 0 | 0 | 0 | 0 | 0 | 0 |  | 0 | 3 | 0 |  | 0 | 1 | 0 | 0 | 0 | 0 |  | 0
17 | 1 | 39 | 38 | 5 | 10-05-008-04 | Облицовка стен по одинарному металлическому каркасу из потолочного профиля гипсокартонными листами: двумя слоями с дверным проемом | 100 м2 | 0.881 | 0 |  |  |  |  | 18582.61 | 0 | 402.91 | 178.17 | 18179.7 | 0 | 61.0533 | 0.41936 | 0 | 21662.29 | 11565.46 |  | 144042116 | 680.52 | 0 | 51.97 | 6.16 | 628.55 | 0 | 69.3 | 0.476 | 0 | 3618.66 | 2646.49 | 74.24 | 8.8 | 897.93 | 0 | 99 | 0.68 | 0 | 118 | 63 | 1 | 1 |  |  | 1 | 32.83 | 8.8 | 7.04 |  |  |  |  | 0 | 1 | ФЕР-2001, 10-05-008-04, приказ Минстроя России № 876/пр от 26.12.2019 |  |  | 10001 | 0 | 10-05-008-04 | 1 | 2 | 0 | 32.83 | 1 | 1 | 1 | 1 | 1 |  | 118 | 63 |  |  |  | 0 | 0 | 0 | [5 empty] | 0 | Поправка: МР 519/пр Табл.2, п.4 Наименование: При демонтаже (разборке) металлических конструкций | 0 | 18582.61 | 0 | 457.336 | 202.2328 | 20635.2965 | 0 | 69.3 | 0.476 | 0 | 21662.2866 | 11565.4581 |  |  |  | )*0 | )*0,7 | )*0,7 | )*0,7 |  | )*0,7 | )*0,7 |  |  |  | 0 | 0 | 1 | 1 |  |  |  | 1005 | 100 м2 | 100 м2 | 100 | [6 empty] | 123474906 | 2 | Общестроительные работы | 0 |  | 1 | 10001 | Деревянные конструкции | ФЕР-10 |  | Поправка: МР 519/пр Табл.2, п.4 |  | 131072 | 3618.66 | 2646.49 | 74.24 | 8.8 | 897.93 | 99 | 0.68 | 0 | [17 empty] | 0 | 0 | 0 |  |  |  |  | 118 | 63 |  |  |  |  | 1 |  | -1555438953 | 2 | 1 | 2 | 0 | 0 | 0 | 51810.36 | 51810.36 | 0 | 0 |  | 0 | 3 | 0 |  | 0 | 1 | 0 | 0 | 0 | 0 |  | 0
18 | 1 | 39 |  | 5,1 | 999-9900 | Строительный мусор | т | 1.3215 | 1.5 |  |  |  |  | 0 | 0 | 0 | 0 | 0 | 0 | 0 | 0 | 0 | 0 | 0 |  | 144042116 | 0 | 0 | 0 | 0 | 0 | 0 | 0 | 0 | 0 | 0 | 0 | 0 | 0 | 0 | 0 | 0 | 0 | 0 | 118 | 63 | 1 | 1 |  |  | 1 | 1 | 1 | 1 |  |  |  |  | 3 | 1 |  |  |  | 10001 | 0 |  | 0 | 2 | 0 | 1 | 1 | 1 | 1 | 1 | 1 |  | 118 | 63 |  |  |  | 0 | 0 | 0 | [5 empty] | 0 | Поправка: МР 519/пр Табл.2, п.4 Наименование: При демонтаже (разборке) металлических конструкций | 0 | 0 | 0 | 0 | 0 | 0 | 0 | 0 | 0 | 0 | 0 | 0 | [13 empty] | 0 | 0 | 1 | 1 |  |  |  | 1009 | т | т | 1000 | [6 empty] | 123474906 | 2 | Общестроительные работы | 0 |  | 1 | 10001 | Деревянные конструкции | ФЕР-10 |  | Поправка: МР 519/пр Табл.2, п.4 |  | 0 | 0 | 0 | 0 | 0 | 0 | 0 | 0 | [18 empty] | 0 | 0 | 0 |  |  |  |  | 118 | 63 |  |  |  |  | 1 |  | 2102561428 | 2 | 1 | -2 | 0 | 0 | 0 | 0 | 0 | 0 | 0 |  | 0 | 3 | 0 |  | 0 | 1 | 0 | 0 | 0 | 0 |  | 0
17 | 1 | 57 | 57 | 6 | 10-05-002-01 | Устройство перегородок из гипсокартонных листов (ГКЛ) с одинарным металлическим каркасом и двухслойной обшивкой с обеих сторон: глухих | 100 м2 | 0.23023 | 0 |  |  |  |  | 6472.03 | 0 | 137.52 | 61.45 | 6334.51 | 0 | 21.2733 | 0.14666 | 0 | 7547.23 | 4029.45 |  | 144042116 | 901.75 | 0 | 63.68 | 8.13 | 838.07 | 0 | 92.4 | 0.637 | 0 | 4530.92 | 3242.7 | 90.98 | 11.62 | 1197.24 | 0 | 132 | 0.91 | 0 | 118 | 63 | 1 | 1 |  |  | 1 | 32.83 | 9.38 | 8.43 |  |  |  |  | 0 | 1 | ФЕР-2001, 10-05-002-01, приказ Минстроя России № 876/пр от 26.12.2019 |  |  | 10001 | 0 | 10-05-002-01 | 1 | 2 | 0 | 32.83 | 1 | 1 | 1 | 1 | 1 |  | 118 | 63 |  |  |  | 0 | 0 | 0 | [5 empty] | 0 | Поправка: МР 519/пр Табл.2, п.4 Наименование: При демонтаже (разборке) металлических конструкций | 0 | 6472.03 | 0 | 597.3184 | 266.9079 | 27513.8381 | 0 | 92.4 | 0.637 | 0 | 7547.2328 | 4029.4548 |  |  |  | )*0 | )*0,7 | )*0,7 | )*0,7 |  | )*0,7 | )*0,7 |  |  |  | 0 | 0 | 1 | 1 |  |  |  | 1005 | 100 м2 | 100 м2 | 100 | [6 empty] | 123474906 | 2 | Общестроительные работы | 0 |  | 1 | 10001 | Деревянные конструкции | ФЕР-10 |  | Поправка: МР 519/пр Табл.2, п.4 |  | 131072 | 4530.92 | 3242.7 | 90.98 | 11.62 | 1197.24 | 132 | 0.91 | 0 | [17 empty] | 0 | 0 | 0 |  |  |  |  | 118 | 63 |  |  |  |  | 1 |  | 2116634523 | 2 | 1 | 2 | 0 | 0 | 0 | 18048.71 | 18048.71 | 0 | 0 |  | 0 | 3 | 0 |  | 0 | 1 | 0 | 0 | 0 | 0 |  | 0
18 | 1 | 57 |  | 6,1 | 999-9900 | Строительный мусор | т | 0.34535 | 1.5 |  |  |  |  | 0 | 0 | 0 | 0 | 0 | 0 | 0 | 0 | 0 | 0 | 0 |  | 144042116 | 0 | 0 | 0 | 0 | 0 | 0 | 0 | 0 | 0 | 0 | 0 | 0 | 0 | 0 | 0 | 0 | 0 | 0 | 118 | 63 | 1 | 1 |  |  | 1 | 1 | 1 | 1 |  |  |  |  | 3 | 1 |  |  |  | 10001 | 0 |  | 0 | 2 | 0 | 1 | 1 | 1 | 1 | 1 | 1 |  | 118 | 63 |  |  |  | 0 | 0 | 0 | [5 empty] | 0 | Поправка: МР 519/пр Табл.2, п.4 Наименование: При демонтаже (разборке) металлических конструкций | 0 | 0 | 0 | 0 | 0 | 0 | 0 | 0 | 0 | 0 | 0 | 0 | [13 empty] | 0 | 0 | 1 | 1 |  |  |  | 1009 | т | т | 1000 | [6 empty] | 123474906 | 2 | Общестроительные работы | 0 |  | 1 | 10001 | Деревянные конструкции | ФЕР-10 |  | Поправка: МР 519/пр Табл.2, п.4 |  | 0 | 0 | 0 | 0 | 0 | 0 | 0 | 0 | [18 empty] | 0 | 0 | 0 |  |  |  |  | 118 | 63 |  |  |  |  | 1 |  | 2102561428 | 2 | 1 | -2 | 0 | 0 | 0 | 0 | 0 | 0 | 0 |  | 0 | 3 | 0 |  | 0 | 1 | 0 | 0 | 0 | 0 |  | 0
17 | 1 | 79 | 80 | 7 | 10-05-011-02 | Устройство подвесных потолков из гипсокартонных листов (ГКЛ): одноуровневых | 100 м2 | 0.5279 | 0 |  |  |  |  | 10803.26 | 0 | 129.99 | 57.89 | 10673.27 | 0 | 35.8444 | 0.14042 | 0 | 12662.77 | 6760.63 |  | 144042116 | 647.46 | 0 | 31.61 | 3.34 | 615.85 | 0 | 67.9 | 0.266 | 0 | 4297.22 | 3372.27 | 45.16 | 4.77 | 879.79 | 0 | 97 | 0.38 | 0 | 118 | 63 | 1 | 1 |  |  | 1 | 32.83 | 7.79 | 6.89 |  |  |  |  | 0 | 1 | ФЕР-2001, 10-05-011-02, приказ Минстроя России № 876/пр от 26.12.2019 |  |  | 10001 | 0 | 10-05-011-02 | 1 | 2 | 0 | 32.83 | 1 | 1 | 1 | 1 | 1 |  | 118 | 63 |  |  |  | 0 | 0 | 0 | [5 empty] | 0 | Поправка: МР 519/пр Табл.2, п.4 Наименование: При демонтаже (разборке) металлических конструкций | 0 | 10803.26 | 0 | 246.2419 | 109.6522 | 20218.3555 | 0 | 67.9 | 0.266 | 0 | 12662.7688 | 6760.6308 |  |  |  | )*0 | )*0,7 | )*0,7 | )*0,7 |  | )*0,7 | )*0,7 |  |  |  | 0 | 0 | 1 | 1 |  |  |  | 1005 | 100 м2 | 100 м2 | 100 | [6 empty] | 123474906 | 2 | Общестроительные работы | 0 |  | 1 | 10001 | Деревянные конструкции | ФЕР-10 |  | Поправка: МР 519/пр Табл.2, п.4 |  | 131072 | 4297.22 | 3372.27 | 45.16 | 4.77 | 879.79 | 97 | 0.38 | 0 | [17 empty] | 0 | 0 | 0 |  |  |  |  | 118 | 63 |  |  |  |  | 1 |  | -1101395771 | 2 | 1 | 2 | 0 | 0 | 0 | 30226.66 | 30226.66 | 0 | 0 |  | 0 | 3 | 0 |  | 0 | 1 | 0 | 0 | 0 | 0 |  | 0
18 | 1 | 79 |  | 7,1 | 999-9900 | Строительный мусор | т | 0.41176 | 0.78 |  |  |  |  | 0 | 0 | 0 | 0 | 0 | 0 | 0 | 0 | 0 | 0 | 0 |  | 144042116 | 0 | 0 | 0 | 0 | 0 | 0 | 0 | 0 | 0 | 0 | 0 | 0 | 0 | 0 | 0 | 0 | 0 | 0 | 118 | 63 | 1 | 1 |  |  | 1 | 1 | 1 | 1 |  |  |  |  | 3 | 1 |  |  |  | 10001 | 0 |  | 0 | 2 | 0 | 1 | 1 | 1 | 1 | 1 | 1 |  | 118 | 63 |  |  |  | 0 | 0 | 0 | [5 empty] | 0 |  | 0 | 0 | 0 | 0 | 0 | 0 | 0 | 0 | 0 | 0 | 0 | 0 | [13 empty] | 0 | 0 | 1 | 1 |  |  |  | 1009 | т | т | 1000 | [6 empty] | 123474906 | 2 | Общестроительные работы | 0 |  | 1 | 10001 | Деревянные конструкции | ФЕР-10 |  |  |  | 0 | 0 | 0 | 0 | 0 | 0 | 0 | 0 | [18 empty] | 0 | 0 | 0 |  |  |  |  | 118 | 63 |  |  |  |  | 1 |  | 2102561428 | 2 | 0 | -2 | 0 | 0 | 0 | 0 | 0 | 0 | 0 |  | 0 | 3 | 0 |  | 0 | 1 | 0 | 0 | 0 | 0 |  | 0
17 | 1 | 88 | 88 | 8 | 10-01-012-01 | Обшивка каркасных стен: досками обшивки | 100 м2 | 0.02 | 0 |  |  |  |  | 171.86 | 0 | 7.12 | 3.41 | 164.74 | 0 | 0.5808 | 0.00896 | 0 | 198.42 | 105.93 |  | 144042116 | 280.34 | 0 | 29.44 | 5.2 | 250.9 | 0 | 29.04 | 0.448 | 0 | 3515.39 | 3164.96 | 36.8 | 6.5 | 313.63 | 0 | 36.3 | 0.56 | 0 | 118 | 63 | 1 | 1 |  |  | 1 | 32.83 | 12.1 | 8.74 |  |  |  |  | 0 | 1 | ФЕР-2001, 10-01-012-01, приказ Минстроя России № 876/пр от 26.12.2019 |  |  | 10001 | 0 | 10-01-012-01 | 1 | 2 | 0 | 32.83 | 1 | 1 | 1 | 1 | 1 |  | 118 | 63 |  |  |  | 0 | 0 | 0 | [5 empty] | 0 | Поправка: МР 519/пр Табл.2, п.2 Наименование: При демонтаже (разборке) сборных деревянных конструкций | 0 | 171.86 | 0 | 356.224 | 170.716 | 8237.047 | 0 | 29.04 | 0.448 | 0 | 198.417 | 105.9345 |  |  |  | )*0 | )*0,8 | )*0,8 | )*0,8 |  | )*0,8 | )*0,8 |  |  |  | 0 | 0 | 1 | 1 |  |  |  | 1005 | 100 м2 | 100 м2 | 100 | [6 empty] | 123474906 | 2 | Общестроительные работы | 0 |  | 1 | 10001 | Деревянные конструкции | ФЕР-10 |  | Поправка: МР 519/пр Табл.2, п.2 |  | 131072 | 3515.39 | 3164.96 | 36.8 | 6.5 | 313.63 | 36.3 | 0.56 | 0 | [17 empty] | 0 | 0 | 0 |  |  |  |  | 118 | 63 |  |  |  |  | 1 |  | 1999595043 | 2 | 1 | 2 | 0 | 0 | 0 | 476.21 | 476.21 | 0 | 0 |  | 0 | 3 | 0 |  | 0 | 1 | 0 | 0 | 0 | 0 |  | 0
18 | 1 | 88 |  | 8,1 | 999-9900 | Строительный мусор | т | 0.024 | 1.2 |  |  |  |  | 0 | 0 | 0 | 0 | 0 | 0 | 0 | 0 | 0 | 0 | 0 |  | 144042116 | 0 | 0 | 0 | 0 | 0 | 0 | 0 | 0 | 0 | 0 | 0 | 0 | 0 | 0 | 0 | 0 | 0 | 0 | 118 | 63 | 1 | 1 |  |  | 1 | 1 | 1 | 1 |  |  |  |  | 3 | 1 |  |  |  | 10001 | 0 |  | 0 | 2 | 0 | 1 | 1 | 1 | 1 | 1 | 1 |  | 118 | 63 |  |  |  | 0 | 0 | 0 | [5 empty] | 0 |  | 0 | 0 | 0 | 0 | 0 | 0 | 0 | 0 | 0 | 0 | 0 | 0 | [13 empty] | 0 | 0 | 1 | 1 |  |  |  | 1009 | т | т | 1000 | [6 empty] | 123474906 | 2 | Общестроительные работы | 0 |  | 1 | 10001 | Деревянные конструкции | ФЕР-10 |  |  |  | 0 | 0 | 0 | 0 | 0 | 0 | 0 | 0 | [18 empty] | 0 | 0 | 0 |  |  |  |  | 118 | 63 |  |  |  |  | 1 |  | 2102561428 | 2 | 0 | -2 | 0 | 0 | 0 | 0 | 0 | 0 | 0 |  | 0 | 3 | 0 |  | 0 | 1 | 0 | 0 | 0 | 0 |  | 0
17 | 1 | 90 | 90 | 9 | 56-3-4 | Снятие подоконных досок: пластиковых | 100 м2 | 0.0152 | 0 |  |  |  |  | 56.78 | 0 | 0 | 0 | 56.78 | 0 | 0.22344 | 0 | 0 | 46.56 | 35.2 |  | 144042116 | 113.78 | 0 | 0 | 0 | 113.78 | 0 | 14.7 | 0 | 0 | 113.78 | 0 | 0 | 0 | 113.78 | 0 | 14.7 | 0 | 0 | 82 | 62 | 1 | 1 |  |  | 1 | 32.83 | 1 | 1 |  |  |  |  | 0 | 1 | ФЕРр-2001, 56-3-4, приказ Минстроя России № 876/пр от 26.12.2019 |  |  | 56001 | 0 | 56-3-4 | 1 | 6 | 0 | 32.83 | 1 | 1 | 1 | 1 | 1 |  | 82 | 62 |  |  |  | 0 | 0 | 0 | [5 empty] | 0 |  | 0 | 56.78 | 0 | 0 | 0 | 3735.3974 | 0 | 14.7 | 0 | 0 | 46.5596 | 35.2036 | [13 empty] | 0 | 0 | 1 | 1 |  |  |  | 1005 | 100 м2 | 100 м2 | 100 | [6 empty] | 123474980 | 6 | Ремонтно-строительные работы | 0 |  | 1 | 56001 | Проемы | рФЕР-56 |  |  |  | 131072 | 113.78 | 0 | 0 | 0 | 113.78 | 14.7 | 0 | 0 | [17 empty] | 0 | 0 | 0 |  |  |  |  | 82 | 62 |  |  |  |  | 1 |  | -1260217665 | 2 | 1 | 2 | 0 | 0 | 0 | 138.54 | 138.54 | 0 | 0 |  | 0 | 3 | 0 |  | 0 | 1 | 0 | 0 | 0 | 0 |  | 0
18 | 1 | 90 |  | 9,1 | 999-9900 | Строительный мусор | т | 0.01064 | 0.7 |  |  |  |  | 0 | 0 | 0 | 0 | 0 | 0 | 0 | 0 | 0 | 0 | 0 |  | 144042116 | 0 | 0 | 0 | 0 | 0 | 0 | 0 | 0 | 0 | 0 | 0 | 0 | 0 | 0 | 0 | 0 | 0 | 0 | 82 | 62 | 1 | 1 |  |  | 1 | 1 | 1 | 1 |  |  |  |  | 3 | 1 |  |  |  | 56001 | 0 |  | 0 | 6 | 0 | 1 | 1 | 1 | 1 | 1 | 1 |  | 82 | 62 |  |  |  | 0 | 0 | 0 | [5 empty] | 0 |  | 0 | 0 | 0 | 0 | 0 | 0 | 0 | 0 | 0 | 0 | 0 | 0 | [13 empty] | 0 | 0 | 1 | 1 |  |  |  | 1009 | т | т | 1000 | [6 empty] | 123474980 | 6 | Ремонтно-строительные работы | 0 |  | 1 | 56001 | Проемы | рФЕР-56 |  |  |  | 0 | 0 | 0 | 0 | 0 | 0 | 0 | 0 | [18 empty] | 0 | 0 | 0 |  |  |  |  | 82 | 62 |  |  |  |  | 1 |  | 2102561428 | 2 | 1 | -2 | 0 | 0 | 0 | 0 | 0 | 0 | 0 |  | 0 | 3 | 0 |  | 0 | 1 | 0 | 0 | 0 | 0 |  | 0
17 | 1 | 96 | 96 | 10 | 56-1-1 | Демонтаж оконных коробок: в каменных стенах с отбивкой штукатурки в откосах | 100 ШТ | 0.02 | 0 |  |  |  |  | 700.99 | 0 | 10.43 | 6.2 | 690.56 | 0 | 2.5746 | 0.014 | 0 | 571.34 | 431.99 |  | 144042116 | 1148.79 | 0 | 97.07 | 9.45 | 1051.72 | 0 | 128.73 | 0.7 | 0 | 1148.79 | 0 | 97.07 | 9.45 | 1051.72 | 0 | 128.73 | 0.7 | 0 | 82 | 62 | 1 | 1 |  |  | 1 | 32.83 | 5.37 | 1 |  |  |  |  | 0 | 1 | ФЕРр-2001, 56-1-1, приказ Минстроя России № 876/пр от 26.12.2019 |  |  | 56001 | 0 | 56-1-1 | 1 | 6 | 0 | 32.83 | 1 | 1 | 1 | 1 | 1 |  | 82 | 62 |  |  |  | 0 | 0 | 0 | [5 empty] | 0 |  | 0 | 700.99 | 0 | 521.2659 | 310.2435 | 34527.9676 | 0 | 128.73 | 0.7 | 0 | 571.3432 | 431.9912 | [13 empty] | 0 | 0 | 1 | 1 |  |  |  | 1013 | 100 ШТ | 100 ШТ | 1 | [6 empty] | 123474980 | 6 | Ремонтно-строительные работы | 0 |  | 1 | 56001 | Проемы | рФЕР-56 |  |  |  | 131072 | 1148.79 | 0 | 97.07 | 9.45 | 1051.72 | 128.73 | 0.7 | 0 | [17 empty] | 0 | 0 | 0 |  |  |  |  | 82 | 62 |  |  |  |  | 1 |  | -109315397 | 2 | 1 | 2 | 0 | 0 | 0 | 1704.32 | 1704.32 | 0 | 0 |  | 0 | 3 | 0 |  | 0 | 1 | 0 | 0 | 0 | 0 |  | 0
18 | 1 | 96 |  | 10,1 | 999-9900 | Строительный мусор | т | 0.2132 | 10.66 |  |  |  |  | 0 | 0 | 0 | 0 | 0 | 0 | 0 | 0 | 0 | 0 | 0 |  | 144042116 | 0 | 0 | 0 | 0 | 0 | 0 | 0 | 0 | 0 | 0 | 0 | 0 | 0 | 0 | 0 | 0 | 0 | 0 | 82 | 62 | 1 | 1 |  |  | 1 | 1 | 1 | 1 |  |  |  |  | 3 | 1 |  |  |  | 56001 | 0 |  | 0 | 6 | 0 | 1 | 1 | 1 | 1 | 1 | 1 |  | 82 | 62 |  |  |  | 0 | 0 | 0 | [5 empty] | 0 |  | 0 | 0 | 0 | 0 | 0 | 0 | 0 | 0 | 0 | 0 | 0 | 0 | [13 empty] | 0 | 0 | 1 | 1 |  |  |  | 1009 | т | т | 1000 | [6 empty] | 123474980 | 6 | Ремонтно-строительные работы | 0 |  | 1 | 56001 | Проемы | рФЕР-56 |  |  |  | 0 | 0 | 0 | 0 | 0 | 0 | 0 | 0 | [18 empty] | 0 | 0 | 0 |  |  |  |  | 82 | 62 |  |  |  |  | 1 |  | 2102561428 | 2 | 1 | -2 | 0 | 0 | 0 | 0 | 0 | 0 | 0 |  | 0 | 3 | 0 |  | 0 | 1 | 0 | 0 | 0 | 0 |  | 0
17 | 1 | 100 | 100 | 11 | 56-2-2 | Снятие оконных переплетов: остекленных | 100 м2 | 0.0106 | 0 |  |  |  |  | 133.1 | 0 | 4.41 | 4.37 | 128.69 | 0 | 0.48877 | 0.009858 | 0 | 109.11 | 82.5 |  | 144042116 | 398.87 | 0 | 29.07 | 12.56 | 369.8 | 0 | 46.11 | 0.93 | 0 | 398.87 | 0 | 29.07 | 12.56 | 369.8 | 0 | 46.11 | 0.93 | 0 | 82 | 62 | 1 | 1 |  |  | 1 | 32.83 | 14.32 | 1 |  |  |  |  | 0 | 1 | ФЕРр-2001, 56-2-2, приказ Минстроя России № 876/пр от 26.12.2019 |  |  | 56001 | 0 | 56-2-2 | 1 | 6 | 0 | 32.83 | 1 | 1 | 1 | 1 | 1 |  | 82 | 62 |  |  |  | 0 | 0 | 0 | [5 empty] | 0 |  | 0 | 133.1 | 0 | 416.2824 | 412.3448 | 12140.534 | 0 | 46.11 | 0.93 | 0 | 109.1092 | 82.4972 | [13 empty] | 0 | 0 | 1 | 1 |  |  |  | 1005 | 100 м2 | 100 м2 | 100 | [6 empty] | 123474980 | 6 | Ремонтно-строительные работы | 0 |  | 1 | 56001 | Проемы | рФЕР-56 |  |  |  | 131072 | 398.87 | 0 | 29.07 | 12.56 | 369.8 | 46.11 | 0.93 | 0 | [17 empty] | 0 | 0 | 0 |  |  |  |  | 82 | 62 |  |  |  |  | 1 |  | 1816043708 | 2 | 1 | 2 | 0 | 0 | 0 | 324.71 | 324.71 | 0 | 0 |  | 0 | 3 | 0 |  | 0 | 1 | 0 | 0 | 0 | 0 |  | 0
18 | 1 | 100 |  | 11,1 | 999-9900 | Строительный мусор | т | 0.036252 | 3.42 |  |  |  |  | 0 | 0 | 0 | 0 | 0 | 0 | 0 | 0 | 0 | 0 | 0 |  | 144042116 | 0 | 0 | 0 | 0 | 0 | 0 | 0 | 0 | 0 | 0 | 0 | 0 | 0 | 0 | 0 | 0 | 0 | 0 | 82 | 62 | 1 | 1 |  |  | 1 | 1 | 1 | 1 |  |  |  |  | 3 | 1 |  |  |  | 56001 | 0 |  | 0 | 6 | 0 | 1 | 1 | 1 | 1 | 1 | 1 |  | 82 | 62 |  |  |  | 0 | 0 | 0 | [5 empty] | 0 |  | 0 | 0 | 0 | 0 | 0 | 0 | 0 | 0 | 0 | 0 | 0 | 0 | [13 empty] | 0 | 0 | 1 | 1 |  |  |  | 1009 | т | т | 1000 | [6 empty] | 123474980 | 6 | Ремонтно-строительные работы | 0 |  | 1 | 56001 | Проемы | рФЕР-56 |  |  |  | 0 | 0 | 0 | 0 | 0 | 0 | 0 | 0 | [18 empty] | 0 | 0 | 0 |  |  |  |  | 82 | 62 |  |  |  |  | 1 |  | 2102561428 | 2 | 1 | -2 | 0 | 0 | 0 | 0 | 0 | 0 | 0 |  | 0 | 3 | 0 |  | 0 | 1 | 0 | 0 | 0 | 0 |  | 0
17 | 1 | 112 | 114 | 12 | 16-04-005-01 | Прокладка внутренних трубопроводов водоснабжения и отопления из полипропиленовых труб: 20 мм | 100 м | 0.486 | 0 |  |  |  |  | 6160.23 | 0 | 275.89 | 0.64 | 5884.34 | 0 | 18.8471 | 0.001944 | 0 | 7532.77 | 4884.53 |  | 144042116 | 556.15 | 0 | 187.35 | 0.04 | 368.8 | 0 | 38.78 | 0.004 | 0 | 2585.19 | 1194.83 | 468.37 | 0.09 | 921.99 | 0 | 96.95 | 0.01 | 0 | 128 | 83 | 1 | 1 |  |  | 1 | 32.83 | 3.03 | 9.07 |  |  |  |  | 0 | 1 | ФЕР-2001, 16-04-005-01, приказ Минстроя России № 876/пр от 26.12.2019 |  |  | 16001 | 0 | 16-04-005-01 | 1 | 2 | 0 | 32.83 | 1 | 1 | 1 | 1 | 1 |  | 128 | 83 |  |  |  | 0 | 0 | 0 | [5 empty] | 0 | Поправка: МР 519/пр Табл.2, п.3 Наименование: При демонтаже (разборке) систем инженерно-технического обеспечения | 0 | 6160.23 | 0 | 567.6705 | 1.3132 | 12107.704 | 0 | 38.78 | 0.004 | 0 | 7532.7744 | 4884.5334 |  |  |  | )*0 | )*0,4 | )*0,4 | )*0,4 |  | )*0,4 | )*0,4 |  |  |  | 0 | 0 | 1 | 1 |  |  |  | 1003 | 100 м | 100 м | 100 | [6 empty] | 123474930 | 2 | Общестроительные работы | 0 |  | 1 | 16001 | Трубопроводы внутренние | ФЕР-16 |  | Поправка: МР 519/пр Табл.2, п.3 |  | 131072 | 2585.19 | 1194.83 | 468.37 | 0.09 | 921.99 | 96.95 | 0.01 | 0 | [17 empty] | 0 | 0 | 0 |  |  |  |  | 128 | 83 |  |  |  |  | 1 |  | -336269293 | 2 | 1 | 2 | 0 | 0 | 0 | 18577.53 | 18577.53 | 0 | 0 |  | 0 | 3 | 0 |  | 0 | 1 | 0 | 0 | 0 | 0 |  | 0
18 | 1 | 112 |  | 12,1 | 999-9900 | Строительный мусор | т | 0.008213 | 0.016899 |  |  |  |  | 0 | 0 | 0 | 0 | 0 | 0 | 0 | 0 | 0 | 0 | 0 |  | 144042116 | 0 | 0 | 0 | 0 | 0 | 0 | 0 | 0 | 0 | 0 | 0 | 0 | 0 | 0 | 0 | 0 | 0 | 0 | 128 | 83 | 1 | 1 |  |  | 1 | 1 | 1 | 1 |  |  |  |  | 3 | 1 |  |  |  | 16001 | 0 |  | 0 | 2 | 0 | 1 | 1 | 1 | 1 | 1 | 1 |  | 128 | 83 |  |  |  | 0 | 0 | 0 | [5 empty] | 0 |  | 0 | 0 | 0 | 0 | 0 | 0 | 0 | 0 | 0 | 0 | 0 | 0 | [13 empty] | 0 | 0 | 1 | 1 |  |  |  | 1009 | т | т | 1000 | [6 empty] | 123474930 | 2 | Общестроительные работы | 0 |  | 1 | 16001 | Трубопроводы внутренние | ФЕР-16 |  |  |  | 0 | 0 | 0 | 0 | 0 | 0 | 0 | 0 | [18 empty] | 0 | 0 | 0 |  |  |  |  | 128 | 83 |  |  |  |  | 1 |  | 2102561428 | 2 | 0 | -2 | 0 | 0 | 0 | 0 | 0 | 0 | 0 |  | 0 | 3 | 0 |  | 0 | 1 | 0 | 0 | 0 | 0 |  | 0
17 | 1 | 121 | 126 | 13 | 16-04-004-02 | Прокладка внутренних трубопроводов канализации из полипропиленовых труб диаметром: 110 мм | 100 м | 0.136 | 0 |  |  |  |  | 959.06 | 0 | 21.79 | 10.49 | 937.27 | 0 | 3.0372 | 0.025024 | 0 | 1213.13 | 786.64 |  | 144042116 | 226.42 | 0 | 16.5 | 2.35 | 209.92 | 0 | 22.332 | 0.184 | 0 | 624.33 | 58.29 | 41.24 | 5.87 | 524.8 | 0 | 55.83 | 0.46 | 0 | 128 | 83 | 1 | 1 |  |  | 1 | 32.83 | 9.71 | 6.05 |  |  |  |  | 0 | 1 | ФЕР-2001, 16-04-004-02, приказ Минстроя России № 876/пр от 26.12.2019 |  |  | 16001 | 0 | 16-04-004-02 | 1 | 2 | 0 | 32.83 | 1 | 1 | 1 | 1 | 1 |  | 128 | 83 |  |  |  | 0 | 0 | 0 | [5 empty] | 0 | Поправка: МР 519/пр Табл.2, п.3 Наименование: При демонтаже (разборке) систем инженерно-технического обеспечения | 0 | 959.06 | 0 | 160.215 | 77.1505 | 6891.6736 | 0 | 22.332 | 0.184 | 0 | 1213.1328 | 786.6408 |  |  |  | )*0 | )*0,4 | )*0,4 | )*0,4 |  | )*0,4 | )*0,4 |  |  |  | 0 | 0 | 1 | 1 |  |  |  | 1003 | 100 м | 100 м | 100 | [6 empty] | 123474930 | 2 | Общестроительные работы | 0 |  | 1 | 16001 | Трубопроводы внутренние | ФЕР-16 |  | Поправка: МР 519/пр Табл.2, п.3 |  | 131072 | 624.33 | 58.29 | 41.24 | 5.87 | 524.8 | 55.83 | 0.46 | 0 | [17 empty] | 0 | 0 | 0 |  |  |  |  | 128 | 83 |  |  |  |  | 1 |  | 1045840861 | 2 | 1 | 2 | 0 | 0 | 0 | 2958.83 | 2958.83 | 0 | 0 |  | 0 | 3 | 0 |  | 0 | 1 | 0 | 0 | 0 | 0 |  | 0
18 | 1 | 121 |  | 13,1 | 999-9900 | Строительный мусор | т | 0.014144 | 0.104 |  |  |  |  | 0 | 0 | 0 | 0 | 0 | 0 | 0 | 0 | 0 | 0 | 0 |  | 144042116 | 0 | 0 | 0 | 0 | 0 | 0 | 0 | 0 | 0 | 0 | 0 | 0 | 0 | 0 | 0 | 0 | 0 | 0 | 128 | 83 | 1 | 1 |  |  | 1 | 1 | 1 | 1 |  |  |  |  | 3 | 1 |  |  |  | 16001 | 0 |  | 0 | 2 | 0 | 1 | 1 | 1 | 1 | 1 | 1 |  | 128 | 83 |  |  |  | 0 | 0 | 0 | [5 empty] | 0 |  | 0 | 0 | 0 | 0 | 0 | 0 | 0 | 0 | 0 | 0 | 0 | 0 | [13 empty] | 0 | 0 | 1 | 1 |  |  |  | 1009 | т | т | 1000 | [6 empty] | 123474930 | 2 | Общестроительные работы | 0 |  | 1 | 16001 | Трубопроводы внутренние | ФЕР-16 |  |  |  | 0 | 0 | 0 | 0 | 0 | 0 | 0 | 0 | [18 empty] | 0 | 0 | 0 |  |  |  |  | 128 | 83 |  |  |  |  | 1 |  | 2102561428 | 2 | 0 | -2 | 0 | 0 | 0 | 0 | 0 | 0 | 0 |  | 0 | 3 | 0 |  | 0 | 1 | 0 | 0 | 0 | 0 |  | 0
17 | 1 | 123 | 128 | 14 | 56-10-1 | Снятие дверных полотен | 100 м2 | 0.0444 | 0 |  |  |  |  | 419.89 | 0 | 0 | 0 | 419.89 | 0 | 1.6108 | 0 | 0 | 344.31 | 260.33 |  | 144042116 | 288.06 | 0 | 0 | 0 | 288.06 | 0 | 36.28 | 0 | 0 | 288.06 | 0 | 0 | 0 | 288.06 | 0 | 36.28 | 0 | 0 | 82 | 62 | 1 | 1 |  |  | 1 | 32.83 | 1 | 1 |  |  |  |  | 0 | 1 | ФЕРр-2001, 56-10-1, приказ Минстроя России № 876/пр от 26.12.2019 |  |  | 56001 | 0 | 56-10-1 | 1 | 6 | 0 | 32.83 | 1 | 1 | 1 | 1 | 1 |  | 82 | 62 |  |  |  | 0 | 0 | 0 | [5 empty] | 0 |  | 0 | 419.89 | 0 | 0 | 0 | 9457.0098 | 0 | 36.28 | 0 | 0 | 344.3098 | 260.3318 | [13 empty] | 0 | 0 | 1 | 1 |  |  |  | 1005 | 100 м2 | 100 м2 | 100 | [6 empty] | 123474980 | 6 | Ремонтно-строительные работы | 0 |  | 1 | 56001 | Проемы | рФЕР-56 |  |  |  | 131072 | 288.06 | 0 | 0 | 0 | 288.06 | 36.28 | 0 | 0 | [17 empty] | 0 | 0 | 0 |  |  |  |  | 82 | 62 |  |  |  |  | 1 |  | -1022790747 | 2 | 1 | 2 | 0 | 0 | 0 | 1024.53 | 1024.53 | 0 | 0 |  | 0 | 3 | 0 |  | 0 | 1 | 0 | 0 | 0 | 0 |  | 0
18 | 1 | 123 |  | 14,1 | 999-9900 | Строительный мусор | т | 0.052392 | 1.18 |  |  |  |  | 0 | 0 | 0 | 0 | 0 | 0 | 0 | 0 | 0 | 0 | 0 |  | 144042116 | 0 | 0 | 0 | 0 | 0 | 0 | 0 | 0 | 0 | 0 | 0 | 0 | 0 | 0 | 0 | 0 | 0 | 0 | 82 | 62 | 1 | 1 |  |  | 1 | 1 | 1 | 1 |  |  |  |  | 3 | 1 |  |  |  | 56001 | 0 |  | 0 | 6 | 0 | 1 | 1 | 1 | 1 | 1 | 1 |  | 82 | 62 |  |  |  | 0 | 0 | 0 | [5 empty] | 0 |  | 0 | 0 | 0 | 0 | 0 | 0 | 0 | 0 | 0 | 0 | 0 | 0 | [13 empty] | 0 | 0 | 1 | 1 |  |  |  | 1009 | т | т | 1000 | [6 empty] | 123474980 | 6 | Ремонтно-строительные работы | 0 |  | 1 | 56001 | Проемы | рФЕР-56 |  |  |  | 0 | 0 | 0 | 0 | 0 | 0 | 0 | 0 | [18 empty] | 0 | 0 | 0 |  |  |  |  | 82 | 62 |  |  |  |  | 1 |  | 2102561428 | 2 | 1 | -2 | 0 | 0 | 0 | 0 | 0 | 0 | 0 |  | 0 | 3 | 0 |  | 0 | 1 | 0 | 0 | 0 | 0 |  | 0
17 | 1 | 127 | 132 | 15 | 56-9-1 | Демонтаж дверных коробок: в каменных стенах с отбивкой штукатурки в откосах | 100 ШТ | 0.03 | 0 |  |  |  |  | 1433.33 | 0 | 17.05 | 0 | 1416.28 | 0 | 5.379 | 0 | 0 | 1161.35 | 878.09 |  | 144042116 | 1643.9 | 0 | 205.91 | 0 | 1437.99 | 0 | 179.3 | 0 | 0 | 1643.9 | 0 | 205.91 | 0 | 1437.99 | 0 | 179.3 | 0 | 0 | 82 | 62 | 1 | 1 |  |  | 1 | 32.83 | 2.76 | 1 |  |  |  |  | 0 | 1 | ФЕРр-2001, 56-9-1, приказ Минстроя России № 876/пр от 26.12.2019 |  |  | 56001 | 0 | 56-9-1 | 1 | 6 | 0 | 32.83 | 1 | 1 | 1 | 1 | 1 |  | 82 | 62 |  |  |  | 0 | 0 | 0 | [5 empty] | 0 |  | 0 | 1433.33 | 0 | 568.3116 | 0 | 47209.2117 | 0 | 179.3 | 0 | 0 | 1161.3496 | 878.0936 | [13 empty] | 0 | 0 | 1 | 1 |  |  |  | 1013 | 100 ШТ | 100 ШТ | 1 | [6 empty] | 123474980 | 6 | Ремонтно-строительные работы | 0 |  | 1 | 56001 | Проемы | рФЕР-56 |  |  |  | 131072 | 1643.9 | 0 | 205.91 | 0 | 1437.99 | 179.3 | 0 | 0 | [17 empty] | 0 | 0 | 0 |  |  |  |  | 82 | 62 |  |  |  |  | 1 |  | 1128903418 | 2 | 1 | 2 | 0 | 0 | 0 | 3472.77 | 3472.77 | 0 | 0 |  | 0 | 3 | 0 |  | 0 | 1 | 0 | 0 | 0 | 0 |  | 0
18 | 1 | 127 |  | 15,1 | 999-9900 | Строительный мусор | т | 0.315 | 10.5 |  |  |  |  | 0 | 0 | 0 | 0 | 0 | 0 | 0 | 0 | 0 | 0 | 0 |  | 144042116 | 0 | 0 | 0 | 0 | 0 | 0 | 0 | 0 | 0 | 0 | 0 | 0 | 0 | 0 | 0 | 0 | 0 | 0 | 82 | 62 | 1 | 1 |  |  | 1 | 1 | 1 | 1 |  |  |  |  | 3 | 1 |  |  |  | 56001 | 0 |  | 0 | 6 | 0 | 1 | 1 | 1 | 1 | 1 | 1 |  | 82 | 62 |  |  |  | 0 | 0 | 0 | [5 empty] | 0 |  | 0 | 0 | 0 | 0 | 0 | 0 | 0 | 0 | 0 | 0 | 0 | 0 | [13 empty] | 0 | 0 | 1 | 1 |  |  |  | 1009 | т | т | 1000 | [6 empty] | 123474980 | 6 | Ремонтно-строительные работы | 0 |  | 1 | 56001 | Проемы | рФЕР-56 |  |  |  | 0 | 0 | 0 | 0 | 0 | 0 | 0 | 0 | [18 empty] | 0 | 0 | 0 |  |  |  |  | 82 | 62 |  |  |  |  | 1 |  | 2102561428 | 2 | 1 | -2 | 0 | 0 | 0 | 0 | 0 | 0 | 0 |  | 0 | 3 | 0 |  | 0 | 1 | 0 | 0 | 0 | 0 |  | 0
17 | 1 | 130 | 135 | 16 | 67-4-5 | Демонтаж: светильников для люминесцентных ламп | 100 ШТ | 0.09 | 0 |  |  |  |  | 427.16 | 0 | 3.22 | 3.19 | 423.94 | 0 | 1.6101 | 0.0072 | 0 | 363.06 | 277.63 |  | 144042116 | 145.98 | 0 | 2.5 | 1.08 | 143.48 | 0 | 17.89 | 0.08 | 0 | 145.98 | 0 | 2.5 | 1.08 | 143.48 | 0 | 17.89 | 0.08 | 0 | 85 | 65 | 1 | 1 |  |  | 1 | 32.83 | 14.32 | 1 |  |  |  |  | 0 | 1 | ФЕРр-2001, 67-4-5, приказ Минстроя России № 876/пр от 26.12.2019 |  |  | 67001 | 0 | 67-4-5 | 1 | 6 | 0 | 32.83 | 1 | 1 | 1 | 1 | 1 |  | 85 | 65 |  |  |  | 0 | 0 | 0 | [5 empty] | 0 |  | 0 | 427.16 | 0 | 35.8 | 35.4564 | 4710.4484 | 0 | 17.89 | 0.08 | 0 | 363.0605 | 277.6345 | [13 empty] | 0 | 0 | 1 | 1 |  |  |  | 1013 | 100 ШТ | 100 ШТ | 1 | [6 empty] | 123475011 | 6 | Ремонтно-строительные работы | 0 |  | 1 | 67001 | Электромонтажные работы | рФЕР-67 |  |  |  | 131072 | 145.98 | 0 | 2.5 | 1.08 | 143.48 | 17.89 | 0.08 | 0 | [17 empty] | 0 | 0 | 0 |  |  |  |  | 85 | 65 |  |  |  |  | 1 |  | 923682110 | 2 | 1 | 2 | 0 | 0 | 0 | 1067.85 | 1067.85 | 0 | 0 |  | 0 | 3 | 0 |  | 0 | 1 | 0 | 0 | 0 | 0 |  | 0
17 | 1 | 131 | 136 | 17 | 67-4-1 | Демонтаж: выключателей, розеток | 100 ШТ | 0.02 | 0 |  |  |  |  | 29.91 | 0 | 0 | 0 | 29.91 | 0 | 0.1168 | 0 | 0 | 25.42 | 19.44 |  | 144042116 | 45.55 | 0 | 0 | 0 | 45.55 | 0 | 5.84 | 0 | 0 | 45.55 | 0 | 0 | 0 | 45.55 | 0 | 5.84 | 0 | 0 | 85 | 65 | 1 | 1 |  |  | 1 | 32.83 | 1 | 1 |  |  |  |  | 0 | 1 | ФЕРр-2001, 67-4-1, приказ Минстроя России № 876/пр от 26.12.2019 |  |  | 67001 | 0 | 67-4-1 | 1 | 6 | 0 | 32.83 | 1 | 1 | 1 | 1 | 1 |  | 85 | 65 |  |  |  | 0 | 0 | 0 | [5 empty] | 0 |  | 0 | 29.91 | 0 | 0 | 0 | 1495.4065 | 0 | 5.84 | 0 | 0 | 25.4235 | 19.4415 | [13 empty] | 0 | 0 | 1 | 1 |  |  |  | 1013 | 100 ШТ | 100 ШТ | 1 | [6 empty] | 123475011 | 6 | Ремонтно-строительные работы | 0 |  | 1 | 67001 | Электромонтажные работы | рФЕР-67 |  |  |  | 131072 | 45.55 | 0 | 0 | 0 | 45.55 | 5.84 | 0 | 0 | [17 empty] | 0 | 0 | 0 |  |  |  |  | 85 | 65 |  |  |  |  | 1 |  | 1846735855 | 2 | 1 | 2 | 0 | 0 | 0 | 74.77 | 74.77 | 0 | 0 |  | 0 | 3 | 0 |  | 0 | 1 | 0 | 0 | 0 | 0 |  | 0
17 | 1 | 133 | 138 | 18 | 67-1-1 | Демонтаж: скрытой электропроводки | 100 м | 1.105 | 0 |  |  |  |  | 718.65 | 0 | 0 | 0 | 718.65 | 0 | 2.8067 | 0 | 0 | 610.85 | 467.12 |  | 144042116 | 19.81 | 0 | 0 | 0 | 19.81 | 0 | 2.54 | 0 | 0 | 19.81 | 0 | 0 | 0 | 19.81 | 0 | 2.54 | 0 | 0 | 85 | 65 | 1 | 1 |  |  | 1 | 32.83 | 1 | 1 |  |  |  |  | 0 | 1 | ФЕРр-2001, 67-1-1, приказ Минстроя России № 876/пр от 26.12.2019 |  |  | 67001 | 0 | 67-1-1 | 1 | 6 | 0 | 32.83 | 1 | 1 | 1 | 1 | 1 |  | 85 | 65 |  |  |  | 0 | 0 | 0 | [5 empty] | 0 |  | 0 | 718.65 | 0 | 0 | 0 | 650.3623 | 0 | 2.54 | 0 | 0 | 610.8525 | 467.1225 | [13 empty] | 0 | 0 | 1 | 1 |  |  |  | 1003 | 100 м | 100 м | 100 | [6 empty] | 123475011 | 6 | Ремонтно-строительные работы | 0 |  | 1 | 67001 | Электромонтажные работы | рФЕР-67 |  |  |  | 131072 | 19.81 | 0 | 0 | 0 | 19.81 | 2.54 | 0 | 0 | [17 empty] | 0 | 0 | 0 |  |  |  |  | 85 | 65 |  |  |  |  | 1 |  | -48453638 | 2 | 1 | 2 | 0 | 0 | 0 | 1796.62 | 1796.62 | 0 | 0 |  | 0 | 3 | 0 |  | 0 | 1 | 0 | 0 | 0 | 0 |  | 0
18 | 1 | 133 |  | 18,1 | 999-9900 | Строительный мусор | т | 0.00442 | 0.004 |  |  |  |  | 0 | 0 | 0 | 0 | 0 | 0 | 0 | 0 | 0 | 0 | 0 |  | 144042116 | 0 | 0 | 0 | 0 | 0 | 0 | 0 | 0 | 0 | 0 | 0 | 0 | 0 | 0 | 0 | 0 | 0 | 0 | 85 | 65 | 1 | 1 |  |  | 1 | 1 | 1 | 1 |  |  |  |  | 3 | 1 |  |  |  | 67001 | 0 |  | 0 | 6 | 0 | 1 | 1 | 1 | 1 | 1 | 1 |  | 85 | 65 |  |  |  | 0 | 0 | 0 | [5 empty] | 0 |  | 0 | 0 | 0 | 0 | 0 | 0 | 0 | 0 | 0 | 0 | 0 | 0 | [13 empty] | 0 | 0 | 1 | 1 |  |  |  | 1009 | т | т | 1000 | [6 empty] | 123475011 | 6 | Ремонтно-строительные работы | 0 |  | 1 | 67001 | Электромонтажные работы | рФЕР-67 |  |  |  | 0 | 0 | 0 | 0 | 0 | 0 | 0 | 0 | [18 empty] | 0 | 0 | 0 |  |  |  |  | 85 | 65 |  |  |  |  | 1 |  | 2102561428 | 2 | 1 | -2 | 0 | 0 | 0 | 0 | 0 | 0 | 0 |  | 0 | 3 | 0 |  | 0 | 1 | 0 | 0 | 0 | 0 |  | 0
17 | 1 | 155 | 160 | 19 | 10-05-008-04 | Облицовка стен по одинарному металлическому каркасу из потолочного профиля гипсокартонными листами: двумя слоями с дверным проемом | 100 м2 | 0.02925 | 0 |  |  |  |  | 616.96 | 0 | 13.38 | 5.92 | 603.58 | 0 | 2.027 | 0.013923 | 0 | 719.21 | 383.99 |  | 144042116 | 680.52 | 0 | 51.97 | 6.16 | 628.55 | 0 | 69.3 | 0.476 | 0 | 3618.66 | 2646.49 | 74.24 | 8.8 | 897.93 | 0 | 99 | 0.68 | 0 | 118 | 63 | 1 | 1 |  |  | 1 | 32.83 | 8.8 | 7.04 |  |  |  |  | 0 | 1 | ФЕР-2001, 10-05-008-04, приказ Минстроя России № 876/пр от 26.12.2019 |  |  | 10001 | 0 | 10-05-008-04 | 1 | 2 | 0 | 32.83 | 1 | 1 | 1 | 1 | 1 |  | 118 | 63 |  |  |  | 0 | 0 | 0 | [5 empty] | 0 | Поправка: МР 519/пр Табл.2, п.4 Наименование: При демонтаже (разборке) металлических конструкций | 0 | 616.96 | 0 | 457.336 | 202.2328 | 20635.2965 | 0 | 69.3 | 0.476 | 0 | 719.21 | 383.985 |  |  |  | )*0 | )*0,7 | )*0,7 | )*0,7 |  | )*0,7 | )*0,7 |  |  |  | 0 | 0 | 1 | 1 |  |  |  | 1005 | 100 м2 | 100 м2 | 100 | [6 empty] | 123474906 | 2 | Общестроительные работы | 0 |  | 1 | 10001 | Деревянные конструкции | ФЕР-10 |  | Поправка: МР 519/пр Табл.2, п.4 |  | 131072 | 3618.66 | 2646.49 | 74.24 | 8.8 | 897.93 | 99 | 0.68 | 0 | [17 empty] | 0 | 0 | 0 |  |  |  |  | 118 | 63 |  |  |  |  | 1 |  | -1555438953 | 2 | 1 | 2 | 0 | 0 | 0 | 1720.16 | 1720.16 | 0 | 0 |  | 0 | 3 | 0 |  | 0 | 1 | 0 | 0 | 0 | 0 |  | 0
18 | 1 | 155 |  | 19,1 | 999-9900 | Строительный мусор | т | 0.043875 | 1.5 |  |  |  |  | 0 | 0 | 0 | 0 | 0 | 0 | 0 | 0 | 0 | 0 | 0 |  | 144042116 | 0 | 0 | 0 | 0 | 0 | 0 | 0 | 0 | 0 | 0 | 0 | 0 | 0 | 0 | 0 | 0 | 0 | 0 | 118 | 63 | 1 | 1 |  |  | 1 | 1 | 1 | 1 |  |  |  |  | 3 | 1 |  |  |  | 10001 | 0 |  | 0 | 2 | 0 | 1 | 1 | 1 | 1 | 1 | 1 |  | 118 | 63 |  |  |  | 0 | 0 | 0 | [5 empty] | 0 |  | 0 | 0 | 0 | 0 | 0 | 0 | 0 | 0 | 0 | 0 | 0 | 0 | [13 empty] | 0 | 0 | 1 | 1 |  |  |  | 1009 | т | т | 1000 | [6 empty] | 123474906 | 2 | Общестроительные работы | 0 |  | 1 | 10001 | Деревянные конструкции | ФЕР-10 |  |  |  | 0 | 0 | 0 | 0 | 0 | 0 | 0 | 0 | [18 empty] | 0 | 0 | 0 |  |  |  |  | 118 | 63 |  |  |  |  | 1 |  | 2102561428 | 2 | 0 | -2 | 0 | 0 | 0 | 0 | 0 | 0 | 0 |  | 0 | 3 | 0 |  | 0 | 1 | 0 | 0 | 0 | 0 |  | 0
17 | 1 | 159 | 163 | 20 | 65-30-2 | Разборка воздуховодов из листовой стали толщиной: до 0,9 мм диаметром/периметром до 320 мм /1000 мм | 100 м2 | 0.0585 | 0 |  |  |  |  | 494.73 | 0 | 19.64 | 19.46 | 475.09 | 0 | 1.6965 | 0.043875 | 0 | 365.97 | 247.28 |  | 144042116 | 270.82 | 0 | 23.45 | 10.13 | 247.37 | 0 | 29 | 0.75 | 0 | 270.82 | 0 | 23.45 | 10.13 | 247.37 | 0 | 29 | 0.75 | 0 | 74 | 50 | 1 | 1 |  |  | 1 | 32.83 | 14.32 | 1 |  |  |  |  | 0 | 1 | ФЕРр-2001, 65-30-2, приказ Минстроя России № 876/пр от 26.12.2019 |  |  | 65005 | 0 | 65-30-2 | 1 | 6 | 0 | 32.83 | 1 | 1 | 1 | 1 | 1 |  | 74 | 50 |  |  |  | 0 | 0 | 0 | [5 empty] | 0 |  | 0 | 494.73 | 0 | 335.804 | 332.5679 | 8121.1571 | 0 | 29 | 0.75 | 0 | 365.967 | 247.275 | [13 empty] | 0 | 0 | 1 | 1 |  |  |  | 1005 | 100 м2 | 100 м2 | 100 | [6 empty] | 123474993 | 6 | Ремонтно-строительные работы | 0 |  | 1 | 65005 | Внтуренниие с/техработы: демонтаж, разборка, промывка | рФЕР-65 |  |  |  | 131072 | 270.82 | 0 | 23.45 | 10.13 | 247.37 | 29 | 0.75 | 0 | [17 empty] | 0 | 0 | 0 |  |  |  |  | 74 | 50 |  |  |  |  | 1 |  | -691787661 | 2 | 1 | 2 | 0 | 0 | 0 | 1107.98 | 1107.98 | 0 | 0 |  | 0 | 3 | 0 |  | 0 | 1 | 0 | 0 | 0 | 0 |  | 0
18 | 1 | 159 |  | 20,1 | 999-9900 | Строительный мусор | т | 0.06318 | 1.08 |  |  |  |  | 0 | 0 | 0 | 0 | 0 | 0 | 0 | 0 | 0 | 0 | 0 |  | 144042116 | 0 | 0 | 0 | 0 | 0 | 0 | 0 | 0 | 0 | 0 | 0 | 0 | 0 | 0 | 0 | 0 | 0 | 0 | 74 | 50 | 1 | 1 |  |  | 1 | 1 | 1 | 1 |  |  |  |  | 3 | 1 |  |  |  | 65005 | 0 |  | 0 | 6 | 0 | 1 | 1 | 1 | 1 | 1 | 1 |  | 74 | 50 |  |  |  | 0 | 0 | 0 | [5 empty] | 0 |  | 0 | 0 | 0 | 0 | 0 | 0 | 0 | 0 | 0 | 0 | 0 | 0 | [13 empty] | 0 | 0 | 1 | 1 |  |  |  | 1009 | т | т | 1000 | [6 empty] | 123474993 | 6 | Ремонтно-строительные работы | 0 |  | 1 | 65005 | Внтуренниие с/техработы: демонтаж, разборка, промывка | рФЕР-65 |  |  |  | 0 | 0 | 0 | 0 | 0 | 0 | 0 | 0 | [18 empty] | 0 | 0 | 0 |  |  |  |  | 74 | 50 |  |  |  |  | 1 |  | 2102561428 | 2 | 0 | -2 | 0 | 0 | 0 | 0 | 0 | 0 | 0 |  | 0 | 3 | 0 |  | 0 | 1 | 0 | 0 | 0 | 0 |  | 0
17 | 1 | 162 | 166 | 21 | 65-31-1 | Демонтаж осевых вентиляторов весом: до 0,05 т | 100 ШТ | 0.01 | 0 |  |  |  |  | 1291.54 | 0 | 3.36 | 3.33 | 1288.18 | 0 | 4.6 | 0.0075 | 0 | 955.72 | 645.76 |  | 144042116 | 3947.25 | 0 | 23.45 | 10.13 | 3923.8 | 0 | 460 | 0.75 | 0 | 3947.25 | 0 | 23.45 | 10.13 | 3923.8 | 0 | 460 | 0.75 | 0 | 74 | 50 | 1 | 1 |  |  | 1 | 32.83 | 14.32 | 1 |  |  |  |  | 0 | 1 | ФЕРр-2001, 65-31-1, приказ Минстроя России № 876/пр от 26.12.2019 |  |  | 65005 | 0 | 65-31-1 | 1 | 6 | 0 | 32.83 | 1 | 1 | 1 | 1 | 1 |  | 74 | 50 |  |  |  | 0 | 0 | 0 | [5 empty] | 0 |  | 0 | 1291.54 | 0 | 335.804 | 332.5679 | 128818.354 | 0 | 460 | 0.75 | 0 | 955.7174 | 645.755 | [13 empty] | 0 | 0 | 1 | 1 |  |  |  | 1013 | 100 ШТ | 100 ШТ | 1 | [6 empty] | 123474993 | 6 | Ремонтно-строительные работы | 0 |  | 1 | 65005 | Внтуренниие с/техработы: демонтаж, разборка, промывка | рФЕР-65 |  |  |  | 131072 | 3947.25 | 0 | 23.45 | 10.13 | 3923.8 | 460 | 0.75 | 0 | [17 empty] | 0 | 0 | 0 |  |  |  |  | 74 | 50 |  |  |  |  | 1 |  | -1752724168 | 2 | 1 | 2 | 0 | 0 | 0 | 2893.02 | 2893.02 | 0 | 0 |  | 0 | 3 | 0 |  | 0 | 1 | 0 | 0 | 0 | 0 |  | 0
17 | 1 | 166 | 171 | 22 | 65-4-2 | Демонтаж: унитазов и писсуаров | 100 ШТ | 0.09 | 0 |  |  |  |  | 1620.7 | 0 | 11.69 | 11.58 | 1609.01 | 0 | 5.7456 | 0.0261 | 0 | 1199.24 | 810.3 |  | 144042116 | 553.63 | 0 | 9.07 | 3.92 | 544.56 | 0 | 63.84 | 0.29 | 0 | 553.63 | 0 | 9.07 | 3.92 | 544.56 | 0 | 63.84 | 0.29 | 0 | 74 | 50 | 1 | 1 |  |  | 1 | 32.83 | 14.32 | 1 |  |  |  |  | 0 | 1 | ФЕРр-2001, 65-4-2, приказ Минстроя России № 876/пр от 26.12.2019 |  |  | 65001 | 0 | 65-4-2 | 1 | 6 | 0 | 32.83 | 1 | 1 | 1 | 1 | 1 |  | 74 | 50 |  |  |  | 0 | 0 | 0 | [5 empty] | 0 |  | 0 | 1620.7 | 0 | 129.8824 | 128.6936 | 17877.9048 | 0 | 63.84 | 0.29 | 0 | 1199.2366 | 810.295 | [13 empty] | 0 | 0 | 1 | 1 |  |  |  | 1013 | 100 ШТ | 100 ШТ | 1 | [6 empty] | 123474989 | 6 | Ремонтно-строительные работы | 0 |  | 1 | 65001 | Внтуренниие с/техработы: демонтаж, разборка, промывка | рФЕР-65 |  |  |  | 131072 | 553.63 | 0 | 9.07 | 3.92 | 544.56 | 63.84 | 0.29 | 0 | [17 empty] | 0 | 0 | 0 |  |  |  |  | 74 | 50 |  |  |  |  | 1 |  | -1823057931 | 2 | 1 | 2 | 0 | 0 | 0 | 3630.24 | 3630.24 | 0 | 0 |  | 0 | 3 | 0 |  | 0 | 1 | 0 | 0 | 0 | 0 |  | 0
18 | 1 | 166 |  | 22,1 | 999-9900 | Строительный мусор | т | 0.2385 | 2.65 |  |  |  |  | 0 | 0 | 0 | 0 | 0 | 0 | 0 | 0 | 0 | 0 | 0 |  | 144042116 | 0 | 0 | 0 | 0 | 0 | 0 | 0 | 0 | 0 | 0 | 0 | 0 | 0 | 0 | 0 | 0 | 0 | 0 | 74 | 50 | 1 | 1 |  |  | 1 | 1 | 1 | 1 |  |  |  |  | 3 | 1 |  |  |  | 65001 | 0 |  | 0 | 6 | 0 | 1 | 1 | 1 | 1 | 1 | 1 |  | 74 | 50 |  |  |  | 0 | 0 | 0 | [5 empty] | 0 |  | 0 | 0 | 0 | 0 | 0 | 0 | 0 | 0 | 0 | 0 | 0 | 0 | [13 empty] | 0 | 0 | 1 | 1 |  |  |  | 1009 | т | т | 1000 | [6 empty] | 123474989 | 6 | Ремонтно-строительные работы | 0 |  | 1 | 65001 | Внтуренниие с/техработы: демонтаж, разборка, промывка | рФЕР-65 |  |  |  | 0 | 0 | 0 | 0 | 0 | 0 | 0 | 0 | [18 empty] | 0 | 0 | 0 |  |  |  |  | 74 | 50 |  |  |  |  | 1 |  | 2102561428 | 2 | 1 | -2 | 0 | 0 | 0 | 0 | 0 | 0 | 0 |  | 0 | 3 | 0 |  | 0 | 1 | 0 | 0 | 0 | 0 |  | 0
17 | 1 | 170 | 176 | 23 | 65-4-1 | Демонтаж: умывальников и раковин | 100 ШТ | 0.05 | 0 |  |  |  |  | 724.12 | 0 | 5.82 | 5.76 | 718.3 | 0 | 2.565 | 0.013 | 0 | 535.8 | 362.03 |  | 144042116 | 445.72 | 0 | 8.13 | 3.51 | 437.59 | 0 | 51.3 | 0.26 | 0 | 445.72 | 0 | 8.13 | 3.51 | 437.59 | 0 | 51.3 | 0.26 | 0 | 74 | 50 | 1 | 1 |  |  | 1 | 32.83 | 14.32 | 1 |  |  |  |  | 0 | 1 | ФЕРр-2001, 65-4-1, приказ Минстроя России № 876/пр от 26.12.2019 |  |  | 65001 | 0 | 65-4-1 | 1 | 6 | 0 | 32.83 | 1 | 1 | 1 | 1 | 1 |  | 74 | 50 |  |  |  | 0 | 0 | 0 | [5 empty] | 0 |  | 0 | 724.12 | 0 | 116.4216 | 115.2333 | 14366.0797 | 0 | 51.3 | 0.26 | 0 | 535.8044 | 362.03 | [13 empty] | 0 | 0 | 1 | 1 |  |  |  | 1013 | 100 ШТ | 100 ШТ | 1 | [6 empty] | 123474989 | 6 | Ремонтно-строительные работы | 0 |  | 1 | 65001 | Внтуренниие с/техработы: демонтаж, разборка, промывка | рФЕР-65 |  |  |  | 131072 | 445.72 | 0 | 8.13 | 3.51 | 437.59 | 51.3 | 0.26 | 0 | [17 empty] | 0 | 0 | 0 |  |  |  |  | 74 | 50 |  |  |  |  | 1 |  | 1989201255 | 2 | 1 | 2 | 0 | 0 | 0 | 1621.95 | 1621.95 | 0 | 0 |  | 0 | 3 | 0 |  | 0 | 1 | 0 | 0 | 0 | 0 |  | 0
18 | 1 | 170 |  | 23,1 | 999-9900 | Строительный мусор | т | 0.083 | 1.66 |  |  |  |  | 0 | 0 | 0 | 0 | 0 | 0 | 0 | 0 | 0 | 0 | 0 |  | 144042116 | 0 | 0 | 0 | 0 | 0 | 0 | 0 | 0 | 0 | 0 | 0 | 0 | 0 | 0 | 0 | 0 | 0 | 0 | 74 | 50 | 1 | 1 |  |  | 1 | 1 | 1 | 1 |  |  |  |  | 3 | 1 |  |  |  | 65001 | 0 |  | 0 | 6 | 0 | 1 | 1 | 1 | 1 | 1 | 1 |  | 74 | 50 |  |  |  | 0 | 0 | 0 | [5 empty] | 0 |  | 0 | 0 | 0 | 0 | 0 | 0 | 0 | 0 | 0 | 0 | 0 | 0 | [13 empty] | 0 | 0 | 1 | 1 |  |  |  | 1009 | т | т | 1000 | [6 empty] | 123474989 | 6 | Ремонтно-строительные работы | 0 |  | 1 | 65001 | Внтуренниие с/техработы: демонтаж, разборка, промывка | рФЕР-65 |  |  |  | 0 | 0 | 0 | 0 | 0 | 0 | 0 | 0 | [18 empty] | 0 | 0 | 0 |  |  |  |  | 74 | 50 |  |  |  |  | 1 |  | 2102561428 | 2 | 1 | -2 | 0 | 0 | 0 | 0 | 0 | 0 | 0 |  | 0 | 3 | 0 |  | 0 | 1 | 0 | 0 | 0 | 0 |  | 0
17 | 1 | 174 | 181 | 24 | 17-01-002-04 | Установка гарнитуры туалетной: вешалок, подстаканников, поручней для ванн и т.д. (Зеркала) | 10 ШТ | 0.2 | 0 |  |  |  |  | 141.5 | 0 | 0 | 0 | 141.5 | 0 | 0.448 | 0 | 0 | 181.12 | 117.45 |  | 144042116 | 21.55 | 0 | 0 | 0 | 21.55 | 0 | 2.24 | 0 | 0 | 32.88 | 5.94 | 0 | 0 | 26.94 | 0 | 2.8 | 0 | 0 | 128 | 83 | 1 | 1 |  |  | 1 | 32.83 | 1 | 5.71 |  |  |  |  | 0 | 1 | ФЕР-2001, 17-01-002-04, приказ Минстроя России № 876/пр от 26.12.2019 |  |  | 17001 | 0 | 17-01-002-04 | 1 | 2 | 0 | 32.83 | 1 | 1 | 1 | 1 | 1 |  | 128 | 83 |  |  |  | 0 | 0 | 0 | [5 empty] | 0 | Поправка: Сб. 30. п. 1.30. 53 Наименование: При отсутствии прямой расценки на демонтажные работы, затраты на демонтаж конструкций следует определять по соответствующим ФЕР на монтаж (установку, устройство) без учета стоимости демонтируемых конструкций и с применением к нормам затрат труда и оплате труда рабочих-строителей, стоимости эксплуатации машин, в том числе затратам труда рабочих, обслуживающих машины при демонтаже сборных железобетонных, бетонных и деревянных конструкций - 0,8 | 0 | 141.5 | 0 | 0 | 0 | 707.4865 | 0 | 2.24 | 0 | 0 | 181.12 | 117.445 |  |  |  | )*0 | )*0,8 | )*0,8 | )*0,8 |  | )*0,8 | )*0,8 |  |  |  | 0 | 0 | 1 | 1 |  |  |  | 1013 | 10 ШТ | 10 ШТ | 1 | [6 empty] | 123474931 | 2 | Общестроительные работы | 0 |  | 1 | 17001 | Водопровод и канализация - внутренние устройства | ФЕР-17 |  | Поправка: Сб. 30. п. 1.30. 53 |  | 131072 | 32.88 | 5.94 | 0 | 0 | 26.94 | 2.8 | 0 | 0 | [17 empty] | 0 | 0 | 0 |  |  |  |  | 128 | 83 |  |  |  |  | 1 |  | -2139872080 | 2 | 1 | 2 | 0 | 0 | 0 | 440.07 | 440.07 | 0 | 0 |  | 0 | 3 | 0 |  | 0 | 1 | 0 | 0 | 0 | 0 |  | 0
17 | 1 | 176 | 184 | 25 | 18-02-004-02 | Монтаж водонагревателей электрических накопительных (емкостных) объемом: свыше 50 до 100 л | ШТ | 2 | 0 |  |  |  |  | 195.01 | 0 | 0 | 0 | 195.01 | 0 | 0.696 | 0 | 0 | 249.61 | 161.86 |  | 144042116 | 2.97 | 0 | 0 | 0 | 2.97 | 0 | 0.348 | 0 | 0 | 8.31 | 0.89 | 0 | 0 | 7.42 | 0 | 0.87 | 0 | 0 | 128 | 83 | 1 | 1 |  |  | 1 | 32.83 | 1 | 2.11 |  |  |  |  | 0 | 1 | ФЕР-2001, 18-02-004-02, приказ Минстроя России № 876/пр от 26.12.2019 |  |  | 18001 | 0 | 18-02-004-02 | 1 | 2 | 0 | 32.83 | 1 | 1 | 1 | 1 | 1 |  | 128 | 83 |  |  |  | 0 | 0 | 0 | [5 empty] | 0 | Поправка: МР 519/пр Табл.2, п.3 Наименование: При демонтаже (разборке) систем инженерно-технического обеспечения | 0 | 195.01 | 0 | 0 | 0 | 97.5051 | 0 | 0.348 | 0 | 0 | 249.6128 | 161.8583 |  |  |  | )*0 | )*0,4 | )*0,4 | )*0,4 |  | )*0,4 | )*0,4 |  |  |  | 0 | 0 | 1 | 1 |  |  |  | 1013 | ШТ | ШТ | 1 | [6 empty] | 123474932 | 2 | Общестроительные работы | 0 |  | 1 | 18001 | Отопление - внутренние устройства | ФЕР-18 |  | Поправка: МР 519/пр Табл.2, п.3 |  | 131072 | 8.31 | 0.89 | 0 | 0 | 7.42 | 0.87 | 0 | 0 | [17 empty] | 0 | 0 | 0 |  |  |  |  | 128 | 83 |  |  |  |  | 1 |  | -1673026310 | 2 | 1 | 2 | 0 | 0 | 0 | 606.48 | 606.48 | 0 | 0 |  | 0 | 3 | 0 |  | 0 | 1 | 0 | 0 | 0 | 0 |  | 0
17 | 1 | 179 | 187 | 26 | 65-19-2 | Демонтаж: радиаторов весом до 160 кг | 100 ШТ | 0.01 | 0 |  |  |  |  | 425.33 | 0 | 17.1 | 16.93 | 408.23 | 0 | 1.58 | 0.0382 | 0 | 314.62 | 212.58 |  | 144042116 | 1362.87 | 0 | 119.41 | 51.57 | 1243.46 | 0 | 158 | 3.82 | 0 | 1362.87 | 0 | 119.41 | 51.57 | 1243.46 | 0 | 158 | 3.82 | 0 | 74 | 50 | 1 | 1 |  |  | 1 | 32.83 | 14.32 | 1 |  |  |  |  | 0 | 1 | ФЕРр-2001, 65-19-2, приказ Минстроя России № 876/пр от 26.12.2019 |  |  | 65003 | 0 | 65-19-2 | 1 | 6 | 0 | 32.83 | 1 | 1 | 1 | 1 | 1 |  | 74 | 50 |  |  |  | 0 | 0 | 0 | [5 empty] | 0 |  | 0 | 425.33 | 0 | 1709.9512 | 1693.0431 | 40822.7918 | 0 | 158 | 3.82 | 0 | 314.6184 | 212.58 | [13 empty] | 0 | 0 | 1 | 1 |  |  |  | 1013 | 100 ШТ | 100 ШТ | 1 | [6 empty] | 123474991 | 6 | Ремонтно-строительные работы | 0 |  | 1 | 65003 | Внтуренниие с/техработы: демонтаж, разборка, промывка | рФЕР-65 |  |  |  | 131072 | 1362.87 | 0 | 119.41 | 51.57 | 1243.46 | 158 | 3.82 | 0 | [17 empty] | 0 | 0 | 0 |  |  |  |  | 74 | 50 |  |  |  |  | 1 |  | -1822935444 | 2 | 1 | 2 | 0 | 0 | 0 | 952.53 | 952.53 | 0 | 0 |  | 0 | 3 | 0 |  | 0 | 1 | 0 | 0 | 0 | 0 |  | 0
17 | 1 | 185 | 193 | 27 | м08-03-602-01 | Электрополотенце | ШТ | 2 | 0 |  |  |  |  | 462.8 | 0 | 25.5 | 11.82 | 437.3 | 0 | 1.344 | 0.028 | 0 | 426.66 | 291.93 |  | 144042116 | 7.93 | 0 | 1.27 | 0.18 | 6.66 | 0 | 0.672 | 0.014 | 0 | 13.84 | 2.51 | 1.81 | 0.26 | 9.52 | 0 | 0.96 | 0.02 | 0 | 95 | 65 | 1 | 1 |  |  | 1 | 32.83 | 10.04 | 6.28 |  |  |  |  | 0 | 2 | ФЕРм-2001, м08-03-602-01, приказ Минстроя России № 876/пр от 26.12.2019 |  |  | 108001 | 0 | м08-03-602-01 | 1 | 3 | 0 | 32.83 | 1 | 1 | 1 | 1 | 1 |  | 95 | 65 |  |  |  | 0 | 0 | 0 | [5 empty] | 0 | Поправка: МР 519/пр Табл.3, п.1 Наименование: Демонтаж: Оборудование, пригодное для дальнейшего использования, со снятием с места установки, необходимой (частичной) разборкой и консервированием с целью длительного или кратковременного хранения | 0 | 462.8 | 0 | 12.7508 | 5.9094 | 218.6478 | 0 | 0.672 | 0.014 | 0 | 426.664 | 291.928 |  |  |  | )*0 | )*0,7 | )*0,7 | )*0,7 |  | )*0,7 | )*0,7 |  |  |  | 0 | 0 | 1 | 1 |  |  |  | 1013 | ШТ | ШТ | 1 | [6 empty] | 123475027 | 3 | Монтажные работы | 0 |  | 2 | 108001 | Электромонтажные работы , отдел 01-03 : ( на АЭС НР = 110% ) - (работы по упр. авиа.- движением: СП=55% ( {АВИА}=1; обычные работы : СП=65 - {AВИА}=0), при работе на АЭС СП= 68% ) | мФЕР-08 |  | Поправка: МР 519/пр Табл.3, п.1 |  | 131072 | 13.84 | 2.51 | 1.81 | 0.26 | 9.52 | 0.96 | 0.02 | 0 | [17 empty] | 0 | 0 | 0 |  |  |  |  | 95 | 65 |  |  |  |  | 1 |  | 232248405 | 2 | 1 | 2 | 0 | 0 | 0 | 1181.39 | 0 | 1181.39 | 0 |  | 0 | 3 | 0 |  | 0 | 1 | 0 | 0 | 0 | 0 |  | 0
17 | 1 | 187 | 195 | 28 | 69-15-1 | Затаривание строительного мусора в мешки | т | 19.031 | 0 |  |  |  |  | 6393.11 | 1763.42 | 0 | 0 | 4629.69 | 0 | 19.602 | 0 | 0 | 3611.16 | 2314.85 |  | 144042116 | 23.81 | 16.4 | 0 | 0 | 7.41 | 0 | 1.03 | 0 | 0 | 23.81 | 16.4 | 0 | 0 | 7.41 | 0 | 1.03 | 0 | 0 | 78 | 50 | 1 | 1 |  |  | 1 | 32.83 | 1 | 5.65 |  |  |  |  | 0 | 1 | ФЕРр-2001, 69-15-1, приказ Минстроя России № 876/пр от 26.12.2019 |  |  | 69001 | 0 | 69-15-1 | 1 | 6 | 0 | 32.83 | 1 | 1 | 1 | 1 | 1 |  | 78 | 50 |  |  |  | 0 | 0 | 0 | [5 empty] | 0 |  | 0 | 6393.11 | 92.66 | 0 | 0 | 243.2703 | 0 | 1.03 | 0 | 0 | 3611.1582 | 2314.845 | [13 empty] | 0 | 0 | 1 | 1 |  |  |  | 1009 | т | т | 1000 | [6 empty] | 123475013 | 6 | Ремонтно-строительные работы | 0 |  | 1 | 69001 | Прочие ремонтно-строительные работы | рФЕР-69 |  |  |  | 131072 | 23.81 | 16.4 | 0 | 0 | 7.41 | 1.03 | 0 | 0 | [17 empty] | 0 | 0 | 0 |  |  |  |  | 78 | 50 |  |  |  |  | 1 |  | 712112547 | 2 | 1 | 2 | 0 | 0 | 0 | 12319.12 | 12319.12 | 0 | 0 |  | 0 | 3 | 0 |  | 0 | 1 | 0 | 0 | 0 | 0 |  | 0
17 | 1 |  |  | 29 | т01-01-01-041 | Погрузочные работы при автомобильных перевозках мусора строительного с погрузкой вручную | 1 Т ГРУЗА | 19.031 | 0 |  |  |  |  | 0 | 0 | 0 | 0 | 0 | 0 | 0 | 0 | 0 | 0 | 0 |  | 144042116 | 42.98 | 0 | 0 | 0 | 0 | 0 | 0 | 0 | 0 | 42.98 | 0 | 0 | 0 | 0 | 0 | 0 | 0 | 0 | 0 | 0 | 1 | 1 |  |  | 14.48 | 1 | 1 | 1 |  |  |  |  | 0 | 1 | ФССЦпг-2001, т01-01-01-041, приказ Минстроя России №876/пр от 26.12.2019 |  |  | 700004 | 0 | т01-01-01-041 | 1 | 19 | 0 | 1 | 1 | 1 | 1 | 1 | 1 |  | 0 | 0 |  |  |  | 0 | 0 | 0 | [5 empty] | 0 |  | 0 | 622.3504 | 0 | 0 | 0 | 0 | 0 | 0 | 0 | 0 | 0 | 0 | [13 empty] | 0 | 0 | 1 | 1 |  |  |  | 1013 | 1 Т ГРУЗА | 1 Т ГРУЗА | 1 | [6 empty] | 123475092 | 19 | Погрузочно-разгрузочные работы | 0 |  | 1 | 700004 | Перевозка грузов , (ФССЦпр 2011-изм. № 4-6, раздел 1): погрузочно-разгрузочные работы (НР и СП в прям. затратах ) | ФССЦпр пог. а/п (2011,изм. 4-6) |  |  |  | 131072 | 0 | 0 | 0 | 0 | 0 | 0 | 0 | 0 | [17 empty] | 0 | 0 | 0 |  |  |  |  | 0 | 0 |  |  |  |  | 1 |  | -323238780 | 2 | 1 | 2 | 2 | 0 | 0 | 11843.98 | 11843.98 | 0 | 0 |  | 0 | 3 | 0 |  | 0 | 1 | 0 | 0 | 0 | 0 | 11843.98 | 0
17 | 1 |  |  | 30 | т03-21-01-030 | Перевозка грузов I класса автомобилями-самосвалами грузоподъемностью 10 т работающих вне карьера на расстояние: до 30 км | 1 Т ГРУЗА | 19.031 | 0 |  |  |  |  | 0 | 0 | 0 | 0 | 0 | 0 | 0 | 0 | 0 | 0 | 0 |  | 144042116 | 19.29 | 0 | 0 | 0 | 0 | 0 | 0 | 0 | 0 | 19.29 | 0 | 0 | 0 | 0 | 0 | 0 | 0 | 0 | 0 | 0 | 1 | 1 |  |  | 7.39 | 1 | 1 | 1 |  |  |  |  | 0 | 1 | ФССЦпг-2001, т03-21-01-030, приказ Минстроя России №876/пр от 26.12.2019 |  |  | 700005 | 0 | т03-21-01-030 | 1 | 10 | 0 | 1 | 1 | 1 | 1 | 1 | 1 |  | 0 | 0 |  |  |  | 0 | 0 | 0 | [5 empty] | 0 |  | 0 | 142.5531 | 0 | 0 | 0 | 0 | 0 | 0 | 0 | 0 | 0 | 0 | [13 empty] | 0 | 0 | 1 | 1 |  |  |  | 1013 | 1 Т ГРУЗА | 1 Т ГРУЗА | 1 | [6 empty] | 123475093 | 10 | Перевозка грузов авто/транспортом | 0 |  | 1 | 700005 | Перевозкуа грузов (ФССЦпр-2011 - изм. 7, разделы 1-4) - по сметной стоимости | ФССЦпр , изм. 7 |  |  |  | 131072 | 0 | 0 | 0 | 0 | 0 | 0 | 0 | 0 | [17 empty] | 0 | 0 | 0 |  |  |  |  | 0 | 0 |  |  |  |  | 1 |  | -1271370995 | 2 | 1 | 2 | 2 | 0 | 0 | 2712.93 | 2712.93 | 0 | 0 |  | 0 | 3 | 0 |  | 0 | 1 | 0 | 0 | 0 | 0 | 2712.93 | 0
51 | 1 | 5 | 28 |  | Новый подраздел | Демонтажные работы | 0 | [6 empty] | 107191.2 | 1763.42 | 2888.61 | 965.25 | 102539.17 | 0 | 366.5451 | 2.2175 | 0 | 101831.42 | 62963.36 |  |  | 107191.2 | 1763.42 | 2888.61 | 965.25 | 102539.17 | 0 | 366.5451 | 2.2175 | 0 | 101831.42 | 62963.36 |  |  | 0 | 0 | 0 | 286542.89 | 285361.5 | 1181.39 | 0 | 1763.42 | 1763.42 | 0 | 1763.42 | 0 | 0 | 0 | 0 | 14556.91 | [19 empty] | 0 | 0 | 0 | 286542.89 | 285361.5 | 1181.39 | 0 | 1763.42 | 1763.42 | 0 | 1763.42 | 0 | 0 | 0 | 0 | 14556.91 | [114 empty] | 0
50 | 0 | 0 | 1 | 201 | 107191.2 | ПЗ | Прямые затраты |  |  | 201 | 1 | 3 |  | 2
50 | 0 | 0 | 1 | 202 | 1763.42 | СтМатОб | Стоимость материальных ресурсов (всего) |  |  | 202 | 2 | 3 |  | 2
50 | 0 | 0 | 1 | 222 | 0 | СтМатОбЗак | Стоимость материалов и оборудования заказчика |  |  | 222 | 3 | 3 |  | 2
50 | 0 | 0 | 1 | 225 | 1763.42 | СтМатОбПод | Стоимость материалов и оборудования подрядчика |  |  | 225 | 4 | 3 |  | 2
50 | 0 | 0 | 1 | 226 | 1763.42 | СтМат | Стоимость материалов (всего) |  |  | 226 | 5 | 3 |  | 2
50 | 0 | 0 | 1 | 227 | 0 | СтМатЗак | Стоимость материалов заказчика |  |  | 227 | 6 | 3 |  | 2
50 | 0 | 0 | 1 | 228 | 1763.42 | СтМатПод | Стоимость материалов подрядчика |  |  | 228 | 7 | 3 |  | 2
50 | 0 | 0 | 1 | 216 | 0 | Оборуд | Стоимость оборудования (всего) |  |  | 216 | 8 | 3 |  | 2
50 | 0 | 0 | 1 | 223 | 0 | ОборудЗак | Стоимость оборудования заказчика |  |  | 223 | 9 | 3 |  | 2
50 | 0 | 0 | 1 | 229 | 0 | ОборудПод | Стоимость оборудования подрядчика |  |  | 229 | 10 | 3 |  | 2
50 | 0 | 0 | 1 | 203 | 2888.61 | ЭММ | Эксплуатация машин |  |  | 203 | 11 | 3 |  | 2
50 | 0 | 0 | 1 | 231 | 0 | ЭММсНРиСП | Эксплуатация машин по ТСН-2001.16 |  |  | 231 | 12 | 3 |  | 2
50 | 0 | 0 | 1 | 204 | 965.25 | ЗПМ | ЗП машинистов |  |  | 204 | 13 | 3 |  | 2
50 | 0 | 0 | 1 | 205 | 102539.17 | ОЗП | Основная ЗП рабочих |  |  | 205 | 14 | 3 |  | 2
50 | 0 | 0 | 1 | 232 | 0 | ОЗПсНРиСП | Основная ЗП рабочих по ТСН-2001.16 |  |  | 232 | 15 | 3 |  | 2
50 | 0 | 0 | 1 | 214 | 285361.5 | Строит | Строительные работы с НР и СП |  |  | 214 | 16 | 3 |  | 2
50 | 0 | 0 | 1 | 215 | 1181.39 | Монтаж | Монтажные работы с НР и СП |  |  | 215 | 17 | 3 |  | 2
50 | 0 | 0 | 1 | 217 | 0 | Прочие | Прочие работы с НР и СП |  |  | 217 | 18 | 3 |  | 2
50 | 0 | 0 | 1 | 230 | 0 | ПрочиеЗатр | Прочие затраты по ТСН-2001.16 |  |  | 230 | 19 | 3 |  | 2
50 | 0 | 0 | 1 | 206 | 0 | ВозврМат | Возврат материалов |  |  | 206 | 20 | 3 |  | 2
50 | 0 | 0 | 1 | 207 | 366.5451 | ТрудСтр | Трудозатраты строителей |  |  | 207 | 21 | 3 |  | -1
50 | 0 | 0 | 1 | 208 | 2.2175 | ТрудМаш | Трудозатраты машинистов |  |  | 208 | 22 | 3 |  | -1
50 | 0 | 0 | 1 | 209 | 0 | ТранспМат | Транспорт материалов |  |  | 209 | 23 | 3 |  | 2
50 | 0 | 0 | 1 | 233 | 14556.91 | Перевозка | Перевозка грузов |  |  | 233 | 24 | 3 |  | 2
50 | 0 | 0 | 1 | 210 | 101831.42 | НР | Накладные расходы |  |  | 210 | 25 | 3 |  | 2
50 | 0 | 0 | 1 | 211 | 62963.36 | СмПриб | Сметная прибыль |  |  | 211 | 26 | 3 |  | 2
50 | 0 | 0 | 1 | 224 | 286542.89 | Всего | Всего с НР и СП |  |  | 224 | 27 | 3 |  | 2
5 | 1 |  | 200 |  | Новый подраздел | Монтажные работы |  | 0 |  | 0 | [10 empty] | 0 | [53 empty] | 0 | [11 empty] | 0
52 | 1 | 5 | 113 | 0 | Новый подраздел | Монтажные работы | [7 empty] | 806630.44 | 536115.47 | 7567.46 | 4362.9 | 262947.51 | 0 | 877.6676 | 10.2456 | 0 | 303476.33 | 173858.99 | 0 | 0 | 806630.44 | 536115.47 | 7567.46 | 4362.9 | 262947.51 | 0 | 877.6676 | 10.2456 | 0 | 303476.33 | 173858.99 | 0 | 0 | 0 | 0 | 0 | 1283965.76 | 1197845.45 | 86120.31 | 0 | 536115.47 | 536115.47 | 0 | 536115.47 | 0 | 0 | 0 | 0 | 0 | 0 | 0 | 0 | 0 | 0 | 0 | 0 | 0 | 0 | 0 | 0 | 0 | 0 | 0 | 0 | 0 | 0 | 0 | 0 | 0 | 0 | 0 | 1283965.76 | 1197845.45 | 86120.31 | 0 | 536115.47 | 536115.47 | 0 | 536115.47 | 0 | 0 | 0 | 0 | 0 | 0 | 0 | 0 | 0 | 0 | 0 | 0 | 0 | 0 | 0 | 0 | 0 | 0 | 0 | 0 | 0 | 0 | 0 | 0 | 0 | 0 | 0 | 0 | 0 | 0 | 0 | 0 | 0 | 0 | 0 | 0 | 0 | 0 | 0 | 0 | 0 | 0 | 0 | 0 | 0 | 0 | 0 | 0 | 0 | 0 | 0 | 0 | 0 | 0 | 0 | 0 | 0 | 0 | 0 | 0 | 0 | 0 | 0 | 0 | 0 | 0 | 0 | 0 | 0 | 0 | 0 | 0 | 0 | 0 | 0 | 0 | 0 | 0 | 0 | 0 | 0 | 0 | 0 | 0 | 0 | 0 | 0 | 0 | 0 | 0 | 0 | 0 | 0 | 0 | 0 | 0 | 0 | 0 | 0 | 0 | 0 | 0 | 0 | 0 | 0 | 0 | 0 | 0 | 0 | 0 | 0 | 0 | 0 | 0 | 0 | 0 | 0 | 0 | 0 | 0
17 | 1 | 190 | 197 | 31 | 10-04-014-01 | Устройство сантехнических перегородок: (стандартные туалетные кабины) на каркасе из алюминиевого профиля | 100 м2 | 0.26 | 0 |  |  |  |  | 106827.95 | 103934.14 | 0 | 0 | 2893.81 | 0 | 10.3334 | 0 | 0 | 3414.7 | 1823.1 |  | 144042116 | 70470.02 | 70131 | 0 | 0 | 339.02 | 0 | 39.744 | 0 | 0 | 70425.8 | 70131 | 0 | 0 | 294.8 | 0 | 34.56 | 0 | 0 | 118 | 63 | 1 | 1 |  |  | 1 | 32.83 | 1 | 5.7 |  |  |  |  | 0 | 1 | ФЕР-2001, 10-04-014-01, приказ Минстроя России № 876/пр от 26.12.2019 |  |  | 10001 | 0 | 10-04-014-01 | 1 | 2 | 0 | 32.83 | 1 | 1 | 1 | 1 | 1 |  | 118 | 63 |  |  |  | 0 | 0 | 0 | [5 empty] | 0 | Поправка: МДС 81-35.2004, п.4.9 Наименование: По работам, в технологии производства которых предусмотрена сварка металлоконструкций, металлопроката, стальных труб, листового металла, закладных деталей и др. металлоизделий, элементные сметные нормы и единичные расценки разработаны из условия применения углеродистой стали.При применении нержавеющей стали | 0 | 106827.95 | 399746.7 | 0 | 0 | 11130.0266 | 0 | 39.744 | 0 | 0 | 3414.6958 | 1823.1003 | [6 empty] | )*1,15 |  | )*1,15 |  |  |  |  | 0 | 0 | 1 | 1 |  |  |  | 1005 | 100 м2 | 100 м2 | 100 | [6 empty] | 123474906 | 2 | Общестроительные работы | 0 |  | 1 | 10001 | Деревянные конструкции | ФЕР-10 |  | Поправка: МДС 81-35.2004, п.4.9 |  | 131072 | 70425.8 | 70131 | 0 | 0 | 294.8 | 34.56 | 0 | 0 | [17 empty] | 0 | 0 | 0 |  |  |  |  | 118 | 63 |  |  |  |  | 1 |  | -77902449 | 2 | 1 | 2 | 0 | 0 | 0 | 112065.75 | 112065.75 | 0 | 0 |  | 0 | 3 | 0 |  | 0 | 1 | 0 | 0 | 0 | 0 |  | 0
18 | 1 | 189 |  | 31,1 | 09.3.04.03-0001 | Перегородки на алюминиевом каркасе комбинированные (стекло прозрачное 5 мм и ГКЛ с виниловым покрытием) | м2 | -26 | -100 |  |  |  |  | -103934.14 | -103934.14 | 0 | 0 | 0 | 0 | 0 | 0 | 0 | 0 | 0 |  | 144042116 | 701.31 | 701.31 | 0 | 0 | 0 | 0 | 0 | 0 | 0 | 701.31 | 701.31 | 0 | 0 | 0 | 0 | 0 | 0 | 0 | 118 | 63 | 1 | 1 |  |  | 1 | 1 | 1 | 5.7 |  |  |  |  | 3 | 1 | ФССЦ-2001, 09.3.04.03-0001, приказ Минстроя России № 876/пр от 26.12.2019 |  |  | 10001 | 0 | 09.3.04.03-0001 | 1 | 2 | 1 | 1 | 1 | 1 | 1 | 1 | 1 |  | 118 | 63 |  |  |  | 0 | 0 | 0 | [5 empty] | 0 |  | 0 | -103934.14 | 3997.467 | 0 | 0 | 0 | 0 | 0 | 0 | 0 | 0 | 0 | [13 empty] | 0 | 0 | 1 | 1 |  |  |  | 1005 | м2 | м2 | 1 | [6 empty] | 123474906 | 2 | Общестроительные работы | 0 |  | 1 | 10001 | Деревянные конструкции | ФЕР-10 |  |  |  | 0 | 701.31 | 701.31 | 0 | 0 | 0 | 0 | 0 | [18 empty] | 0 | 0 | 0 |  |  |  |  | 118 | 63 |  |  |  |  | 1 |  | 1741837729 | 2 | 1 | 2 | 0 | 0 | 0 | -103934.14 | -103934.14 | 0 | 0 |  | 0 | 3 | 0 |  | 0 | 1 | 0 | 0 | 0 | 0 |  | 0
18 | 1 | 190 |  | 31,2 | Прайс лист | Сантехнические перегородки из ЛДСП СЕРИЯ №1.2 ЭКОНОМ 16 мм | м2 | 26 | 100 |  |  |  |  | 49816.63 | 49816.63 | 0 | 0 | 0 | 0 | 0 | 0 | 0 | 0 | 0 |  | 144042116 | 353.51 | 353.51 | 0 | 0 | 0 | 0 | 0 | 0 | 0 | 353.51 | 353.51 | 0 | 0 | 0 | 0 | 0 | 0 | 0 | 118 | 63 | 1 | 1 |  |  | 1 | 1 | 1 | 5.42 |  |  |  |  | 3 | 1 |  |  |  | 10001 | 0 |  | 0 | 2 | 0 | 1 | 1 | 1 | 1 | 1 | 1 |  | 118 | 63 |  |  |  | 0 | 0 | 0 | [5 empty] | 0 |  | 0 | 49816.63 | 1916.0242 | 0 | 0 | 0 | 0 | 0 | 0 | 0 | 0 | 0 | [13 empty] | 0 | 0 | 1 | 1 |  |  |  | 1005 | м2 | м2 | 1 | [6 empty] | 123474906 | 2 | Общестроительные работы | 0 |  | 1 | 10001 | Деревянные конструкции | ФЕР-10 |  |  |  | 0 | 353.51 | 353.51 | 0 | 0 | 0 | 0 | 0 | [18 empty] | 0 | 0 | 0 |  |  |  |  | 118 | 63 |  | занесена вручную |  |  | 1 |  | 1589450103 | 2 | 0 | 3 | 0 | 0 | 0 | 49816.63 | 49816.63 | 0 | 0 |  | 0 | 4 | 0 |  | 0 | 1 | 0 | 0 | 0 | 0 |  | 0
17 | 1 | 202 | 209 | 32 | 15-01-019-03 | Гладкая облицовка стен, столбов, пилястр и откосов (без карнизных, плинтусных и угловых плиток) с установкой плиток туалетного гарнитура на цементном растворе: по кирпичу и бетону | 100 м2 | 1.4232 | 0 |  |  |  |  | 122959.61 | 19655.87 | 705.13 | 668.15 | 102598.61 | 0 | 340.4294 | 1.5299 | 0 | 108430.1 | 56796.72 |  | 144042116 | 5248.65 | 3015.51 | 37.28 | 14.3 | 2195.86 | 0 | 239.2 | 1.075 | 0 | 4954.77 | 3015.51 | 29.82 | 11.44 | 1909.44 | 0 | 208 | 0.86 | 0 | 105 | 55 | 1 | 1 |  |  | 1 | 32.83 | 13.29 | 4.58 |  |  |  |  | 0 | 1 | ФЕР-2001, 15-01-019-03, приказ Минстроя России № 876/пр от 26.12.2019 |  |  | 15001 | 0 | 15-01-019-03 | 1 | 2 | 0 | 32.83 | 1 | 1 | 1 | 1 | 1 |  | 105 | 55 |  |  |  | 0 | 0 | 0 | [5 empty] | 0 | Поправка: МДС 81-35.2004, п.4.7 Наименование: Работы, выполняемые при реконструкции зданий и сооружений работы, аналогичные технологическим процессам в новом строительстве (в том числе возведение новых конструктивных элементов) стоимость которых определена по соответствующим сборникам ФЕР, кроме сборника № 46 «Работы при реконструкции зданий и сооружений» | 0 | 122959.61 | 13811.0358 | 495.4512 | 469.469 | 72090.0838 | 0 | 239.2 | 1.075 | 0 | 108430.098 | 56796.718 |  |  |  |  | )*1,25 | )*1,25 | )*1,15 |  | )*1,15 | )*1,25 |  |  |  | 0 | 0 | 1 | 1 |  |  |  | 1005 | 100 м2 | 100 м2 | 100 | [6 empty] | 123474929 | 2 | Общестроительные работы | 0 |  | 1 | 15001 | Отделочные работы | ФЕР-15 |  | Поправка: МДС 81-35.2004, п.4.7 |  | 131072 | 4954.77 | 3015.51 | 29.82 | 11.44 | 1909.44 | 208 | 0.86 | 0 | [17 empty] | 0 | 0 | 0 |  |  |  |  | 105 | 55 |  |  |  |  | 1 |  | -1357183994 | 2 | 1 | 2 | 0 | 0 | 0 | 288186.43 | 288186.43 | 0 | 0 |  | 0 | 3 | 0 |  | 0 | 1 | 0 | 0 | 0 | 0 |  | 0
18 | 1 | 202 |  | 32,1 | 06.2.01.02-0012 | Плитка керамическая глазурованная для внутренней облицовки стен гладкая, цветная однотонная без завала | м2 | 140.8968 | 99 |  |  |  |  | 55907.91 | 55907.91 | 0 | 0 | 0 | 0 | 0 | 0 | 0 | 0 | 0 |  | 144042116 | 108.12 | 108.12 | 0 | 0 | 0 | 0 | 0 | 0 | 0 | 108.12 | 108.12 | 0 | 0 | 0 | 0 | 0 | 0 | 0 | 105 | 55 | 1 | 1 |  |  | 1 | 1 | 1 | 3.67 |  |  |  |  | 3 | 1 | ФССЦ-2001, 06.2.01.02-0012, приказ Минстроя России № 876/пр от 26.12.2019 |  |  | 15001 | 0 | 06.2.01.02-0012 | 1 | 2 | 0 | 1 | 1 | 1 | 1 | 1 | 1 |  | 105 | 55 |  |  |  | 0 | 0 | 0 | [5 empty] | 0 |  | 0 | 55907.91 | 396.8004 | 0 | 0 | 0 | 0 | 0 | 0 | 0 | 0 | 0 | [13 empty] | 0 | 0 | 1 | 1 |  |  |  | 1005 | м2 | м2 | 1 | [6 empty] | 123474929 | 2 | Общестроительные работы | 0 |  | 1 | 15001 | Отделочные работы | ФЕР-15 |  |  |  | 0 | 108.12 | 108.12 | 0 | 0 | 0 | 0 | 0 | [18 empty] | 0 | 0 | 0 |  |  |  |  | 105 | 55 |  |  |  |  | 1 |  | 1642526241 | 2 | 1 | 2 | 0 | 0 | 0 | 55907.91 | 55907.91 | 0 | 0 |  | 0 | 3 | 0 |  | 0 | 1 | 0 | 0 | 0 | 0 |  | 0
17 | 1 | 209 | 216 | 33 | 08-01-005-01 | Устройство боковой обмазочной изоляции стен, фундаментов ручным способом из сухих смесей: толщиной слоя 2 мм | 100 м2 | 0.602 | 0 |  |  |  |  | 1828.27 | 4.77 | 109.99 | 57.91 | 1713.51 | 0 | 6.5738 | 0.16254 | 0 | 2161.13 | 1417.14 |  | 144042116 | 103.97 | 0.66 | 16.61 | 2.93 | 86.7 | 0 | 10.92 | 0.27 | 0 | 103.97 | 0.66 | 16.61 | 2.93 | 86.7 | 0 | 10.92 | 0.27 | 0 | 122 | 80 | 1 | 1 |  |  | 1 | 32.83 | 11 | 12.01 |  |  |  |  | 0 | 1 | ФЕР-2001, 08-01-005-01, приказ Минстроя России № 876/пр от 26.12.2019 |  |  | 8001 | 0 | 08-01-005-01 | 1 | 2 | 0 | 32.83 | 1 | 1 | 1 | 1 | 1 |  | 122 | 80 |  |  |  | 0 | 0 | 0 | [5 empty] | 0 |  | 0 | 1828.27 | 7.9266 | 182.71 | 96.1919 | 2846.361 | 0 | 10.92 | 0.27 | 0 | 2161.1324 | 1417.136 | [13 empty] | 0 | 0 | 1 | 1 |  |  |  | 1005 | 100 м2 | 100 м2 | 100 | [6 empty] | 123474904 | 2 | Общестроительные работы | 0 |  | 1 | 8001 | Конструкции из кирпича и блоков | ФЕР-08 |  |  |  | 131072 | 103.97 | 0.66 | 16.61 | 2.93 | 86.7 | 10.92 | 0.27 | 0 | [17 empty] | 0 | 0 | 0 |  |  |  |  | 122 | 80 |  |  |  |  | 1 |  | 865471053 | 2 | 1 | 2 | 0 | 0 | 0 | 5406.54 | 5406.54 | 0 | 0 |  | 0 | 3 | 0 |  | 0 | 1 | 0 | 0 | 0 | 0 |  | 0
18 | 1 | 209 |  | 33,1 | 04.3.02.09-0301 | Смеси сухие двухкомпонентные полимерцементные, для гидроизоляции фундаментов и стен подвалов | т | 0.18963 | 0.315 |  |  |  |  | 18160.74 | 18160.74 | 0 | 0 | 0 | 0 | 0 | 0 | 0 | 0 | 0 |  | 144042116 | 26238.17 | 26238.17 | 0 | 0 | 0 | 0 | 0 | 0 | 0 | 26238.17 | 26238.17 | 0 | 0 | 0 | 0 | 0 | 0 | 0 | 122 | 80 | 1 | 1 |  |  | 1 | 1 | 1 | 3.65 |  |  |  |  | 3 | 1 | ФССЦ-2001, 04.3.02.09-0301, приказ Минстроя России № 876/пр от 26.12.2019 |  |  | 8001 | 0 | 04.3.02.09-0301 | 1 | 2 | 0 | 1 | 1 | 1 | 1 | 1 | 1 |  | 122 | 80 |  |  |  | 0 | 0 | 0 | [5 empty] | 0 |  | 0 | 18160.74 | 95769.3205 | 0 | 0 | 0 | 0 | 0 | 0 | 0 | 0 | 0 | [13 empty] | 0 | 0 | 1 | 1 |  |  |  | 1009 | т | т | 1000 | [6 empty] | 123474904 | 2 | Общестроительные работы | 0 |  | 1 | 8001 | Конструкции из кирпича и блоков | ФЕР-08 |  |  |  | 0 | 26238.17 | 26238.17 | 0 | 0 | 0 | 0 | 0 | [18 empty] | 0 | 0 | 0 |  |  |  |  | 122 | 80 |  |  |  |  | 1 |  | -788715079 | 2 | 1 | 2 | 0 | 0 | 0 | 18160.74 | 18160.74 | 0 | 0 |  | 0 | 3 | 0 |  | 0 | 1 | 0 | 0 | 0 | 0 |  | 0
17 | 1 | 218 | 225 | 34 | 11-01-027-02 | Устройство покрытий на цементном растворе из плиток: керамических для полов многоцветных | 100 м2 | 0.5451 | 0 |  |  |  |  | 43973.25 | 23888.72 | 1018.34 | 848.25 | 19066.19 | 0 | 66.4477 | 2.0032 | 0 | 24494.76 | 14935.83 |  | 144042116 | 9030.64 | 7811.85 | 153.38 | 47.4 | 1065.41 | 0 | 121.9 | 3.675 | 0 | 8860.99 | 7811.85 | 122.7 | 37.92 | 926.44 | 0 | 106 | 2.94 | 0 | 123 | 75 | 1 | 1 |  |  | 1 | 32.83 | 12.18 | 5.61 |  |  |  |  | 0 | 1 | ФЕР-2001, 11-01-027-02, приказ Минстроя России № 876/пр от 26.12.2019 |  |  | 11001 | 0 | 11-01-027-02 | 1 | 2 | 0 | 32.83 | 1 | 1 | 1 | 1 | 1 |  | 123 | 75 |  |  |  | 0 | 0 | 0 | [5 empty] | 0 | Поправка: МДС 81-35.2004, п.4.7 Наименование: Работы, выполняемые при реконструкции зданий и сооружений работы, аналогичные технологическим процессам в новом строительстве (в том числе возведение новых конструктивных элементов) стоимость которых определена по соответствующим сборникам ФЕР, кроме сборника № 46 «Работы при реконструкции зданий и сооружений» | 0 | 43973.25 | 43824.4785 | 1868.1684 | 1556.142 | 34977.4103 | 0 | 121.9 | 3.675 | 0 | 24494.7612 | 14935.83 |  |  |  |  | )*1,25 | )*1,25 | )*1,15 |  | )*1,15 | )*1,25 |  |  |  | 0 | 0 | 1 | 1 |  |  |  | 1005 | 100 м2 | 100 м2 | 100 | [6 empty] | 123474907 | 2 | Общестроительные работы | 0 |  | 1 | 11001 | Полы | ФЕР-11 |  | Поправка: МДС 81-35.2004, п.4.7 |  | 131072 | 8860.99 | 7811.85 | 122.7 | 37.92 | 926.44 | 106 | 2.94 | 0 | [17 empty] | 0 | 0 | 0 |  |  |  |  | 123 | 75 |  |  |  |  | 1 |  | -490634842 | 2 | 1 | 2 | 0 | 0 | 0 | 83403.84 | 83403.84 | 0 | 0 |  | 0 | 3 | 0 |  | 0 | 1 | 0 | 0 | 0 | 0 |  | 0
17 | 1 | 224 | 231 | 35 | 11-01-011-01 | Устройство стяжек: цементных толщиной 20 мм | 100 м2 | 0.5451 | 0 |  |  |  |  | 4269.13 | 55.91 | 400.91 | 383.68 | 3812.31 | 0 | 14.6248 | 0.86535 | 0 | 5161.07 | 3146.99 |  | 144042116 | 276.09 | 8.54 | 54.52 | 21.44 | 213.03 | 0 | 26.8295 | 1.5875 | 0 | 237.39 | 8.54 | 43.61 | 17.15 | 185.24 | 0 | 23.33 | 1.27 | 0 | 123 | 75 | 1 | 1 |  |  | 1 | 32.83 | 13.49 | 12.01 |  |  |  |  | 0 | 1 | ФЕР-2001, 11-01-011-01, приказ Минстроя России № 876/пр от 26.12.2019 |  |  | 11001 | 0 | 11-01-011-01 | 1 | 2 | 0 | 32.83 | 1 | 1 | 1 | 1 | 1 |  | 123 | 75 |  |  |  | 0 | 0 | 0 | [5 empty] | 0 | Поправка: МДС 81-35.2004, п.4.7 Наименование: Работы, выполняемые при реконструкции зданий и сооружений работы, аналогичные технологическим процессам в новом строительстве (в том числе возведение новых конструктивных элементов) стоимость которых определена по соответствующим сборникам ФЕР, кроме сборника № 46 «Работы при реконструкции зданий и сооружений» | 0 | 4269.13 | 102.5654 | 735.4748 | 703.8752 | 6993.7749 | 0 | 26.8295 | 1.5875 | 0 | 5161.0677 | 3146.9925 |  |  |  |  | )*1,25 | )*1,25 | )*1,15 |  | )*1,15 | )*1,25 |  |  |  | 0 | 0 | 1 | 1 |  |  |  | 1005 | 100 м2 | 100 м2 | 100 | [6 empty] | 123474907 | 2 | Общестроительные работы | 0 |  | 1 | 11001 | Полы | ФЕР-11 |  | Поправка: МДС 81-35.2004, п.4.7 |  | 131072 | 237.39 | 8.54 | 43.61 | 17.15 | 185.24 | 23.33 | 1.27 | 0 | [17 empty] | 0 | 0 | 0 |  |  |  |  | 123 | 75 |  |  |  |  | 1 |  | 1280526612 | 2 | 1 | 2 | 0 | 0 | 0 | 12577.19 | 12577.19 | 0 | 0 |  | 0 | 3 | 0 |  | 0 | 1 | 0 | 0 | 0 | 0 |  | 0
18 | 1 | 224 |  | 35,1 | 04.3.02.11-0016 | Смеси сухие цементные (пескобетон), класс B15 (M200) | т | 1.7443 | 3.2 |  |  |  |  | 10684.3 | 10684.3 | 0 | 0 | 0 | 0 | 0 | 0 | 0 | 0 | 0 |  | 144042116 | 1780.58 | 1780.58 | 0 | 0 | 0 | 0 | 0 | 0 | 0 | 1780.58 | 1780.58 | 0 | 0 | 0 | 0 | 0 | 0 | 0 | 123 | 75 | 1 | 1 |  |  | 1 | 1 | 1 | 3.44 |  |  |  |  | 3 | 1 | ФССЦ-2001, 04.3.02.11-0016, приказ Минстроя России № 876/пр от 26.12.2019 |  |  | 11001 | 0 | 04.3.02.11-0016 | 1 | 2 | 0 | 1 | 1 | 1 | 1 | 1 | 1 |  | 123 | 75 |  |  |  | 0 | 0 | 0 | [5 empty] | 0 |  | 0 | 10684.3 | 6125.1952 | 0 | 0 | 0 | 0 | 0 | 0 | 0 | 0 | 0 | [13 empty] | 0 | 0 | 1 | 1 |  |  |  | 1009 | т | т | 1000 | [6 empty] | 123474907 | 2 | Общестроительные работы | 0 |  | 1 | 11001 | Полы | ФЕР-11 |  |  |  | 0 | 1780.58 | 1780.58 | 0 | 0 | 0 | 0 | 0 | [18 empty] | 0 | 0 | 0 |  |  |  |  | 123 | 75 |  |  |  |  | 1 |  | -528754041 | 2 | 1 | 2 | 0 | 0 | 0 | 10684.3 | 10684.3 | 0 | 0 |  | 0 | 3 | 0 |  | 0 | 1 | 0 | 0 | 0 | 0 |  | 0
17 | 1 | 229 | 236 | 36 | 11-01-011-02 | Устройство стяжек: на каждые 5 мм изменения толщины стяжки добавлять или исключать к расценке 11-01-011-01 | 100 м2 | 0.5451 | 0 |  |  |  |  | 835.81 | 0 | 404.88 | 381.18 | 430.93 | 0 | 1.6549 | 0.85853 | 0 | 998.9 | 609.08 |  | 144042116 | 80.78 | 0 | 56.7 | 21.3 | 24.08 | 0 | 3.036 | 1.575 | 0 | 11.05 | 0 | 7.56 | 2.84 | 3.49 | 0 | 0.44 | 0.21 | 0 | 123 | 75 | 1 | 1 |  |  | 1 | 32.83 | 13.1 | 1 |  |  |  |  | 0 | 1 | ФЕР-2001, 11-01-011-02, приказ Минстроя России № 876/пр от 26.12.2019 |  |  | 11001 | 0 | 11-01-011-02 | 1 | 2 | 0 | 32.83 | 1 | 1 | 1 | 1 | 1 |  | 123 | 75 |  |  |  | 0 | 0 | 0 | [5 empty] | 0 | Поправка: МДС 81-35.2004, п.4.7 Наименование: Работы, выполняемые при реконструкции зданий и сооружений работы, аналогичные технологическим процессам в новом строительстве (в том числе возведение новых конструктивных элементов) стоимость которых определена по соответствующим сборникам ФЕР, кроме сборника № 46 «Работы при реконструкции зданий и сооружений» | 0 | 835.81 | 0 | 742.77 | 699.279 | 790.5464 | 0 | 3.036 | 1.575 | 0 | 998.8953 | 609.0825 |  |  |  |  | )*6)*1,25 | )*6)*1,25 | )*6)*1,15 |  | )*6)*1,15 | )*6)*1,25 |  |  |  | 0 | 0 | 1 | 1 |  |  |  | 1005 | 100 м2 | 100 м2 | 100 | [6 empty] | 123474907 | 2 | Общестроительные работы | 0 |  | 1 | 11001 | Полы | ФЕР-11 |  | Поправка: МДС 81-35.2004, п.4.7 |  | 131072 | 11.05 | 0 | 7.56 | 2.84 | 3.49 | 0.44 | 0.21 | 0 | [17 empty] | 0 | 0 | 0 |  |  |  |  | 123 | 75 |  |  |  |  | 1 |  | 1047625029 | 2 | 1 | 2 | 0 | 0 | 0 | 2443.79 | 2443.79 | 0 | 0 |  | 0 | 3 | 0 |  | 0 | 1 | 0 | 0 | 0 | 0 |  | 0
18 | 1 | 229 |  | 36,1 | 04.3.02.11-0016 | Смеси сухие цементные (пескобетон), класс B15 (M200) | т | 2.6165 | 4.8 |  |  |  |  | 16026.45 | 16026.45 | 0 | 0 | 0 | 0 | 0 | 0 | 0 | 0 | 0 |  | 144042116 | 1780.58 | 1780.58 | 0 | 0 | 0 | 0 | 0 | 0 | 0 | 1780.58 | 1780.58 | 0 | 0 | 0 | 0 | 0 | 0 | 0 | 123 | 75 | 1 | 1 |  |  | 1 | 1 | 1 | 3.44 |  |  |  |  | 3 | 1 | ФССЦ-2001, 04.3.02.11-0016, приказ Минстроя России № 876/пр от 26.12.2019 |  |  | 11001 | 0 | 04.3.02.11-0016 | 1 | 2 | 0 | 1 | 1 | 1 | 1 | 1 | 1 |  | 123 | 75 |  |  |  | 0 | 0 | 0 | [5 empty] | 0 | Поправка: МДС 81-35.2004, п.4.7 Наименование: Работы, выполняемые при реконструкции зданий и сооружений работы, аналогичные технологическим процессам в новом строительстве (в том числе возведение новых конструктивных элементов) стоимость которых определена по соответствующим сборникам ФЕР, кроме сборника № 46 «Работы при реконструкции зданий и сооружений» | 0 | 16026.45 | 6125.1952 | 0 | 0 | 0 | 0 | 0 | 0 | 0 | 0 | 0 | [13 empty] | 0 | 0 | 1 | 1 |  |  |  | 1009 | т | т | 1000 | [6 empty] | 123474907 | 2 | Общестроительные работы | 0 |  | 1 | 11001 | Полы | ФЕР-11 |  | Поправка: МДС 81-35.2004, п.4.7 |  | 0 | 1780.58 | 1780.58 | 0 | 0 | 0 | 0 | 0 | [18 empty] | 0 | 0 | 0 |  |  |  |  | 123 | 75 |  |  |  |  | 1 |  | -528754041 | 2 | 1 | 2 | 0 | 0 | 0 | 16026.45 | 16026.45 | 0 | 0 |  | 0 | 3 | 0 |  | 0 | 1 | 0 | 0 | 0 | 0 |  | 0
17 | 1 | 252 | 259 | 37 | 10-05-008-02 | Облицовка стен по одинарному металлическому каркасу из потолочного профиля гипсокартонными листами: двумя слоями с оконным проемом | 100 м2 | 0.881 | 0 |  |  |  |  | 48870.89 | 16807.41 | 688.43 | 303.98 | 31375.05 | 0 | 105.3676 | 0.71581 | 0 | 37381.26 | 19957.79 |  | 144042116 | 3805.68 | 2631.4 | 89.51 | 10.51 | 1084.77 | 0 | 119.6 | 0.8125 | 0 | 3646.29 | 2631.4 | 71.61 | 8.41 | 943.28 | 0 | 104 | 0.65 | 0 | 118 | 63 | 1 | 1 |  |  | 1 | 32.83 | 8.73 | 7.25 |  |  |  |  | 0 | 1 | ФЕР-2001, 10-05-008-02, приказ Минстроя России № 876/пр от 26.12.2019 |  |  | 10001 | 0 | 10-05-008-02 | 1 | 2 | 0 | 32.83 | 1 | 1 | 1 | 1 | 1 |  | 118 | 63 |  |  |  | 0 | 0 | 0 | [5 empty] | 0 | Поправка: МДС 81-35.2004, п.4.7 Наименование: Работы, выполняемые при реконструкции зданий и сооружений работы, аналогичные технологическим процессам в новом строительстве (в том числе возведение новых конструктивных элементов) стоимость которых определена по соответствующим сборникам ФЕР, кроме сборника № 46 «Работы при реконструкции зданий и сооружений» | 0 | 48870.89 | 19077.65 | 781.4223 | 345.0433 | 35612.9991 | 0 | 119.6 | 0.8125 | 0 | 37381.2554 | 19957.7889 |  |  |  |  | )*1,25 | )*1,25 | )*1,15 |  | )*1,15 | )*1,25 |  |  |  | 0 | 0 | 1 | 1 |  |  |  | 1005 | 100 м2 | 100 м2 | 100 | [6 empty] | 123474906 | 2 | Общестроительные работы | 0 |  | 1 | 10001 | Деревянные конструкции | ФЕР-10 |  | Поправка: МДС 81-35.2004, п.4.7 |  | 131072 | 3646.29 | 2631.4 | 71.61 | 8.41 | 943.28 | 104 | 0.65 | 0 | [17 empty] | 0 | 0 | 0 |  |  |  |  | 118 | 63 |  |  |  |  | 1 |  | 440282936 | 2 | 1 | 2 | 0 | 0 | 0 | 106209.94 | 106209.94 | 0 | 0 |  | 0 | 3 | 0 |  | 0 | 1 | 0 | 0 | 0 | 0 |  | 0
18 | 1 | 235 |  | 37,1 | 01.6.01.02-0008 | Листы гипсокартонные ГКЛВ, толщина 12,5 мм | м2 | 186.772 | 212 |  |  |  |  | 20416.01 | 20416.01 | 0 | 0 | 0 | 0 | 0 | 0 | 0 | 0 | 0 |  | 144042116 | 20.47 | 20.47 | 0 | 0 | 0 | 0 | 0 | 0 | 0 | 20.47 | 20.47 | 0 | 0 | 0 | 0 | 0 | 0 | 0 | 118 | 63 | 1 | 1 |  |  | 1 | 1 | 1 | 5.34 |  |  |  |  | 3 | 1 | ФССЦ-2001, 01.6.01.02-0008, приказ Минстроя России № 876/пр от 26.12.2019 |  |  | 10001 | 0 | 01.6.01.02-0008 | 1 | 2 | 0 | 1 | 1 | 1 | 1 | 1 | 1 |  | 118 | 63 |  |  |  | 0 | 0 | 0 | [5 empty] | 0 |  | 0 | 20416.01 | 109.3098 | 0 | 0 | 0 | 0 | 0 | 0 | 0 | 0 | 0 | [13 empty] | 0 | 0 | 1 | 1 |  |  |  | 1005 | м2 | м2 | 1 | [6 empty] | 123474906 | 2 | Общестроительные работы | 0 |  | 1 | 10001 | Деревянные конструкции | ФЕР-10 |  |  |  | 0 | 20.47 | 20.47 | 0 | 0 | 0 | 0 | 0 | [18 empty] | 0 | 0 | 0 |  |  |  |  | 118 | 63 |  |  |  |  | 1 |  | 682964972 | 2 | 1 | 2 | 0 | 0 | 0 | 20416.01 | 20416.01 | 0 | 0 |  | 0 | 3 | 0 |  | 0 | 1 | 0 | 0 | 0 | 0 |  | 0
18 | 1 | 240 |  | 37,2 | 01.7.06.11-0012 | Лента уплотнительная шириной 50 мм | м | 73.123 | 83 |  |  |  |  | 266.44 | 266.44 | 0 | 0 | 0 | 0 | 0 | 0 | 0 | 0 | 0 |  | 144042116 | 0.83 | 0.83 | 0 | 0 | 0 | 0 | 0 | 0 | 0 | 0.83 | 0.83 | 0 | 0 | 0 | 0 | 0 | 0 | 0 | 118 | 63 | 1 | 1 |  |  | 1 | 1 | 1 | 4.39 |  |  |  |  | 3 | 1 | ФССЦ-2001, 01.7.06.11-0012, приказ Минстроя России № 876/пр от 26.12.2019 |  |  | 10001 | 0 | 01.7.06.11-0012 | 1 | 2 | 0 | 1 | 1 | 1 | 1 | 1 | 1 |  | 118 | 63 |  |  |  | 0 | 0 | 0 | [5 empty] | 0 |  | 0 | 266.44 | 3.6437 | 0 | 0 | 0 | 0 | 0 | 0 | 0 | 0 | 0 | [13 empty] | 0 | 0 | 1 | 1 |  |  |  | 1003 | м | м | 1 | [6 empty] | 123474906 | 2 | Общестроительные работы | 0 |  | 1 | 10001 | Деревянные конструкции | ФЕР-10 |  |  |  | 0 | 0.83 | 0.83 | 0 | 0 | 0 | 0 | 0 | [18 empty] | 0 | 0 | 0 |  |  |  |  | 118 | 63 |  |  |  |  | 1 |  | -1936772962 | 2 | 1 | 2 | 0 | 0 | 0 | 266.44 | 266.44 | 0 | 0 |  | 0 | 3 | 0 |  | 0 | 1 | 0 | 0 | 0 | 0 |  | 0
17 | 1 | 270 | 278 | 38 | 10-05-002-01 | Устройство перегородок из гипсокартонных листов (ГКЛ) с одинарным металлическим каркасом и двухслойной обшивкой с обеих сторон: глухих | 100 м2 | 0.2475 | 0 |  |  |  |  | 18217.01 | 6765.65 | 264.03 | 118.06 | 11187.33 | 0 | 37.5705 | 0.28153 | 0 | 13340.36 | 7122.4 |  | 144042116 | 4733.26 | 3242.7 | 113.73 | 14.53 | 1376.83 | 0 | 151.8 | 1.1375 | 0 | 4530.92 | 3242.7 | 90.98 | 11.62 | 1197.24 | 0 | 132 | 0.91 | 0 | 118 | 63 | 1 | 1 |  |  | 1 | 32.83 | 9.38 | 8.43 |  |  |  |  | 0 | 1 | ФЕР-2001, 10-05-002-01, приказ Минстроя России № 876/пр от 26.12.2019 |  |  | 10001 | 0 | 10-05-002-01 | 1 | 2 | 0 | 32.83 | 1 | 1 | 1 | 1 | 1 |  | 118 | 63 |  |  |  | 0 | 0 | 0 | [5 empty] | 0 | Поправка: МДС 81-35.2004, п.4.7 Наименование: Работы, выполняемые при реконструкции зданий и сооружений работы, аналогичные технологическим процессам в новом строительстве (в том числе возведение новых конструктивных элементов) стоимость которых определена по соответствующим сборникам ФЕР, кроме сборника № 46 «Работы при реконструкции зданий и сооружений» | 0 | 18217.01 | 27335.961 | 1066.7874 | 477.0199 | 45201.3289 | 0 | 151.8 | 1.1375 | 0 | 13340.3602 | 7122.3957 |  |  |  |  | )*1,25 | )*1,25 | )*1,15 |  | )*1,15 | )*1,25 |  |  |  | 0 | 0 | 1 | 1 |  |  |  | 1005 | 100 м2 | 100 м2 | 100 | [6 empty] | 123474906 | 2 | Общестроительные работы | 0 |  | 1 | 10001 | Деревянные конструкции | ФЕР-10 |  | Поправка: МДС 81-35.2004, п.4.7 |  | 131072 | 4530.92 | 3242.7 | 90.98 | 11.62 | 1197.24 | 132 | 0.91 | 0 | [17 empty] | 0 | 0 | 0 |  |  |  |  | 118 | 63 |  |  |  |  | 1 |  | 2116634523 | 2 | 1 | 2 | 0 | 0 | 0 | 38679.77 | 38679.77 | 0 | 0 |  | 0 | 3 | 0 |  | 0 | 1 | 0 | 0 | 0 | 0 |  | 0
18 | 1 | 258 |  | 38,1 | 01.6.01.02-0008 | Листы гипсокартонные ГКЛВ, толщина 12,5 мм | м2 | 104.1975 | 421 |  |  |  |  | 11389.81 | 11389.81 | 0 | 0 | 0 | 0 | 0 | 0 | 0 | 0 | 0 |  | 144042116 | 20.47 | 20.47 | 0 | 0 | 0 | 0 | 0 | 0 | 0 | 20.47 | 20.47 | 0 | 0 | 0 | 0 | 0 | 0 | 0 | 118 | 63 | 1 | 1 |  |  | 1 | 1 | 1 | 5.34 |  |  |  |  | 3 | 1 | ФССЦ-2001, 01.6.01.02-0008, приказ Минстроя России № 876/пр от 26.12.2019 |  |  | 10001 | 0 | 01.6.01.02-0008 | 1 | 2 | 0 | 1 | 1 | 1 | 1 | 1 | 1 |  | 118 | 63 |  |  |  | 0 | 0 | 0 | [5 empty] | 0 |  | 0 | 11389.81 | 109.3098 | 0 | 0 | 0 | 0 | 0 | 0 | 0 | 0 | 0 | [13 empty] | 0 | 0 | 1 | 1 |  |  |  | 1005 | м2 | м2 | 1 | [6 empty] | 123474906 | 2 | Общестроительные работы | 0 |  | 1 | 10001 | Деревянные конструкции | ФЕР-10 |  |  |  | 0 | 20.47 | 20.47 | 0 | 0 | 0 | 0 | 0 | [18 empty] | 0 | 0 | 0 |  |  |  |  | 118 | 63 |  |  |  |  | 1 |  | 682964972 | 2 | 1 | 2 | 0 | 0 | 0 | 11389.81 | 11389.81 | 0 | 0 |  | 0 | 3 | 0 |  | 0 | 1 | 0 | 0 | 0 | 0 |  | 0
17 | 1 | 293 | 301 | 39 | 10-05-011-02 | Устройство подвесных потолков из гипсокартонных листов (ГКЛ): одноуровневых | 100 м2 | 0.5451 | 0 |  |  |  |  | 31011.17 | 12665.37 | 239.71 | 106.66 | 18106.09 | 0 | 60.8059 | 0.25892 | 0 | 21491.05 | 11474.03 |  | 144042116 | 4440.48 | 3372.27 | 56.45 | 5.96 | 1011.76 | 0 | 111.55 | 0.475 | 0 | 4297.22 | 3372.27 | 45.16 | 4.77 | 879.79 | 0 | 97 | 0.38 | 0 | 118 | 63 | 1 | 1 |  |  | 1 | 32.83 | 7.79 | 6.89 |  |  |  |  | 0 | 1 | ФЕР-2001, 10-05-011-02, приказ Минстроя России № 876/пр от 26.12.2019 |  |  | 10001 | 0 | 10-05-011-02 | 1 | 2 | 0 | 32.83 | 1 | 1 | 1 | 1 | 1 |  | 118 | 63 |  |  |  | 0 | 0 | 0 | [5 empty] | 0 | Поправка: МДС 81-35.2004, п.4.7 Наименование: Работы, выполняемые при реконструкции зданий и сооружений работы, аналогичные технологическим процессам в новом строительстве (в том числе возведение новых конструктивных элементов) стоимость которых определена по соответствующим сборникам ФЕР, кроме сборника № 46 «Работы при реконструкции зданий и сооружений» | 0 | 31011.17 | 23234.9403 | 439.7455 | 195.6668 | 33216.0808 | 0 | 111.55 | 0.475 | 0 | 21491.045 | 11474.0325 |  |  |  |  | )*1,25 | )*1,25 | )*1,15 |  | )*1,15 | )*1,25 |  |  |  | 0 | 0 | 1 | 1 |  |  |  | 1005 | 100 м2 | 100 м2 | 100 | [6 empty] | 123474906 | 2 | Общестроительные работы | 0 |  | 1 | 10001 | Деревянные конструкции | ФЕР-10 |  | Поправка: МДС 81-35.2004, п.4.7 |  | 131072 | 4297.22 | 3372.27 | 45.16 | 4.77 | 879.79 | 97 | 0.38 | 0 | [17 empty] | 0 | 0 | 0 |  |  |  |  | 118 | 63 |  |  |  |  | 1 |  | -1101395771 | 2 | 1 | 2 | 0 | 0 | 0 | 63976.25 | 63976.25 | 0 | 0 |  | 0 | 3 | 0 |  | 0 | 1 | 0 | 0 | 0 | 0 |  | 0
18 | 1 | 276 |  | 39,1 | 01.6.01.02-0008 | Листы гипсокартонные ГКЛВ, толщина 12,5 мм | м2 | 60.5061 | 111 |  |  |  |  | 6613.91 | 6613.91 | 0 | 0 | 0 | 0 | 0 | 0 | 0 | 0 | 0 |  | 144042116 | 20.47 | 20.47 | 0 | 0 | 0 | 0 | 0 | 0 | 0 | 20.47 | 20.47 | 0 | 0 | 0 | 0 | 0 | 0 | 0 | 118 | 63 | 1 | 1 |  |  | 1 | 1 | 1 | 5.34 |  |  |  |  | 3 | 1 | ФССЦ-2001, 01.6.01.02-0008, приказ Минстроя России № 876/пр от 26.12.2019 |  |  | 10001 | 0 | 01.6.01.02-0008 | 1 | 2 | 0 | 1 | 1 | 1 | 1 | 1 | 1 |  | 118 | 63 |  |  |  | 0 | 0 | 0 | [5 empty] | 0 |  | 0 | 6613.91 | 109.3098 | 0 | 0 | 0 | 0 | 0 | 0 | 0 | 0 | 0 | [13 empty] | 0 | 0 | 1 | 1 |  |  |  | 1005 | м2 | м2 | 1 | [6 empty] | 123474906 | 2 | Общестроительные работы | 0 |  | 1 | 10001 | Деревянные конструкции | ФЕР-10 |  |  |  | 0 | 20.47 | 20.47 | 0 | 0 | 0 | 0 | 0 | [18 empty] | 0 | 0 | 0 |  |  |  |  | 118 | 63 |  |  |  |  | 1 |  | 682964972 | 2 | 1 | 2 | 0 | 0 | 0 | 6613.91 | 6613.91 | 0 | 0 |  | 0 | 3 | 0 |  | 0 | 1 | 0 | 0 | 0 | 0 |  | 0
18 | 1 | 288 |  | 39,2 | 07.2.06.04-0103 | Подвесы с зажимом усиленные для подвесного потолка к профилю 60x27 мм | 100 ШТ | 0.44153 | 0.81 |  |  |  |  | 622.13 | 622.13 | 0 | 0 | 0 | 0 | 0 | 0 | 0 | 0 | 0 |  | 144042116 | 412 | 412 | 0 | 0 | 0 | 0 | 0 | 0 | 0 | 412 | 412 | 0 | 0 | 0 | 0 | 0 | 0 | 0 | 118 | 63 | 1 | 1 |  |  | 1 | 1 | 1 | 3.42 |  |  |  |  | 3 | 1 | ФССЦ-2001, 07.2.06.04-0103, приказ Минстроя России № 876/пр от 26.12.2019 |  |  | 10001 | 0 | 07.2.06.04-0103 | 1 | 2 | 0 | 1 | 1 | 1 | 1 | 1 | 1 |  | 118 | 63 |  |  |  | 0 | 0 | 0 | [5 empty] | 0 |  | 0 | 622.13 | 1409.04 | 0 | 0 | 0 | 0 | 0 | 0 | 0 | 0 | 0 | [13 empty] | 0 | 0 | 1 | 1 |  |  |  | 1013 | 100 ШТ | 100 ШТ | 1 | [6 empty] | 123474906 | 2 | Общестроительные работы | 0 |  | 1 | 10001 | Деревянные конструкции | ФЕР-10 |  |  |  | 0 | 412 | 412 | 0 | 0 | 0 | 0 | 0 | [18 empty] | 0 | 0 | 0 |  |  |  |  | 118 | 63 |  |  |  |  | 1 |  | 1130964272 | 2 | 1 | 2 | 0 | 0 | 0 | 622.13 | 622.13 | 0 | 0 |  | 0 | 3 | 0 |  | 0 | 1 | 0 | 0 | 0 | 0 |  | 0
17 | 1 | 303 | 311 | 40 | 20-02-002-02 | Установка решеток жалюзийных площадью в свету: до 1,0 м2 | ШТ | 2 | 0 |  |  |  |  | 1121.92 | 125.06 | 55.3 | 21.67 | 941.56 | 0 | 3.197 | 0.05 | 0 | 1232.93 | 799.48 |  | 144042116 | 25.34 | 7.72 | 3.28 | 0.33 | 14.34 | 0 | 1.5985 | 0.025 | 0 | 22.81 | 7.72 | 2.62 | 0.26 | 12.47 | 0 | 1.39 | 0.02 | 0 | 128 | 83 | 1 | 1 |  |  | 1 | 32.83 | 8.43 | 8.1 |  |  |  |  | 0 | 1 | ФЕР-2001, 20-02-002-02, приказ Минстроя России № 876/пр от 26.12.2019 |  |  | 20001 | 0 | 20-02-002-02 | 1 | 2 | 0 | 32.83 | 1 | 1 | 1 | 1 | 1 |  | 128 | 83 |  |  |  | 0 | 0 | 0 | [5 empty] | 0 | Поправка: МДС 81-35.2004, п.4.7 Наименование: Работы, выполняемые при реконструкции зданий и сооружений работы, аналогичные технологическим процессам в новом строительстве (в том числе возведение новых конструктивных элементов) стоимость которых определена по соответствующим сборникам ФЕР, кроме сборника № 46 «Работы при реконструкции зданий и сооружений» | 0 | 1121.92 | 62.532 | 27.6504 | 10.8339 | 470.7822 | 0 | 1.5985 | 0.025 | 0 | 1232.9344 | 799.4809 |  |  |  |  | )*1,25 | )*1,25 | )*1,15 |  | )*1,15 | )*1,25 |  |  |  | 0 | 0 | 1 | 1 |  |  |  | 1013 | ШТ | ШТ | 1 | [6 empty] | 123474934 | 2 | Общестроительные работы | 0 |  | 1 | 20001 | Вентиляция и кондиционирование | ФЕР-20 |  | Поправка: МДС 81-35.2004, п.4.7 |  | 131072 | 22.81 | 7.72 | 2.62 | 0.26 | 12.47 | 1.39 | 0.02 | 0 | [17 empty] | 0 | 0 | 0 |  |  |  |  | 128 | 83 |  |  |  |  | 1 |  | -455435256 | 2 | 1 | 2 | 0 | 0 | 0 | 3154.33 | 3154.33 | 0 | 0 |  | 0 | 3 | 0 |  | 0 | 1 | 0 | 0 | 0 | 0 |  | 0
18 | 1 | 303 |  | 40,1 | Прайс лист | Решетка вентиляционная, 600х 900, белая, ПВХ | ШТ | 2 | 1 |  |  |  |  | 732.03 | 732.03 | 0 | 0 | 0 | 0 | 0 | 0 | 0 | 0 | 0 |  | 144042116 | 67.53 | 67.53 | 0 | 0 | 0 | 0 | 0 | 0 | 0 | 67.53 | 67.53 | 0 | 0 | 0 | 0 | 0 | 0 | 0 | 128 | 83 | 1 | 1 |  |  | 1 | 1 | 1 | 5.42 |  |  |  |  | 3 | 1 |  |  |  | 20001 | 0 |  | 0 | 2 | 0 | 1 | 1 | 1 | 1 | 1 | 1 |  | 128 | 83 |  |  |  | 0 | 0 | 0 | [5 empty] | 0 |  | 0 | 732.03 | 366.0126 | 0 | 0 | 0 | 0 | 0 | 0 | 0 | 0 | 0 | [13 empty] | 0 | 0 | 1 | 1 |  |  |  | 1013 | ШТ | ШТ | 1 | [6 empty] | 123474934 | 2 | Общестроительные работы | 0 |  | 1 | 20001 | Вентиляция и кондиционирование | ФЕР-20 |  |  |  | 0 | 67.53 | 67.53 | 0 | 0 | 0 | 0 | 0 | [18 empty] | 0 | 0 | 0 |  |  |  |  | 128 | 83 |  | занесена вручную |  |  | 1 |  | 1541011795 | 2 | 0 | 3 | 0 | 0 | 0 | 732.03 | 732.03 | 0 | 0 |  | 0 | 4 | 0 |  | 0 | 1 | 0 | 0 | 0 | 0 |  | 0
17 | 1 | 310 | 319 | 41 | 10-01-035-03 | Установка подоконных досок из ПВХ: в каменных стенах толщиной свыше 0,51 м | 100 м | 0.02 | 0 |  |  |  |  | 449.76 | 317.11 | 6.35 | 3.45 | 126.3 | 0 | 0.45103 | 0.00875 | 0 | 153.11 | 81.74 |  | 144042116 | 3605.99 | 3387.89 | 25.74 | 5.25 | 192.36 | 0 | 22.5515 | 0.4375 | 0 | 3575.75 | 3387.89 | 20.59 | 4.2 | 167.27 | 0 | 19.61 | 0.35 | 0 | 118 | 63 | 1 | 1 |  |  | 1 | 32.83 | 12.34 | 4.68 |  |  |  |  | 0 | 1 | ФЕР-2001, 10-01-035-03, приказ Минстроя России № 876/пр от 26.12.2019 |  |  | 10001 | 0 | 10-01-035-03 | 1 | 2 | 0 | 32.83 | 1 | 1 | 1 | 1 | 1 |  | 118 | 63 |  |  |  | 0 | 0 | 0 | [5 empty] | 0 | Поправка: МДС 81-35.2004, п.4.7 Наименование: Работы, выполняемые при реконструкции зданий и сооружений работы, аналогичные технологическим процессам в новом строительстве (в том числе возведение новых конструктивных элементов) стоимость которых определена по соответствующим сборникам ФЕР, кроме сборника № 46 «Работы при реконструкции зданий и сооружений» | 0 | 449.76 | 15855.3252 | 317.6316 | 172.3575 | 6315.1788 | 0 | 22.5515 | 0.4375 | 0 | 153.105 | 81.7425 |  |  |  |  | )*1,25 | )*1,25 | )*1,15 |  | )*1,15 | )*1,25 |  |  |  | 0 | 0 | 1 | 1 |  |  |  | 1003 | 100 м | 100 м | 100 | [6 empty] | 123474906 | 2 | Общестроительные работы | 0 |  | 1 | 10001 | Деревянные конструкции | ФЕР-10 |  | Поправка: МДС 81-35.2004, п.4.7 |  | 131072 | 3575.75 | 3387.89 | 20.59 | 4.2 | 167.27 | 19.61 | 0.35 | 0 | [17 empty] | 0 | 0 | 0 |  |  |  |  | 118 | 63 |  |  |  |  | 1 |  | 1430943675 | 2 | 1 | 2 | 0 | 0 | 0 | 684.61 | 684.61 | 0 | 0 |  | 0 | 3 | 0 |  | 0 | 1 | 0 | 0 | 0 | 0 |  | 0
18 | 1 | 310 |  | 41,1 | Прайс лист | Доски подоконные из ПВХ, ширина 760 мм | м | 2 | 100 |  |  |  |  | 7560.03 | 7560.03 | 0 | 0 | 0 | 0 | 0 | 0 | 0 | 0 | 0 |  | 144042116 | 697.42 | 697.42 | 0 | 0 | 0 | 0 | 0 | 0 | 0 | 697.42 | 697.42 | 0 | 0 | 0 | 0 | 0 | 0 | 0 | 118 | 63 | 1 | 1 |  |  | 1 | 1 | 1 | 5.42 |  |  |  |  | 3 | 1 | ФССЦ-2001, 11.3.03.01-0012, приказ Минстроя России № 876/пр от 26.12.2019 |  |  | 10001 | 0 | 11.3.03.01-0012 | 1 | 2 | 0 | 1 | 1 | 1 | 1 | 1 | 1 |  | 118 | 63 |  |  |  | 0 | 0 | 0 | [5 empty] | 0 |  | 0 | 7560.03 | 3780.0164 | 0 | 0 | 0 | 0 | 0 | 0 | 0 | 0 | 0 | [13 empty] | 0 | 0 | 1 | 1 |  |  |  | 1003 | м | м | 1 | [6 empty] | 123474906 | 2 | Общестроительные работы | 0 |  | 1 | 10001 | Деревянные конструкции | ФЕР-10 |  |  |  | 0 | 697.42 | 697.42 | 0 | 0 | 0 | 0 | 0 | [18 empty] | 0 | 0 | 0 |  |  |  |  | 118 | 63 |  | занесена вручную |  |  | 1 |  | 2101286362 | 2 | 0 | 3 | 0 | 0 | 0 | 7560.03 | 7560.03 | 0 | 0 |  | 0 | 4 | 0 |  | 0 | 1 | 0 | 0 | 0 | 0 |  | 0
17 | 1 | 321 | 330 | 42 | 10-01-034-05 | Установка в жилых и общественных зданиях оконных блоков из ПВХ профилей: поворотных (откидных, поворотно-откидных) с площадью проема до 2 м2 двухстворчатых | 100 м2 | 0.0106 | 0 |  |  |  |  | 996.11 | 295.12 | 44.99 | 26.89 | 656 | 0 | 2.2862 | 0.06678 | 0 | 805.81 | 430.22 |  | 144042116 | 10387.8 | 8164.54 | 338.19 | 77.26 | 1885.07 | 0 | 215.6825 | 6.3 | 0 | 10074.28 | 8164.54 | 270.55 | 61.81 | 1639.19 | 0 | 187.55 | 5.04 | 0 | 118 | 63 | 1 | 1 |  |  | 1 | 32.83 | 12.55 | 3.41 |  |  |  |  | 0 | 1 | ФЕР-2001, 10-01-034-05, приказ Минстроя России № 876/пр от 26.12.2019 |  |  | 10001 | 0 | 10-01-034-05 | 1 | 2 | 0 | 32.83 | 1 | 1 | 1 | 1 | 1 |  | 118 | 63 |  |  |  | 0 | 0 | 0 | [5 empty] | 0 | Поправка: МДС 81-35.2004, п.4.7 Наименование: Работы, выполняемые при реконструкции зданий и сооружений работы, аналогичные технологическим процессам в новом строительстве (в том числе возведение новых конструктивных элементов) стоимость которых определена по соответствующим сборникам ФЕР, кроме сборника № 46 «Работы при реконструкции зданий и сооружений» | 0 | 996.11 | 27841.0814 | 4244.2845 | 2536.4458 | 61886.8481 | 0 | 215.6825 | 6.3 | 0 | 805.8102 | 430.2207 |  |  |  |  | )*1,25 | )*1,25 | )*1,15 |  | )*1,15 | )*1,25 |  |  |  | 0 | 0 | 1 | 1 |  |  |  | 1005 | 100 м2 | 100 м2 | 100 | [6 empty] | 123474906 | 2 | Общестроительные работы | 0 |  | 1 | 10001 | Деревянные конструкции | ФЕР-10 |  | Поправка: МДС 81-35.2004, п.4.7 |  | 131072 | 10074.28 | 8164.54 | 270.55 | 61.81 | 1639.19 | 187.55 | 5.04 | 0 | [17 empty] | 0 | 0 | 0 |  |  |  |  | 118 | 63 |  |  |  |  | 1 |  | -521307237 | 2 | 1 | 2 | 0 | 0 | 0 | 2232.14 | 2232.14 | 0 | 0 |  | 0 | 3 | 0 |  | 0 | 1 | 0 | 0 | 0 | 0 |  | 0
18 | 1 | 319 |  | 42,1 | 11.3.02.01-0003 | Блок оконный пластиковый: двустворчатый, глухой с двухкамерным стеклопакетом (32 мм), площадью до 1,5 м2 | м2 | 1.06 | 100 |  |  |  |  | 4490.24 | 4490.24 | 0 | 0 | 0 | 0 | 0 | 0 | 0 | 0 | 0 |  | 144042116 | 2379.82 | 2379.82 | 0 | 0 | 0 | 0 | 0 | 0 | 0 | 2379.82 | 2379.82 | 0 | 0 | 0 | 0 | 0 | 0 | 0 | 118 | 63 | 1 | 1 |  |  | 1 | 1 | 1 | 1.78 |  |  |  |  | 3 | 1 | ФССЦ-2001, 11.3.02.01-0003, приказ Минстроя России № 876/пр от 26.12.2019 |  |  | 10001 | 0 | 11.3.02.01-0003 | 1 | 2 | 0 | 1 | 1 | 1 | 1 | 1 | 1 |  | 118 | 63 |  |  |  | 0 | 0 | 0 | [5 empty] | 0 |  | 0 | 4490.24 | 4236.0796 | 0 | 0 | 0 | 0 | 0 | 0 | 0 | 0 | 0 | [13 empty] | 0 | 0 | 1 | 1 |  |  |  | 1005 | м2 | м2 | 1 | [6 empty] | 123474906 | 2 | Общестроительные работы | 0 |  | 1 | 10001 | Деревянные конструкции | ФЕР-10 |  |  |  | 0 | 2379.82 | 2379.82 | 0 | 0 | 0 | 0 | 0 | [18 empty] | 0 | 0 | 0 |  |  |  |  | 118 | 63 |  |  |  |  | 1 |  | -1118567759 | 2 | 1 | 2 | 0 | 0 | 0 | 4490.24 | 4490.24 | 0 | 0 |  | 0 | 3 | 0 |  | 0 | 1 | 0 | 0 | 0 | 0 |  | 0
17 | 1 | 336 | 344 | 43 | 16-04-005-01 | Прокладка внутренних трубопроводов водоснабжения и отопления из полипропиленовых труб: 20 мм | 100 м | 0.322 | 0 |  |  |  |  | 15269.36 | 3489.55 | 571.21 | 1.16 | 11208.6 | 0 | 35.9006 | 0.004025 | 0 | 14348.49 | 9304.1 |  | 144042116 | 2840.58 | 1194.83 | 585.46 | 0.11 | 1060.29 | 0 | 111.4925 | 0.0125 | 0 | 2585.19 | 1194.83 | 468.37 | 0.09 | 921.99 | 0 | 96.95 | 0.01 | 0 | 128 | 83 | 1 | 1 |  |  | 1 | 32.83 | 3.03 | 9.07 |  |  |  |  | 0 | 1 | ФЕР-2001, 16-04-005-01, приказ Минстроя России № 876/пр от 26.12.2019 |  |  | 16001 | 0 | 16-04-005-01 | 1 | 2 | 0 | 32.83 | 1 | 1 | 1 | 1 | 1 |  | 128 | 83 |  |  |  | 0 | 0 | 0 | [5 empty] | 0 | Поправка: МДС 81-35.2004, п.4.7 Наименование: Работы, выполняемые при реконструкции зданий и сооружений работы, аналогичные технологическим процессам в новом строительстве (в том числе возведение новых конструктивных элементов) стоимость которых определена по соответствующим сборникам ФЕР, кроме сборника № 46 «Работы при реконструкции зданий и сооружений» | 0 | 15269.36 | 10837.1081 | 1773.9438 | 3.6113 | 34809.3207 | 0 | 111.4925 | 0.0125 | 0 | 14348.4928 | 9304.1008 |  |  |  |  | )*1,25 | )*1,25 | )*1,15 |  | )*1,15 | )*1,25 |  |  |  | 0 | 0 | 1 | 1 |  |  |  | 1003 | 100 м | 100 м | 100 | [6 empty] | 123474930 | 2 | Общестроительные работы | 0 |  | 1 | 16001 | Трубопроводы внутренние | ФЕР-16 |  | Поправка: МДС 81-35.2004, п.4.7 |  | 131072 | 2585.19 | 1194.83 | 468.37 | 0.09 | 921.99 | 96.95 | 0.01 | 0 | [17 empty] | 0 | 0 | 0 |  |  |  |  | 128 | 83 |  |  |  |  | 1 |  | -336269293 | 2 | 1 | 2 | 0 | 0 | 0 | 38921.95 | 38921.95 | 0 | 0 |  | 0 | 3 | 0 |  | 0 | 1 | 0 | 0 | 0 | 0 |  | 0
18 | 1 | 335 |  | 43,1 | 24.3.02.05-0002 | Трубы полипропиленовые ПП-Р, номинальное давление 1,0 МПа, номинальный наружный диаметр 20 мм | м | 32.361 | 100.5 |  |  |  |  | 1014.16 | 1014.16 | 0 | 0 | 0 | 0 | 0 | 0 | 0 | 0 | 0 |  | 144042116 | 3.7 | 3.7 | 0 | 0 | 0 | 0 | 0 | 0 | 0 | 3.7 | 3.7 | 0 | 0 | 0 | 0 | 0 | 0 | 0 | 128 | 83 | 1 | 1 |  |  | 1 | 1 | 1 | 8.47 |  |  |  |  | 3 | 1 | ФССЦ-2001, 24.3.02.05-0002, приказ Минстроя России № 876/пр от 26.12.2019 |  |  | 16001 | 0 | 24.3.02.05-0002 | 1 | 2 | 0 | 1 | 1 | 1 | 1 | 1 | 1 |  | 128 | 83 |  |  |  | 0 | 0 | 0 | [5 empty] | 0 |  | 0 | 1014.16 | 31.339 | 0 | 0 | 0 | 0 | 0 | 0 | 0 | 0 | 0 | [13 empty] | 0 | 0 | 1 | 1 |  |  |  | 1003 | м | м | 1 | [6 empty] | 123474930 | 2 | Общестроительные работы | 0 |  | 1 | 16001 | Трубопроводы внутренние | ФЕР-16 |  |  |  | 0 | 3.7 | 3.7 | 0 | 0 | 0 | 0 | 0 | [18 empty] | 0 | 0 | 0 |  |  |  |  | 128 | 83 |  |  |  |  | 1 |  | -2023324055 | 2 | 1 | 2 | 0 | 0 | 0 | 1014.16 | 1014.16 | 0 | 0 |  | 0 | 3 | 0 |  | 0 | 1 | 0 | 0 | 0 | 0 |  | 0
18 | 1 | 333 |  | 43,2 | 24.1.02.01-0003 | Хомуты с быстродействующим замком для крепления труб размером 20-24 мм | ШТ | 64 | 198.7578 |  |  |  |  | 1742.65 | 1742.65 | 0 | 0 | 0 | 0 | 0 | 0 | 0 | 0 | 0 |  | 144042116 | 9.69 | 9.69 | 0 | 0 | 0 | 0 | 0 | 0 | 0 | 9.69 | 9.69 | 0 | 0 | 0 | 0 | 0 | 0 | 0 | 128 | 83 | 1 | 1 |  |  | 1 | 1 | 1 | 2.81 |  |  |  |  | 3 | 1 | ФССЦ-2001, 24.1.02.01-0003, приказ Минстроя России № 876/пр от 26.12.2019 |  |  | 16001 | 0 | 24.1.02.01-0003 | 1 | 2 | 0 | 1 | 1 | 1 | 1 | 1 | 1 |  | 128 | 83 |  |  |  | 0 | 0 | 0 | [5 empty] | 0 |  | 0 | 1742.65 | 27.2289 | 0 | 0 | 0 | 0 | 0 | 0 | 0 | 0 | 0 | [13 empty] | 0 | 0 | 1 | 1 |  |  |  | 1013 | ШТ | ШТ | 1 | [6 empty] | 123474930 | 2 | Общестроительные работы | 0 |  | 1 | 16001 | Трубопроводы внутренние | ФЕР-16 |  |  |  | 0 | 9.69 | 9.69 | 0 | 0 | 0 | 0 | 0 | [18 empty] | 0 | 0 | 0 |  |  |  |  | 128 | 83 |  |  |  |  | 1 |  | 1492331765 | 2 | 1 | 2 | 0 | 0 | 0 | 1742.65 | 1742.65 | 0 | 0 |  | 0 | 3 | 0 |  | 0 | 1 | 0 | 0 | 0 | 0 |  | 0
18 | 1 | 332 |  | 43,3 | 18.1.09.06-0002 | Кран шаровой, номинальное давление 6,3 МПа (63 кгс/см2), номинальный диаметр 20 мм, присоединение к трубопроводу муфтовое | ШТ | 4 | 12.4224 |  |  |  |  | 9386.86 | 9386.86 | 0 | 0 | 0 | 0 | 0 | 0 | 0 | 0 | 0 |  | 144042116 | 291.88 | 291.88 | 0 | 0 | 0 | 0 | 0 | 0 | 0 | 291.88 | 291.88 | 0 | 0 | 0 | 0 | 0 | 0 | 0 | 128 | 83 | 1 | 1 |  |  | 1 | 1 | 1 | 8.04 |  |  |  |  | 3 | 1 | ФССЦ-2001, 18.1.09.06-0002, приказ Минстроя России № 876/пр от 26.12.2019 |  |  | 16001 | 0 | 18.1.09.06-0002 | 1 | 2 | 0 | 1 | 1 | 1 | 1 | 1 | 1 |  | 128 | 83 |  |  |  | 0 | 0 | 0 | [5 empty] | 0 |  | 0 | 9386.86 | 2346.7152 | 0 | 0 | 0 | 0 | 0 | 0 | 0 | 0 | 0 | [13 empty] | 0 | 0 | 1 | 1 |  |  |  | 1013 | ШТ | ШТ | 1 | [6 empty] | 123474930 | 2 | Общестроительные работы | 0 |  | 1 | 16001 | Трубопроводы внутренние | ФЕР-16 |  |  |  | 0 | 291.88 | 291.88 | 0 | 0 | 0 | 0 | 0 | [18 empty] | 0 | 0 | 0 |  |  |  |  | 128 | 83 |  |  |  |  | 1 |  | 597662000 | 2 | 1 | 2 | 0 | 0 | 0 | 9386.86 | 9386.86 | 0 | 0 |  | 0 | 3 | 0 |  | 0 | 1 | 0 | 0 | 0 | 0 |  | 0
18 | 1 | 336 |  | 43,4 | 24.3.05.16-0210 | Угольник полимерный комбинированный с креплением с наружной резьбой, ПП-Г, номинальное давление 25 МПа, номинальный наружный диаметр 20 мм, размер резьбы 1/2" | ШТ | 10 | 31.0559 |  |  |  |  | 544.19 | 544.19 | 0 | 0 | 0 | 0 | 0 | 0 | 0 | 0 | 0 |  | 144042116 | 7.73 | 7.73 | 0 | 0 | 0 | 0 | 0 | 0 | 0 | 7.73 | 7.73 | 0 | 0 | 0 | 0 | 0 | 0 | 0 | 128 | 83 | 1 | 1 |  |  | 1 | 1 | 1 | 7.04 |  |  |  |  | 3 | 1 | ФССЦ-2001, 24.3.05.16-0210, приказ Минстроя России № 876/пр от 26.12.2019 |  |  | 16001 | 0 | 24.3.05.16-0210 | 1 | 2 | 0 | 1 | 1 | 1 | 1 | 1 | 1 |  | 128 | 83 |  |  |  | 0 | 0 | 0 | [5 empty] | 0 |  | 0 | 544.19 | 54.4192 | 0 | 0 | 0 | 0 | 0 | 0 | 0 | 0 | 0 | [13 empty] | 0 | 0 | 1 | 1 |  |  |  | 1013 | ШТ | ШТ | 1 | [6 empty] | 123474930 | 2 | Общестроительные работы | 0 |  | 1 | 16001 | Трубопроводы внутренние | ФЕР-16 |  |  |  | 0 | 7.73 | 7.73 | 0 | 0 | 0 | 0 | 0 | [18 empty] | 0 | 0 | 0 |  |  |  |  | 128 | 83 |  |  |  |  | 1 |  | 1839843307 | 2 | 1 | 2 | 0 | 0 | 0 | 544.19 | 544.19 | 0 | 0 |  | 0 | 3 | 0 |  | 0 | 1 | 0 | 0 | 0 | 0 |  | 0
17 | 1 | 346 | 356 | 44 | 16-04-004-02 | Прокладка внутренних трубопроводов канализации из полипропиленовых труб диаметром: 110 мм | 100 м | 0.126 | 0 |  |  |  |  | 2604.01 | 44.43 | 63.07 | 30.36 | 2496.51 | 0 | 8.0898 | 0.07245 | 0 | 3234.39 | 2097.3 |  | 144042116 | 713.36 | 58.29 | 51.55 | 7.34 | 603.52 | 0 | 64.2045 | 0.575 | 0 | 624.33 | 58.29 | 41.24 | 5.87 | 524.8 | 0 | 55.83 | 0.46 | 0 | 128 | 83 | 1 | 1 |  |  | 1 | 32.83 | 9.71 | 6.05 |  |  |  |  | 0 | 1 | ФЕР-2001, 16-04-004-02, приказ Минстроя России № 876/пр от 26.12.2019 |  |  | 16001 | 0 | 16-04-004-02 | 1 | 2 | 0 | 32.83 | 1 | 1 | 1 | 1 | 1 |  | 128 | 83 |  |  |  | 0 | 0 | 0 | [5 empty] | 0 | Поправка: МДС 81-35.2004, п.4.7 Наименование: Работы, выполняемые при реконструкции зданий и сооружений работы, аналогичные технологическим процессам в новом строительстве (в том числе возведение новых конструктивных элементов) стоимость которых определена по соответствующим сборникам ФЕР, кроме сборника № 46 «Работы при реконструкции зданий и сооружений» | 0 | 2604.01 | 352.6545 | 500.5505 | 240.9722 | 19813.5616 | 0 | 64.2045 | 0.575 | 0 | 3234.3936 | 2097.3021 |  |  |  |  | )*1,25 | )*1,25 | )*1,15 |  | )*1,15 | )*1,25 |  |  |  | 0 | 0 | 1 | 1 |  |  |  | 1003 | 100 м | 100 м | 100 | [6 empty] | 123474930 | 2 | Общестроительные работы | 0 |  | 1 | 16001 | Трубопроводы внутренние | ФЕР-16 |  | Поправка: МДС 81-35.2004, п.4.7 |  | 131072 | 624.33 | 58.29 | 41.24 | 5.87 | 524.8 | 55.83 | 0.46 | 0 | [17 empty] | 0 | 0 | 0 |  |  |  |  | 128 | 83 |  |  |  |  | 1 |  | 1045840861 | 2 | 1 | 2 | 0 | 0 | 0 | 7935.7 | 7935.7 | 0 | 0 |  | 0 | 3 | 0 |  | 0 | 1 | 0 | 0 | 0 | 0 |  | 0
18 | 1 | 345 |  | 44,1 | 24.3.02.02-0004 | Трубы полипропиленовые для систем водоотведения, диаметр 110 мм | м | 12.5748 | 99.8 |  |  |  |  | 2741.75 | 2741.75 | 0 | 0 | 0 | 0 | 0 | 0 | 0 | 0 | 0 |  | 144042116 | 43.52 | 43.52 | 0 | 0 | 0 | 0 | 0 | 0 | 0 | 43.52 | 43.52 | 0 | 0 | 0 | 0 | 0 | 0 | 0 | 128 | 83 | 1 | 1 |  |  | 1 | 1 | 1 | 5.01 |  |  |  |  | 3 | 1 | ФССЦ-2001, 24.3.02.02-0004, приказ Минстроя России № 876/пр от 26.12.2019 |  |  | 16001 | 0 | 24.3.02.02-0004 | 1 | 2 | 0 | 1 | 1 | 1 | 1 | 1 | 1 |  | 128 | 83 |  |  |  | 0 | 0 | 0 | [5 empty] | 0 |  | 0 | 2741.75 | 218.0352 | 0 | 0 | 0 | 0 | 0 | 0 | 0 | 0 | 0 | [13 empty] | 0 | 0 | 1 | 1 |  |  |  | 1003 | м | м | 1 | [6 empty] | 123474930 | 2 | Общестроительные работы | 0 |  | 1 | 16001 | Трубопроводы внутренние | ФЕР-16 |  |  |  | 0 | 43.52 | 43.52 | 0 | 0 | 0 | 0 | 0 | [18 empty] | 0 | 0 | 0 |  |  |  |  | 128 | 83 |  |  |  |  | 1 |  | 649270172 | 2 | 1 | 2 | 0 | 0 | 0 | 2741.75 | 2741.75 | 0 | 0 |  | 0 | 3 | 0 |  | 0 | 1 | 0 | 0 | 0 | 0 |  | 0
18 | 1 | 346 |  | 44,2 | 24.3.05.12-0001 | Ревизия полипропиленовая с крышкой, номинальный внутренний диаметр 100 мм | ШТ | 2 | 15.873 |  |  |  |  | 82.28 | 82.28 | 0 | 0 | 0 | 0 | 0 | 0 | 0 | 0 | 0 |  | 144042116 | 15.18 | 15.18 | 0 | 0 | 0 | 0 | 0 | 0 | 0 | 15.18 | 15.18 | 0 | 0 | 0 | 0 | 0 | 0 | 0 | 128 | 83 | 1 | 1 |  |  | 1 | 1 | 1 | 2.71 |  |  |  |  | 3 | 1 | ФССЦ-2001, 24.3.05.12-0001, приказ Минстроя России № 876/пр от 26.12.2019 |  |  | 16001 | 0 | 24.3.05.12-0001 | 1 | 2 | 0 | 1 | 1 | 1 | 1 | 1 | 1 |  | 128 | 83 |  |  |  | 0 | 0 | 0 | [5 empty] | 0 |  | 0 | 82.28 | 41.1378 | 0 | 0 | 0 | 0 | 0 | 0 | 0 | 0 | 0 | [13 empty] | 0 | 0 | 1 | 1 |  |  |  | 1013 | ШТ | ШТ | 1 | [6 empty] | 123474930 | 2 | Общестроительные работы | 0 |  | 1 | 16001 | Трубопроводы внутренние | ФЕР-16 |  |  |  | 0 | 15.18 | 15.18 | 0 | 0 | 0 | 0 | 0 | [18 empty] | 0 | 0 | 0 |  |  |  |  | 128 | 83 |  |  |  |  | 1 |  | 86744876 | 2 | 1 | 2 | 0 | 0 | 0 | 82.28 | 82.28 | 0 | 0 |  | 0 | 3 | 0 |  | 0 | 1 | 0 | 0 | 0 | 0 |  | 0
17 | 1 | 359 | 368 | 45 | 10-01-039-01 | Установка блоков в наружных и внутренних дверных проемах: в каменных стенах, площадь проема до 3 м2 | 100 м2 | 0.0567 | 0 |  |  |  |  | 3087.44 | 613.43 | 714.61 | 401.54 | 1759.4 | 0 | 5.8378 | 0.92421 | 0 | 2549.91 | 1361.39 |  | 144042116 | 4449.84 | 2088.57 | 1416.1 | 215.71 | 945.17 | 0 | 102.9595 | 16.3 | 0 | 4043.34 | 2088.57 | 1132.88 | 172.57 | 821.89 | 0 | 89.53 | 13.04 | 0 | 118 | 63 | 1 | 1 |  |  | 1 | 32.83 | 8.9 | 5.18 |  |  |  |  | 0 | 1 | ФЕР-2001, 10-01-039-01, приказ Минстроя России № 876/пр от 26.12.2019 |  |  | 10001 | 0 | 10-01-039-01 | 1 | 2 | 0 | 32.83 | 1 | 1 | 1 | 1 | 1 |  | 118 | 63 |  |  |  | 0 | 0 | 0 | [5 empty] | 0 | Поправка: МДС 81-35.2004, п.4.7 Наименование: Работы, выполняемые при реконструкции зданий и сооружений работы, аналогичные технологическим процессам в новом строительстве (в том числе возведение новых конструктивных элементов) стоимость которых определена по соответствующим сборникам ФЕР, кроме сборника № 46 «Работы при реконструкции зданий и сооружений» | 0 | 3087.44 | 10818.7926 | 12603.29 | 7081.7593 | 31029.9311 | 0 | 102.9595 | 16.3 | 0 | 2549.9092 | 1361.3922 |  |  |  |  | )*1,25 | )*1,25 | )*1,15 |  | )*1,15 | )*1,25 |  |  |  | 0 | 0 | 1 | 1 |  |  |  | 1005 | 100 м2 | 100 м2 | 100 | [6 empty] | 123474906 | 2 | Общестроительные работы | 0 |  | 1 | 10001 | Деревянные конструкции | ФЕР-10 |  | Поправка: МДС 81-35.2004, п.4.7 |  | 131072 | 4043.34 | 2088.57 | 1132.88 | 172.57 | 821.89 | 89.53 | 13.04 | 0 | [17 empty] | 0 | 0 | 0 |  |  |  |  | 118 | 63 |  |  |  |  | 1 |  | -664440205 | 2 | 1 | 2 | 0 | 0 | 0 | 6998.74 | 6998.74 | 0 | 0 |  | 0 | 3 | 0 |  | 0 | 1 | 0 | 0 | 0 | 0 |  | 0
18 | 1 | 352 |  | 45,1 | 01.7.04.04-0012 | Замок врезной оцинкованный с цилиндровым механизмом из латуни | КОМПЛ | 3 | 52.9101 |  |  |  |  | 1479.39 | 1479.39 | 0 | 0 | 0 | 0 | 0 | 0 | 0 | 0 | 0 |  | 144042116 | 92.52 | 92.52 | 0 | 0 | 0 | 0 | 0 | 0 | 0 | 92.52 | 92.52 | 0 | 0 | 0 | 0 | 0 | 0 | 0 | 118 | 63 | 1 | 1 |  |  | 1 | 1 | 1 | 5.33 |  |  |  |  | 3 | 1 | ФССЦ-2001, 01.7.04.04-0012, приказ Минстроя России № 876/пр от 26.12.2019 |  |  | 10001 | 0 | 01.7.04.04-0012 | 1 | 2 | 0 | 1 | 1 | 1 | 1 | 1 | 1 |  | 118 | 63 |  |  |  | 0 | 0 | 0 | [5 empty] | 0 |  | 0 | 1479.39 | 493.1316 | 0 | 0 | 0 | 0 | 0 | 0 | 0 | 0 | 0 | [13 empty] | 0 | 0 | 1 | 1 |  |  |  | 1013 | КОМПЛ | КОМПЛ | 1 | [6 empty] | 123474906 | 2 | Общестроительные работы | 0 |  | 1 | 10001 | Деревянные конструкции | ФЕР-10 |  |  |  | 0 | 92.52 | 92.52 | 0 | 0 | 0 | 0 | 0 | [18 empty] | 0 | 0 | 0 |  |  |  |  | 118 | 63 |  |  |  |  | 1 |  | -211095801 | 2 | 1 | 2 | 0 | 0 | 0 | 1479.39 | 1479.39 | 0 | 0 |  | 0 | 3 | 0 |  | 0 | 1 | 0 | 0 | 0 | 0 |  | 0
18 | 1 | 353 |  | 45,2 | 01.7.04.09-0021 | Петли накладные с ходом на центрах, лакированные | ШТ | 6 | 105.8201 |  |  |  |  | 286.59 | 286.59 | 0 | 0 | 0 | 0 | 0 | 0 | 0 | 0 | 0 |  | 144042116 | 12.84 | 12.84 | 0 | 0 | 0 | 0 | 0 | 0 | 0 | 12.84 | 12.84 | 0 | 0 | 0 | 0 | 0 | 0 | 0 | 118 | 63 | 1 | 1 |  |  | 1 | 1 | 1 | 3.72 |  |  |  |  | 3 | 1 | ФССЦ-2001, 01.7.04.09-0021, приказ Минстроя России № 876/пр от 26.12.2019 |  |  | 10001 | 0 | 01.7.04.09-0021 | 1 | 2 | 0 | 1 | 1 | 1 | 1 | 1 | 1 |  | 118 | 63 |  |  |  | 0 | 0 | 0 | [5 empty] | 0 |  | 0 | 286.59 | 47.7648 | 0 | 0 | 0 | 0 | 0 | 0 | 0 | 0 | 0 | [13 empty] | 0 | 0 | 1 | 1 |  |  |  | 1013 | ШТ | ШТ | 1 | [6 empty] | 123474906 | 2 | Общестроительные работы | 0 |  | 1 | 10001 | Деревянные конструкции | ФЕР-10 |  |  |  | 0 | 12.84 | 12.84 | 0 | 0 | 0 | 0 | 0 | [18 empty] | 0 | 0 | 0 |  |  |  |  | 118 | 63 |  |  |  |  | 1 |  | -65071434 | 2 | 1 | 2 | 0 | 0 | 0 | 286.59 | 286.59 | 0 | 0 |  | 0 | 3 | 0 |  | 0 | 1 | 0 | 0 | 0 | 0 |  | 0
18 | 1 | 358 |  | 45,3 | 11.2.02.01-3008 | Блоки дверные ALAVUS (Финляндия) глухие одностворчатые гладкие, МДФ, сотового заполнения, окрашенные, цвет серый, размером дверного полотна 800x2100 мм | м2 | 5.67 | 100 |  |  |  |  | 14442.71 | 14442.71 | 0 | 0 | 0 | 0 | 0 | 0 | 0 | 0 | 0 |  | 144042116 | 288.8 | 288.8 | 0 | 0 | 0 | 0 | 0 | 0 | 0 | 288.8 | 288.8 | 0 | 0 | 0 | 0 | 0 | 0 | 0 | 118 | 63 | 1 | 1 |  |  | 1 | 1 | 1 | 8.82 |  |  |  |  | 3 | 1 | КТЦ (Стройинформресурс) к ФЕР-2020, 11.2.02.01-3008 |  |  | 10001 | 0 | 11.2.02.01-3008 | 1 | 2 | 0 | 1 | 1 | 1 | 1 | 1 | 1 |  | 118 | 63 |  |  |  | 0 | 0 | 0 | [5 empty] | 0 |  | 0 | 14442.71 | 2547.216 | 0 | 0 | 0 | 0 | 0 | 0 | 0 | 0 | 0 | [13 empty] | 0 | 0 | 1 | 1 |  |  |  | 1005 | м2 | м2 | 1 | [6 empty] | 123474906 | 2 | Общестроительные работы | 0 |  | 1 | 10001 | Деревянные конструкции | ФЕР-10 |  |  |  | 0 | 288.8 | 288.8 | 0 | 0 | 0 | 0 | 0 | [18 empty] | 0 | 0 | 0 |  |  |  |  | 118 | 63 |  |  |  |  | 1 |  | -1791452871 | 2 | 1 | 2 | 0 | 0 | 0 | 14442.71 | 14442.71 | 0 | 0 |  | 0 | 3 | 0 |  | 0 | 1 | 0 | 0 | 0 | 0 |  | 0
17 | 1 | 366 | 374 | 46 | м08-03-593-19 | Светильник в подвесных потолках | 100 ШТ | 0.11 | 0 |  |  |  |  | 3550.49 | 128.69 | 40 | 18.13 | 3381.8 | 0 | 10.384 | 0.044 | 0 | 3229.93 | 2209.95 |  | 144042116 | 1093.4 | 120.73 | 36.22 | 5.02 | 936.45 | 0 | 94.4 | 0.4 | 0 | 1093.4 | 120.73 | 36.22 | 5.02 | 936.45 | 0 | 94.4 | 0.4 | 0 | 95 | 65 | 1 | 1 |  |  | 1 | 32.83 | 10.04 | 9.69 |  |  |  |  | 0 | 2 | ФЕРм-2001, м08-03-593-19, приказ Минстроя России № 876/пр от 26.12.2019 |  |  | 108001 | 0 | м08-03-593-19 | 1 | 3 | 0 | 32.83 | 1 | 1 | 1 | 1 | 1 |  | 95 | 65 |  |  |  | 0 | 0 | 0 | [5 empty] | 0 |  | 0 | 3550.49 | 1169.8737 | 363.6488 | 164.8066 | 30743.6535 | 0 | 94.4 | 0.4 | 0 | 3229.9335 | 2209.9545 | [13 empty] | 0 | 0 | 1 | 1 |  |  |  | 1013 | 100 ШТ | 100 ШТ | 1 | [6 empty] | 123475027 | 3 | Монтажные работы | 0 |  | 2 | 108001 | Электромонтажные работы , отдел 01-03 : ( на АЭС НР = 110% ) - (работы по упр. авиа.- движением: СП=55% ( {АВИА}=1; обычные работы : СП=65 - {AВИА}=0), при работе на АЭС СП= 68% ) | мФЕР-08 |  |  |  | 131072 | 1093.4 | 120.73 | 36.22 | 5.02 | 936.45 | 94.4 | 0.4 | 0 | [17 empty] | 0 | 0 | 0 |  |  |  |  | 95 | 65 |  |  |  |  | 1 |  | -1609391000 | 2 | 1 | 2 | 0 | 0 | 0 | 8990.37 | 0 | 8990.37 | 0 |  | 0 | 3 | 0 |  | 0 | 1 | 0 | 0 | 0 | 0 |  | 0
18 | 1 | 364 |  | 46,1 | 20.3.03.04-4032 | Светильники светодиодные типа ССП (Н) накладные и ССП (В) встраиваемые, 48 Вт, размером 620Х620Х85 мм | ШТ | 11 | 100 |  |  |  |  | 43612.65 | 43612.65 | 0 | 0 | 0 | 0 | 0 | 0 | 0 | 0 | 0 |  | 144042116 | 1618.28 | 1618.28 | 0 | 0 | 0 | 0 | 0 | 0 | 0 | 1618.28 | 1618.28 | 0 | 0 | 0 | 0 | 0 | 0 | 0 | 95 | 65 | 1 | 1 |  |  | 1 | 1 | 1 | 2.45 |  |  |  |  | 3 | 2 | КТЦ (Стройинформресурс) к ФЕР-2020, 20.3.03.04-4032 |  |  | 108001 | 0 | 20.3.03.04-4032 | 1 | 3 | 0 | 1 | 1 | 1 | 1 | 1 | 1 |  | 95 | 65 |  |  |  | 0 | 0 | 0 | [5 empty] | 0 |  | 0 | 43612.65 | 3964.786 | 0 | 0 | 0 | 0 | 0 | 0 | 0 | 0 | 0 | [13 empty] | 0 | 0 | 1 | 1 |  |  |  | 1013 | ШТ | ШТ | 1 | [6 empty] | 123475027 | 3 | Монтажные работы | 0 |  | 2 | 108001 | Электромонтажные работы , отдел 01-03 : ( на АЭС НР = 110% ) - (работы по упр. авиа.- движением: СП=55% ( {АВИА}=1; обычные работы : СП=65 - {AВИА}=0), при работе на АЭС СП= 68% ) | мФЕР-08 |  |  |  | 0 | 1618.28 | 1618.28 | 0 | 0 | 0 | 0 | 0 | [18 empty] | 0 | 0 | 0 |  |  |  |  | 95 | 65 |  |  |  |  | 1 |  | 695773919 | 2 | 1 | 2 | 0 | 0 | 0 | 43612.65 | 0 | 43612.65 | 0 |  | 0 | 3 | 0 |  | 0 | 1 | 0 | 0 | 0 | 0 |  | 0
17 | 1 | 376 | 383 | 47 | м08-03-591-01 | Выключатель: одноклавишный неутопленного типа при открытой проводке | 100 ШТ | 0.02 | 0 |  |  |  |  | 219.34 | 12.59 | 0.93 | 0.42 | 205.82 | 0 | 0.632 | 0.001 | 0 | 195.93 | 134.06 |  | 144042116 | 424.07 | 105.83 | 4.77 | 0.64 | 313.47 | 0 | 31.6 | 0.05 | 0 | 424.07 | 105.83 | 4.77 | 0.64 | 313.47 | 0 | 31.6 | 0.05 | 0 | 95 | 65 | 1 | 1 |  |  | 1 | 32.83 | 9.76 | 5.95 |  |  |  |  | 0 | 2 | ФЕРм-2001, м08-03-591-01, приказ Минстроя России № 876/пр от 26.12.2019 |  |  | 108001 | 0 | м08-03-591-01 | 1 | 3 | 0 | 32.83 | 1 | 1 | 1 | 1 | 1 |  | 95 | 65 |  |  |  | 0 | 0 | 0 | [5 empty] | 0 |  | 0 | 219.34 | 629.6885 | 46.5552 | 21.0112 | 10291.2201 | 0 | 31.6 | 0.05 | 0 | 195.928 | 134.056 | [13 empty] | 0 | 0 | 1 | 1 |  |  |  | 1013 | 100 ШТ | 100 ШТ | 1 | [6 empty] | 123475027 | 3 | Монтажные работы | 0 |  | 2 | 108001 | Электромонтажные работы , отдел 01-03 : ( на АЭС НР = 110% ) - (работы по упр. авиа.- движением: СП=55% ( {АВИА}=1; обычные работы : СП=65 - {AВИА}=0), при работе на АЭС СП= 68% ) | мФЕР-08 |  |  |  | 131072 | 424.07 | 105.83 | 4.77 | 0.64 | 313.47 | 31.6 | 0.05 | 0 | [17 empty] | 0 | 0 | 0 |  |  |  |  | 95 | 65 |  |  |  |  | 1 |  | -282025916 | 2 | 1 | 2 | 0 | 0 | 0 | 549.33 | 0 | 549.33 | 0 |  | 0 | 3 | 0 |  | 0 | 1 | 0 | 0 | 0 | 0 |  | 0
18 | 1 | 375 |  | 47,1 | 20.4.01.01-0033 | Выключатель одноклавишный для открытой проводки влагопылезащищенный 0-4-IP44-01-6/220 | 10 ШТ | 0.2 | 10 |  |  |  |  | 172.4 | 172.4 | 0 | 0 | 0 | 0 | 0 | 0 | 0 | 0 | 0 |  | 144042116 | 154.2 | 154.2 | 0 | 0 | 0 | 0 | 0 | 0 | 0 | 154.2 | 154.2 | 0 | 0 | 0 | 0 | 0 | 0 | 0 | 95 | 65 | 1 | 1 |  |  | 1 | 1 | 1 | 5.59 |  |  |  |  | 3 | 2 | ФССЦ-2001, 20.4.01.01-0033, приказ Минстроя России № 876/пр от 26.12.2019 |  |  | 108001 | 0 | 20.4.01.01-0033 | 1 | 3 | 0 | 1 | 1 | 1 | 1 | 1 | 1 |  | 95 | 65 |  |  |  | 0 | 0 | 0 | [5 empty] | 0 |  | 0 | 172.4 | 861.978 | 0 | 0 | 0 | 0 | 0 | 0 | 0 | 0 | 0 | [13 empty] | 0 | 0 | 1 | 1 |  |  |  | 1013 | 10 ШТ | 10 ШТ | 1 | [6 empty] | 123475027 | 3 | Монтажные работы | 0 |  | 2 | 108001 | Электромонтажные работы , отдел 01-03 : ( на АЭС НР = 110% ) - (работы по упр. авиа.- движением: СП=55% ( {АВИА}=1; обычные работы : СП=65 - {AВИА}=0), при работе на АЭС СП= 68% ) | мФЕР-08 |  |  |  | 0 | 154.2 | 154.2 | 0 | 0 | 0 | 0 | 0 | [18 empty] | 0 | 0 | 0 |  |  |  |  | 95 | 65 |  |  |  |  | 1 |  | -433722150 | 2 | 1 | 2 | 0 | 0 | 0 | 172.4 | 0 | 172.4 | 0 |  | 0 | 3 | 0 |  | 0 | 1 | 0 | 0 | 0 | 0 |  | 0
17 | 1 | 389 | 395 | 48 | м08-02-401-01 | Кабель трех-пятижильный сечением жилы до 16 мм2 с креплением накладными скобами, полосками с установкой ответвительных коробок | 100 м | 0.6 | 0 |  |  |  |  | 8705.29 | 797.24 | 264.64 | 98.88 | 7643.41 | 0 | 24.768 | 0.24 | 0 | 7355.18 | 5032.49 |  | 144042116 | 630.11 | 189.82 | 52.26 | 5.02 | 388.03 | 0 | 41.28 | 0.4 | 0 | 630.11 | 189.82 | 52.26 | 5.02 | 388.03 | 0 | 41.28 | 0.4 | 0 | 95 | 65 | 1 | 1 |  |  | 1 | 32.83 | 8.44 | 7 |  |  |  |  | 0 | 2 | ФЕРм-2001, м08-02-401-01, приказ Минстроя России № 876/пр от 26.12.2019 |  |  | 108001 | 0 | м08-02-401-01 | 1 | 3 | 0 | 32.83 | 1 | 1 | 1 | 1 | 1 |  | 95 | 65 |  |  |  | 0 | 0 | 0 | [5 empty] | 0 |  | 0 | 8705.29 | 1328.74 | 441.0744 | 164.8066 | 12739.0249 | 0 | 41.28 | 0.4 | 0 | 7355.1755 | 5032.4885 | [13 empty] | 0 | 0 | 1 | 1 |  |  |  | 1003 | 100 м | 100 м | 100 | [6 empty] | 123475027 | 3 | Монтажные работы | 0 |  | 2 | 108001 | Электромонтажные работы , отдел 01-03 : ( на АЭС НР = 110% ) - (работы по упр. авиа.- движением: СП=55% ( {АВИА}=1; обычные работы : СП=65 - {AВИА}=0), при работе на АЭС СП= 68% ) | мФЕР-08 |  |  |  | 131072 | 630.11 | 189.82 | 52.26 | 5.02 | 388.03 | 41.28 | 0.4 | 0 | [17 empty] | 0 | 0 | 0 |  |  |  |  | 95 | 65 |  |  |  |  | 1 |  | 1111618860 | 2 | 1 | 2 | 0 | 0 | 0 | 21092.96 | 0 | 21092.96 | 0 |  | 0 | 3 | 0 |  | 0 | 1 | 0 | 0 | 0 | 0 |  | 0
18 | 1 | 388 |  | 48,1 | 21.1.06.09-6419 | Кабели силовые с медными жилами, в изоляции и оболочке из ПВХ пластиката, без брони и наружного покрова, не распр. горение (кат. А), с низким дымо-газовыделением, низкотоксич., на напряжение 0,66 кВ, марка ВВГнг(А)-LSLTx, 3х2,5 мм2, ГОСТ Р | 1000 м | 0.06 | 0.1 |  |  |  |  | 7736.15 | 7736.15 | 0 | 0 | 0 | 0 | 0 | 0 | 0 | 0 | 0 |  | 144042116 | 41193.55 | 41193.55 | 0 | 0 | 0 | 0 | 0 | 0 | 0 | 41193.55 | 41193.55 | 0 | 0 | 0 | 0 | 0 | 0 | 0 | 95 | 65 | 1 | 1 |  |  | 1 | 1 | 1 | 3.13 |  |  |  |  | 3 | 2 | КТЦ (Стройинформресурс) к ФЕР-2020, 21.1.06.09-6419 |  |  | 108001 | 0 | 21.1.06.09-6419 | 1 | 3 | 0 | 1 | 1 | 1 | 1 | 1 | 1 |  | 95 | 65 |  |  |  | 0 | 0 | 0 | [5 empty] | 0 |  | 0 | 7736.15 | 128935.8115 | 0 | 0 | 0 | 0 | 0 | 0 | 0 | 0 | 0 | [13 empty] | 0 | 0 | 1 | 1 |  |  |  | 1013 | 1000 м | 1000 М | 1 | [6 empty] | 123475027 | 3 | Монтажные работы | 0 |  | 2 | 108001 | Электромонтажные работы , отдел 01-03 : ( на АЭС НР = 110% ) - (работы по упр. авиа.- движением: СП=55% ( {АВИА}=1; обычные работы : СП=65 - {AВИА}=0), при работе на АЭС СП= 68% ) | мФЕР-08 |  |  |  | 0 | 41193.55 | 41193.55 | 0 | 0 | 0 | 0 | 0 | [18 empty] | 0 | 0 | 0 |  |  |  |  | 95 | 65 |  |  |  |  | 1 |  | 914721309 | 2 | 1 | 2 | 0 | 0 | 0 | 7736.15 | 0 | 7736.15 | 0 |  | 0 | 3 | 0 |  | 0 | 1 | 0 | 0 | 0 | 0 |  | 0
17 | 1 | 398 | 403 | 49 | м08-02-399-01 | Провод в коробах, сечением: до 6 мм2 | 100 м | 0.505 | 0 |  |  |  |  | 488.78 | 40.09 | 9.18 | 4.31 | 439.51 | 0 | 1.4241 | 0.0101 | 0 | 421.63 | 288.48 |  | 144042116 | 38.59 | 10.27 | 1.81 | 0.26 | 26.51 | 0 | 2.82 | 0.02 | 0 | 38.59 | 10.27 | 1.81 | 0.26 | 26.51 | 0 | 2.82 | 0.02 | 0 | 95 | 65 | 1 | 1 |  |  | 1 | 32.83 | 10.04 | 7.73 |  |  |  |  | 0 | 2 | ФЕРм-2001, м08-02-399-01, приказ Минстроя России № 876/пр от 26.12.2019 |  |  | 108001 | 0 | м08-02-399-01 | 1 | 3 | 0 | 32.83 | 1 | 1 | 1 | 1 | 1 |  | 95 | 65 |  |  |  | 0 | 0 | 0 | [5 empty] | 0 |  | 0 | 488.78 | 79.3871 | 18.1724 | 8.5358 | 870.3233 | 0 | 2.82 | 0.02 | 0 | 421.629 | 288.483 | [13 empty] | 0 | 0 | 1 | 1 |  |  |  | 1003 | 100 м | 100 м | 100 | [6 empty] | 123475027 | 3 | Монтажные работы | 0 |  | 2 | 108001 | Электромонтажные работы , отдел 01-03 : ( на АЭС НР = 110% ) - (работы по упр. авиа.- движением: СП=55% ( {АВИА}=1; обычные работы : СП=65 - {AВИА}=0), при работе на АЭС СП= 68% ) | мФЕР-08 |  |  |  | 131072 | 38.59 | 10.27 | 1.81 | 0.26 | 26.51 | 2.82 | 0.02 | 0 | [17 empty] | 0 | 0 | 0 |  |  |  |  | 95 | 65 |  |  |  |  | 1 |  | -434342364 | 2 | 1 | 2 | 0 | 0 | 0 | 1198.89 | 0 | 1198.89 | 0 |  | 0 | 3 | 0 |  | 0 | 1 | 0 | 0 | 0 | 0 |  | 0
18 | 1 | 397 |  | 49,1 | 21.1.06.09-4414 | Кабели силовые с медными жилами, в изоляции и оболочке из ПВХ пластиката, без брони и наружного покрова, не распространяющие горение, с низким дымо-газовыделением, на напряжение 0,66 кВ, марка ВВГнг-П-LS, плоские, число жил и сечение 2х1,5 мм2 | 1000 м | 0.0505 | 0.1 |  |  |  |  | 1047.17 | 1047.17 | 0 | 0 | 0 | 0 | 0 | 0 | 0 | 0 | 0 |  | 144042116 | 5400 | 5400 | 0 | 0 | 0 | 0 | 0 | 0 | 0 | 5400 | 5400 | 0 | 0 | 0 | 0 | 0 | 0 | 0 | 95 | 65 | 1 | 1 |  |  | 1 | 1 | 1 | 3.84 |  |  |  |  | 3 | 2 | КТЦ (Стройинформресурс) к ФЕР-2020, 21.1.06.09-4414 |  |  | 108001 | 0 | 21.1.06.09-4414 | 1 | 3 | 0 | 1 | 1 | 1 | 1 | 1 | 1 |  | 95 | 65 |  |  |  | 0 | 0 | 0 | [5 empty] | 0 |  | 0 | 1047.17 | 20736 | 0 | 0 | 0 | 0 | 0 | 0 | 0 | 0 | 0 | [13 empty] | 0 | 0 | 1 | 1 |  |  |  | 1013 | 1000 м | 1000 М | 1 | [6 empty] | 123475027 | 3 | Монтажные работы | 0 |  | 2 | 108001 | Электромонтажные работы , отдел 01-03 : ( на АЭС НР = 110% ) - (работы по упр. авиа.- движением: СП=55% ( {АВИА}=1; обычные работы : СП=65 - {AВИА}=0), при работе на АЭС СП= 68% ) | мФЕР-08 |  |  |  | 0 | 5400 | 5400 | 0 | 0 | 0 | 0 | 0 | [18 empty] | 0 | 0 | 0 |  |  |  |  | 95 | 65 |  |  |  |  | 1 |  | 1589219510 | 2 | 1 | 2 | 0 | 0 | 0 | 1047.17 | 0 | 1047.17 | 0 |  | 0 | 3 | 0 |  | 0 | 1 | 0 | 0 | 0 | 0 |  | 0
17 | 1 | 411 | 417 | 50 | 16-04-005-01 | Прокладка внутренних трубопроводов водоснабжения и отопления из полипропиленовых труб: 20 мм | 100 м | 0.17 | 0 |  |  |  |  | 8061.46 | 1842.31 | 301.57 | 0.61 | 5917.58 | 0 | 18.9537 | 0.002125 | 0 | 7575.28 | 4912.1 |  | 144042116 | 2840.58 | 1194.83 | 585.46 | 0.11 | 1060.29 | 0 | 111.4925 | 0.0125 | 0 | 2585.19 | 1194.83 | 468.37 | 0.09 | 921.99 | 0 | 96.95 | 0.01 | 0 | 128 | 83 | 1 | 1 |  |  | 1 | 32.83 | 3.03 | 9.07 |  |  |  |  | 0 | 1 | ФЕР-2001, 16-04-005-01, приказ Минстроя России № 876/пр от 26.12.2019 |  |  | 16001 | 0 | 16-04-005-01 | 1 | 2 | 0 | 32.83 | 1 | 1 | 1 | 1 | 1 |  | 128 | 83 |  |  |  | 0 | 0 | 0 | [5 empty] | 0 | Поправка: МДС 81-35.2004, п.4.7 Наименование: Работы, выполняемые при реконструкции зданий и сооружений работы, аналогичные технологическим процессам в новом строительстве (в том числе возведение новых конструктивных элементов) стоимость которых определена по соответствующим сборникам ФЕР, кроме сборника № 46 «Работы при реконструкции зданий и сооружений» | 0 | 8061.46 | 10837.1081 | 1773.9438 | 3.6113 | 34809.3207 | 0 | 111.4925 | 0.0125 | 0 | 7575.2832 | 4912.0977 |  |  |  |  | )*1,25 | )*1,25 | )*1,15 |  | )*1,15 | )*1,25 |  |  |  | 0 | 0 | 1 | 1 |  |  |  | 1003 | 100 м | 100 м | 100 | [6 empty] | 123474930 | 2 | Общестроительные работы | 0 |  | 1 | 16001 | Трубопроводы внутренние | ФЕР-16 |  | Поправка: МДС 81-35.2004, п.4.7 |  | 131072 | 2585.19 | 1194.83 | 468.37 | 0.09 | 921.99 | 96.95 | 0.01 | 0 | [17 empty] | 0 | 0 | 0 |  |  |  |  | 128 | 83 |  |  |  |  | 1 |  | -336269293 | 2 | 1 | 2 | 0 | 0 | 0 | 20548.84 | 20548.84 | 0 | 0 |  | 0 | 3 | 0 |  | 0 | 1 | 0 | 0 | 0 | 0 |  | 0
18 | 1 | 411 |  | 50,1 | 24.3.02.05-0002 | Трубы полипропиленовые ПП-Р, номинальное давление 1,0 МПа, номинальный наружный диаметр 20 мм | м | 17 | 100 |  |  |  |  | 532.76 | 532.76 | 0 | 0 | 0 | 0 | 0 | 0 | 0 | 0 | 0 |  | 144042116 | 3.7 | 3.7 | 0 | 0 | 0 | 0 | 0 | 0 | 0 | 3.7 | 3.7 | 0 | 0 | 0 | 0 | 0 | 0 | 0 | 128 | 83 | 1 | 1 |  |  | 1 | 1 | 1 | 8.47 |  |  |  |  | 3 | 1 | ФССЦ-2001, 24.3.02.05-0002, приказ Минстроя России № 876/пр от 26.12.2019 |  |  | 16001 | 0 | 24.3.02.05-0002 | 1 | 2 | 0 | 1 | 1 | 1 | 1 | 1 | 1 |  | 128 | 83 |  |  |  | 0 | 0 | 0 | [5 empty] | 0 |  | 0 | 532.76 | 31.339 | 0 | 0 | 0 | 0 | 0 | 0 | 0 | 0 | 0 | [13 empty] | 0 | 0 | 1 | 1 |  |  |  | 1003 | м | м | 1 | [6 empty] | 123474930 | 2 | Общестроительные работы | 0 |  | 1 | 16001 | Трубопроводы внутренние | ФЕР-16 |  |  |  | 0 | 3.7 | 3.7 | 0 | 0 | 0 | 0 | 0 | [18 empty] | 0 | 0 | 0 |  |  |  |  | 128 | 83 |  |  |  |  | 1 |  | -2023324055 | 2 | 1 | 2 | 0 | 0 | 0 | 532.76 | 532.76 | 0 | 0 |  | 0 | 3 | 0 |  | 0 | 1 | 0 | 0 | 0 | 0 |  | 0
18 | 1 | 409 |  | 50,2 | 24.1.02.01-0003 | Хомуты с быстродействующим замком для крепления труб размером 20-24 мм | ШТ | 34 | 200 |  |  |  |  | 925.78 | 925.78 | 0 | 0 | 0 | 0 | 0 | 0 | 0 | 0 | 0 |  | 144042116 | 9.69 | 9.69 | 0 | 0 | 0 | 0 | 0 | 0 | 0 | 9.69 | 9.69 | 0 | 0 | 0 | 0 | 0 | 0 | 0 | 128 | 83 | 1 | 1 |  |  | 1 | 1 | 1 | 2.81 |  |  |  |  | 3 | 1 | ФССЦ-2001, 24.1.02.01-0003, приказ Минстроя России № 876/пр от 26.12.2019 |  |  | 16001 | 0 | 24.1.02.01-0003 | 1 | 2 | 0 | 1 | 1 | 1 | 1 | 1 | 1 |  | 128 | 83 |  |  |  | 0 | 0 | 0 | [5 empty] | 0 |  | 0 | 925.78 | 27.2289 | 0 | 0 | 0 | 0 | 0 | 0 | 0 | 0 | 0 | [13 empty] | 0 | 0 | 1 | 1 |  |  |  | 1013 | ШТ | ШТ | 1 | [6 empty] | 123474930 | 2 | Общестроительные работы | 0 |  | 1 | 16001 | Трубопроводы внутренние | ФЕР-16 |  |  |  | 0 | 9.69 | 9.69 | 0 | 0 | 0 | 0 | 0 | [18 empty] | 0 | 0 | 0 |  |  |  |  | 128 | 83 |  |  |  |  | 1 |  | 1492331765 | 2 | 1 | 2 | 0 | 0 | 0 | 925.78 | 925.78 | 0 | 0 |  | 0 | 3 | 0 |  | 0 | 1 | 0 | 0 | 0 | 0 |  | 0
17 | 1 |  |  | 51 | 24.3.05.16-0210 | Угольник полимерный комбинированный с креплением с наружной резьбой, ПП-Г, номинальное давление 25 МПа, номинальный наружный диаметр 20 мм, размер резьбы 1/2" | ШТ | 5 | 0 |  |  |  |  | 272.1 | 272.1 | 0 | 0 | 0 | 0 | 0 | 0 | 0 | 0 | 0 |  | 144042116 | 7.73 | 7.73 | 0 | 0 | 0 | 0 | 0 | 0 | 0 | 7.73 | 7.73 | 0 | 0 | 0 | 0 | 0 | 0 | 0 | 0 | 0 | 1 | 1 |  |  | 1 | 1 | 1 | 7.04 |  |  |  |  | 3 | 1 | ФССЦ-2001, 24.3.05.16-0210, приказ Минстроя России № 876/пр от 26.12.2019 |  |  | 500001 | 0 | 24.3.05.16-0210 | 1 | 8 | 0 | 1 | 1 | 1 | 1 | 1 | 1 |  | 0 | 0 |  |  |  | 0 | 0 | 0 | [5 empty] | 0 |  | 0 | 272.1 | 54.4192 | 0 | 0 | 0 | 0 | 0 | 0 | 0 | 0 | 0 | [13 empty] | 0 | 0 | 1 | 1 |  |  |  | 1013 | ШТ | ШТ | 1 | [6 empty] | 123475082 | 8 | Материалы строительные | 0 |  | 1 | 500001 | Материалы и конструкции ( строительные ) по ценникам и каталогом | ФССЦст |  |  |  | 131072 | 7.73 | 7.73 | 0 | 0 | 0 | 0 | 0 | 0 | [17 empty] | 0 | 0 | 0 |  |  |  |  | 0 | 0 |  |  |  |  | 1 |  | 1839843307 | 2 | 1 | 2 | 0 | 0 | 0 | 272.1 | 272.1 | 0 | 0 |  | 0 | 3 | 0 |  | 0 | 1 | 0 | 0 | 0 | 0 |  | 0
17 | 1 | 433 | 440 | 52 | 10-05-008-02 | Облицовка стен по одинарному металлическому каркасу из потолочного профиля гипсокартонными листами: двумя слоями с оконным проемом | 100 м2 | 0.05022 | 0 |  |  |  |  | 2785.8 | 958.08 | 39.24 | 17.33 | 1788.48 | 0 | 6.0063 | 0.040804 | 0 | 2130.86 | 1137.66 |  | 144042116 | 3805.68 | 2631.4 | 89.51 | 10.51 | 1084.77 | 0 | 119.6 | 0.8125 | 0 | 3646.29 | 2631.4 | 71.61 | 8.41 | 943.28 | 0 | 104 | 0.65 | 0 | 118 | 63 | 1 | 1 |  |  | 1 | 32.83 | 8.73 | 7.25 |  |  |  |  | 0 | 1 | ФЕР-2001, 10-05-008-02, приказ Минстроя России № 876/пр от 26.12.2019 |  |  | 10001 | 0 | 10-05-008-02 | 1 | 2 | 0 | 32.83 | 1 | 1 | 1 | 1 | 1 |  | 118 | 63 |  |  |  | 0 | 0 | 0 | [5 empty] | 0 | Поправка: МДС 81-35.2004, п.4.7 Наименование: Работы, выполняемые при реконструкции зданий и сооружений работы, аналогичные технологическим процессам в новом строительстве (в том числе возведение новых конструктивных элементов) стоимость которых определена по соответствующим сборникам ФЕР, кроме сборника № 46 «Работы при реконструкции зданий и сооружений» | 0 | 2785.8 | 19077.65 | 781.4223 | 345.0433 | 35612.9991 | 0 | 119.6 | 0.8125 | 0 | 2130.8558 | 1137.6603 |  |  |  |  | )*1,25 | )*1,25 | )*1,15 |  | )*1,15 | )*1,25 |  |  |  | 0 | 0 | 1 | 1 |  |  |  | 1005 | 100 м2 | 100 м2 | 100 | [6 empty] | 123474906 | 2 | Общестроительные работы | 0 |  | 1 | 10001 | Деревянные конструкции | ФЕР-10 |  | Поправка: МДС 81-35.2004, п.4.7 |  | 131072 | 3646.29 | 2631.4 | 71.61 | 8.41 | 943.28 | 104 | 0.65 | 0 | [17 empty] | 0 | 0 | 0 |  |  |  |  | 118 | 63 |  |  |  |  | 1 |  | 440282936 | 2 | 1 | 2 | 0 | 0 | 0 | 6054.32 | 6054.32 | 0 | 0 |  | 0 | 3 | 0 |  | 0 | 1 | 0 | 0 | 0 | 0 |  | 0
18 | 1 | 417 |  | 52,1 | 01.6.01.02-3005 | Листы гипсокартонные ГКЛ стандартные, толщиной 12,5 мм, размером 2500х1200 мм | м2 | 10.6466 | 212 |  |  |  |  | 853.48 | 853.48 | 0 | 0 | 0 | 0 | 0 | 0 | 0 | 0 | 0 |  | 144042116 | 28.94 | 28.94 | 0 | 0 | 0 | 0 | 0 | 0 | 0 | 28.94 | 28.94 | 0 | 0 | 0 | 0 | 0 | 0 | 0 | 118 | 63 | 1 | 1 |  |  | 1 | 1 | 1 | 2.77 |  |  |  |  | 3 | 1 | КТЦ (Стройинформресурс) к ФЕР-2020, 01.6.01.02-3005 |  |  | 10001 | 0 | 01.6.01.02-3005 | 1 | 2 | 0 | 1 | 1 | 1 | 1 | 1 | 1 |  | 118 | 63 |  |  |  | 0 | 0 | 0 | [5 empty] | 0 |  | 0 | 853.48 | 80.1638 | 0 | 0 | 0 | 0 | 0 | 0 | 0 | 0 | 0 | [13 empty] | 0 | 0 | 1 | 1 |  |  |  | 1005 | м2 | м2 | 1 | [6 empty] | 123474906 | 2 | Общестроительные работы | 0 |  | 1 | 10001 | Деревянные конструкции | ФЕР-10 |  |  |  | 0 | 28.94 | 28.94 | 0 | 0 | 0 | 0 | 0 | [18 empty] | 0 | 0 | 0 |  |  |  |  | 118 | 63 |  |  |  |  | 1 |  | -327739187 | 2 | 1 | 2 | 0 | 0 | 0 | 853.48 | 853.48 | 0 | 0 |  | 0 | 3 | 0 |  | 0 | 1 | 0 | 0 | 0 | 0 |  | 0
17 | 1 | 446 | 457 | 53 | 20-01-001-02 | Прокладка воздуховодов из листовой, оцинкованной стали и алюминия класса Н (нормальные) толщиной: 0,5 мм, периметром до 600 мм | 100 м2 | 0.0525 | 0 |  |  |  |  | 2885.97 | 143.76 | 74.37 | 31.96 | 2667.84 | 0 | 9.2977 | 0.07875 | 0 | 3455.74 | 2240.83 |  | 144042116 | 2129.29 | 434.65 | 146.79 | 18.54 | 1547.85 | 0 | 177.1 | 1.5 | 0 | 1898.04 | 434.65 | 117.43 | 14.83 | 1345.96 | 0 | 154 | 1.2 | 0 | 128 | 83 | 1 | 1 |  |  | 1 | 32.83 | 9.65 | 6.3 |  |  |  |  | 0 | 1 | ФЕР-2001, 20-01-001-02, приказ Минстроя России № 876/пр от 26.12.2019 |  |  | 20001 | 0 | 20-01-001-02 | 1 | 2 | 0 | 32.83 | 1 | 1 | 1 | 1 | 1 |  | 128 | 83 |  |  |  | 0 | 0 | 0 | [5 empty] | 0 | Поправка: МДС 81-35.2004, п.4.7 Наименование: Работы, выполняемые при реконструкции зданий и сооружений работы, аналогичные технологическим процессам в новом строительстве (в том числе возведение новых конструктивных элементов) стоимость которых определена по соответствующим сборникам ФЕР, кроме сборника № 46 «Работы при реконструкции зданий и сооружений» | 0 | 2885.97 | 2738.295 | 1416.5235 | 608.6682 | 50815.9155 | 0 | 177.1 | 1.5 | 0 | 3455.744 | 2240.834 |  |  |  |  | )*1,25 | )*1,25 | )*1,15 |  | )*1,15 | )*1,25 |  |  |  | 0 | 0 | 1 | 1 |  |  |  | 1005 | 100 м2 | 100 м2 | 100 | [6 empty] | 123474934 | 2 | Общестроительные работы | 0 |  | 1 | 20001 | Вентиляция и кондиционирование | ФЕР-20 |  | Поправка: МДС 81-35.2004, п.4.7 |  | 131072 | 1898.04 | 434.65 | 117.43 | 14.83 | 1345.96 | 154 | 1.2 | 0 | [17 empty] | 0 | 0 | 0 |  |  |  |  | 128 | 83 |  |  |  |  | 1 |  | 1122415591 | 2 | 1 | 2 | 0 | 0 | 0 | 8582.54 | 8582.54 | 0 | 0 |  | 0 | 3 | 0 |  | 0 | 1 | 0 | 0 | 0 | 0 |  | 0
18 | 1 | 446 |  | 53,1 | 19.1.01.11-0001 | Крепления для воздуховодов оцинкованные (подвески СТД, подвески регулируемые СТД, тяги, хомуты, кронштейны, траверсы, ленты, шпильки, профили) | т | 0.025 | 0.47619 |  |  |  |  | 1245.49 | 1245.49 | 0 | 0 | 0 | 0 | 0 | 0 | 0 | 0 | 0 |  | 144042116 | 12676.79 | 12676.79 | 0 | 0 | 0 | 0 | 0 | 0 | 0 | 12676.79 | 12676.79 | 0 | 0 | 0 | 0 | 0 | 0 | 0 | 128 | 83 | 1 | 1 |  |  | 1 | 1 | 1 | 3.93 |  |  |  |  | 3 | 1 | ФССЦ-2001, 19.1.01.11-0001, приказ Минстроя России № 876/пр от 26.12.2019 |  |  | 20001 | 0 | 19.1.01.11-0001 | 1 | 2 | 0 | 1 | 1 | 1 | 1 | 1 | 1 |  | 128 | 83 |  |  |  | 0 | 0 | 0 | [5 empty] | 0 |  | 0 | 1245.49 | 49819.7847 | 0 | 0 | 0 | 0 | 0 | 0 | 0 | 0 | 0 | [13 empty] | 0 | 0 | 1 | 1 |  |  |  | 1009 | т | т | 1000 | [6 empty] | 123474934 | 2 | Общестроительные работы | 0 |  | 1 | 20001 | Вентиляция и кондиционирование | ФЕР-20 |  |  |  | 0 | 12676.79 | 12676.79 | 0 | 0 | 0 | 0 | 0 | [18 empty] | 0 | 0 | 0 |  |  |  |  | 128 | 83 |  |  |  |  | 1 |  | 252889915 | 2 | 1 | 2 | 0 | 0 | 0 | 1245.49 | 1245.49 | 0 | 0 |  | 0 | 3 | 0 |  | 0 | 1 | 0 | 0 | 0 | 0 |  | 0
18 | 1 | 445 |  | 53,2 | 19.1.01.02-0002 | Воздуховоды из листовой стали толщиной 0,5 мм, диаметр до 600 мм | м2 | 5.25 | 100 |  |  |  |  | 3205.29 | 3205.29 | 0 | 0 | 0 | 0 | 0 | 0 | 0 | 0 | 0 |  | 144042116 | 76.99 | 76.99 | 0 | 0 | 0 | 0 | 0 | 0 | 0 | 76.99 | 76.99 | 0 | 0 | 0 | 0 | 0 | 0 | 0 | 128 | 83 | 1 | 1 |  |  | 1 | 1 | 1 | 7.93 |  |  |  |  | 3 | 1 | ФССЦ-2001, 19.1.01.02-0002, приказ Минстроя России № 876/пр от 26.12.2019 |  |  | 20001 | 0 | 19.1.01.02-0002 | 1 | 2 | 0 | 1 | 1 | 1 | 1 | 1 | 1 |  | 128 | 83 |  |  |  | 0 | 0 | 0 | [5 empty] | 0 |  | 0 | 3205.29 | 610.5307 | 0 | 0 | 0 | 0 | 0 | 0 | 0 | 0 | 0 | [13 empty] | 0 | 0 | 1 | 1 |  |  |  | 1005 | м2 | м2 | 1 | [6 empty] | 123474934 | 2 | Общестроительные работы | 0 |  | 1 | 20001 | Вентиляция и кондиционирование | ФЕР-20 |  |  |  | 0 | 76.99 | 76.99 | 0 | 0 | 0 | 0 | 0 | [18 empty] | 0 | 0 | 0 |  |  |  |  | 128 | 83 |  |  |  |  | 1 |  | -1487159907 | 2 | 1 | 2 | 0 | 0 | 0 | 3205.29 | 3205.29 | 0 | 0 |  | 0 | 3 | 0 |  | 0 | 1 | 0 | 0 | 0 | 0 |  | 0
17 | 1 | 454 | 464 | 54 | 20-03-002-01 | Установка вентиляторов осевых массой: до 0,025 т | ШТ | 2 | 0 |  |  |  |  | 2804.68 | 19.53 | 133.8 | 49.25 | 2651.35 | 0 | 8.395 | 0.125 | 0 | 3456.77 | 2241.5 |  | 144042116 | 50.69 | 2.03 | 8.28 | 0.75 | 40.38 | 0 | 4.1975 | 0.0625 | 0 | 43.76 | 2.03 | 6.62 | 0.6 | 35.11 | 0 | 3.65 | 0.05 | 0 | 128 | 83 | 1 | 1 |  |  | 1 | 32.83 | 8.08 | 4.81 |  |  |  |  | 0 | 1 | ФЕР-2001, 20-03-002-01, приказ Минстроя России № 876/пр от 26.12.2019 |  |  | 20001 | 0 | 20-03-002-01 | 1 | 2 | 0 | 32.83 | 1 | 1 | 1 | 1 | 1 |  | 128 | 83 |  |  |  | 0 | 0 | 0 | [5 empty] | 0 | Поправка: МДС 81-35.2004, п.4.7 Наименование: Работы, выполняемые при реконструкции зданий и сооружений работы, аналогичные технологическим процессам в новом строительстве (в том числе возведение новых конструктивных элементов) стоимость которых определена по соответствующим сборникам ФЕР, кроме сборника № 46 «Работы при реконструкции зданий и сооружений» | 0 | 2804.68 | 9.7643 | 66.9024 | 24.6225 | 1325.6754 | 0 | 4.1975 | 0.0625 | 0 | 3456.768 | 2241.498 |  |  |  |  | )*1,25 | )*1,25 | )*1,15 |  | )*1,15 | )*1,25 |  |  |  | 0 | 0 | 1 | 1 |  |  |  | 1013 | ШТ | ШТ | 1 | [6 empty] | 123474934 | 2 | Общестроительные работы | 0 |  | 1 | 20001 | Вентиляция и кондиционирование | ФЕР-20 |  | Поправка: МДС 81-35.2004, п.4.7 |  | 131072 | 43.76 | 2.03 | 6.62 | 0.6 | 35.11 | 3.65 | 0.05 | 0 | [17 empty] | 0 | 0 | 0 |  |  |  |  | 128 | 83 |  |  |  |  | 1 |  | 1571820829 | 2 | 1 | 2 | 0 | 0 | 0 | 8502.95 | 8502.95 | 0 | 0 |  | 0 | 3 | 0 |  | 0 | 1 | 0 | 0 | 0 | 0 |  | 0
18 | 1 | 454 |  | 54,1 | Прайс лист | Вентилятор канальный осевой DiCiTi Pro 6 d160 мм белый | ШТ | 2 | 1 |  |  |  |  | 3440.01 | 3440.01 | 0 | 0 | 0 | 0 | 0 | 0 | 0 | 0 | 0 |  | 144042116 | 390.91 | 390.91 | 0 | 0 | 0 | 0 | 0 | 0 | 0 | 390.91 | 390.91 | 0 | 0 | 0 | 0 | 0 | 0 | 0 | 128 | 83 | 1 | 1 |  |  | 1 | 1 | 1 | 4.4 |  |  |  |  | 3 | 1 | ФССЦ-2001, 64.1.02.03-0011, приказ Минстроя России № 876/пр от 26.12.2019 |  |  | 20001 | 0 | 64.1.02.03-0011 | 1 | 2 | 0 | 1 | 1 | 1 | 1 | 1 | 1 |  | 128 | 83 |  |  |  | 0 | 0 | 0 | [5 empty] | 0 |  | 0 | 3440.01 | 1720.004 | 0 | 0 | 0 | 0 | 0 | 0 | 0 | 0 | 0 | [13 empty] | 0 | 0 | 1 | 1 |  |  |  | 1013 | ШТ | ШТ | 1 | [6 empty] | 123474934 | 2 | Общестроительные работы | 0 |  | 1 | 20001 | Вентиляция и кондиционирование | ФЕР-20 |  |  |  | 0 | 390.91 | 390.91 | 0 | 0 | 0 | 0 | 0 | [18 empty] | 0 | 0 | 0 |  |  |  |  | 128 | 83 |  | занесена вручную |  |  | 1 |  | -2050936660 | 2 | 0 | 3 | 0 | 0 | 0 | 3440.01 | 3440.01 | 0 | 0 |  | 0 | 4 | 0 |  | 0 | 1 | 0 | 0 | 0 | 0 |  | 0
17 | 1 | 470 | 479 | 55 | 17-01-003-01 | Установка унитазов: с бачком непосредственно присоединенным | 10 компл | 0.8 | 0 |  |  |  |  | 7893.68 | 1063.8 | 453.24 | 290.22 | 6376.64 | 0 | 20.424 | 0.71 | 0 | 8533.58 | 5533.49 |  | 144042116 | 570.86 | 283.53 | 44.54 | 11.05 | 242.79 | 0 | 25.53 | 0.8875 | 0 | 530.28 | 283.53 | 35.63 | 8.84 | 211.12 | 0 | 22.2 | 0.71 | 0 | 128 | 83 | 1 | 1 |  |  | 1 | 32.83 | 12.72 | 4.69 |  |  |  |  | 0 | 1 | ФЕР-2001, 17-01-003-01, приказ Минстроя России № 876/пр от 26.12.2019 |  |  | 17001 | 0 | 17-01-003-01 | 1 | 2 | 0 | 32.83 | 1 | 1 | 1 | 1 | 1 |  | 128 | 83 |  |  |  | 0 | 0 | 0 | [5 empty] | 0 | Поправка: МДС 81-35.2004, п.4.7 Наименование: Работы, выполняемые при реконструкции зданий и сооружений работы, аналогичные технологическим процессам в новом строительстве (в том числе возведение новых конструктивных элементов) стоимость которых определена по соответствующим сборникам ФЕР, кроме сборника № 46 «Работы при реконструкции зданий и сооружений» | 0 | 7893.68 | 1329.7557 | 566.5488 | 362.7715 | 7970.7957 | 0 | 25.53 | 0.8875 | 0 | 8533.5808 | 5533.4938 |  |  |  |  | )*1,25 | )*1,25 | )*1,15 |  | )*1,15 | )*1,25 |  |  |  | 0 | 0 | 1 | 1 |  |  |  | 1013 | 10 компл | 10 компл | 1 | [6 empty] | 123474931 | 2 | Общестроительные работы | 0 |  | 1 | 17001 | Водопровод и канализация - внутренние устройства | ФЕР-17 |  | Поправка: МДС 81-35.2004, п.4.7 |  | 131072 | 530.28 | 283.53 | 35.63 | 8.84 | 211.12 | 22.2 | 0.71 | 0 | [17 empty] | 0 | 0 | 0 |  |  |  |  | 128 | 83 |  |  |  |  | 1 |  | 1773826828 | 2 | 1 | 2 | 0 | 0 | 0 | 21960.75 | 21960.75 | 0 | 0 |  | 0 | 3 | 0 |  | 0 | 1 | 0 | 0 | 0 | 0 |  | 0
18 | 1 | 469 |  | 55,1 | Прайс лист | УНИТАЗ-КОМПАКТ ROCA GAP 342477000 | КОМПЛ | 6 | 7.5 |  |  |  |  | 51088.27 | 51088.27 | 0 | 0 | 0 | 0 | 0 | 0 | 0 | 0 | 0 |  | 144042116 | 1570.98 | 1570.98 | 0 | 0 | 0 | 0 | 0 | 0 | 0 | 1570.98 | 1570.98 | 0 | 0 | 0 | 0 | 0 | 0 | 0 | 128 | 83 | 1 | 1 |  |  | 1 | 1 | 1 | 5.42 |  |  |  |  | 3 | 1 |  |  |  | 17001 | 0 |  | 0 | 2 | 0 | 1 | 1 | 1 | 1 | 1 | 1 |  | 128 | 83 |  |  |  | 0 | 0 | 0 | [5 empty] | 0 |  | 0 | 51088.27 | 8514.7116 | 0 | 0 | 0 | 0 | 0 | 0 | 0 | 0 | 0 | [13 empty] | 0 | 0 | 1 | 1 |  |  |  | 1013 | КОМПЛ | КОМПЛ | 1 | [6 empty] | 123474931 | 2 | Общестроительные работы | 0 |  | 1 | 17001 | Водопровод и канализация - внутренние устройства | ФЕР-17 |  |  |  | 1310720 | 1570.98 | 1570.98 | 0 | 0 | 0 | 0 | 0 |  | 5 |  |  | 1 | 18 |  | 9920 | [10 empty] | 0 | 0 | 0 |  |  |  |  | 128 | 83 |  | [9 920 / 1,2 / 5,42] + 3% Трансп |  |  | 1 |  | -1195768903 | 2 | 3 | 3 | 0 | 0 | 0 | 51088.27 | 51088.27 | 0 | 0 |  | 1 | 1 | 0 |  | 0 | 1 | 0 | 0 | 0 | 0 |  | 0
18 | 1 | 470 |  | 55,2 | Прайс лист | Писсуар Jika Domino, 4110.1.000.487.1 с сенсорным управлением | КОМПЛ | 2 | 2.5 |  |  |  |  | 45025.02 | 45025.02 | 0 | 0 | 0 | 0 | 0 | 0 | 0 | 0 | 0 |  | 144042116 | 4153.6 | 4153.6 | 0 | 0 | 0 | 0 | 0 | 0 | 0 | 4153.6 | 4153.6 | 0 | 0 | 0 | 0 | 0 | 0 | 0 | 128 | 83 | 1 | 1 |  |  | 1 | 1 | 1 | 5.42 |  |  |  |  | 3 | 1 |  |  |  | 17001 | 0 |  | 0 | 2 | 0 | 1 | 1 | 1 | 1 | 1 | 1 |  | 128 | 83 |  |  |  | 0 | 0 | 0 | [5 empty] | 0 |  | 0 | 45025.02 | 22512.512 | 0 | 0 | 0 | 0 | 0 | 0 | 0 | 0 | 0 | [13 empty] | 0 | 0 | 1 | 1 |  |  |  | 1013 | КОМПЛ | КОМПЛ | 1 | [6 empty] | 123474931 | 2 | Общестроительные работы | 0 |  | 1 | 17001 | Водопровод и канализация - внутренние устройства | ФЕР-17 |  |  |  | 1310720 | 4153.6 | 4153.6 | 0 | 0 | 0 | 0 | 0 |  | 5 |  |  | 1 | 18 |  | 26485.3 | [10 empty] | 0 | 0 | 0 |  |  |  |  | 128 | 83 |  | [26 485,3 / 1,2 / 5,42] + 2% Трансп |  |  | 1 |  | 1746853495 | 2 | 3 | 3 | 0 | 0 | 0 | 45025.02 | 45025.02 | 0 | 0 |  | 1 | 1 | 0 |  | 0 | 1 | 0 | 0 | 0 | 0 |  | 0
17 | 1 | 484 | 491 | 56 | 17-01-001-15 | Установка умывальников групповых с подводкой холодной и горячей воды | 10 компл | 0.5 | 0 |  |  |  |  | 11736.71 | 227.73 | 691.99 | 434.83 | 10816.99 | 0 | 34.25 | 1.035 | 0 | 14402.33 | 9339.01 |  | 144042116 | 870.73 | 92.76 | 119 | 26.49 | 658.97 | 0 | 68.5 | 2.07 | 0 | 870.73 | 92.76 | 119 | 26.49 | 658.97 | 0 | 68.5 | 2.07 | 0 | 128 | 83 | 1 | 1 |  |  | 1 | 32.83 | 11.63 | 4.91 |  |  |  |  | 0 | 1 | ФЕР-2001, 17-01-001-15, приказ Минстроя России № 876/пр от 26.12.2019 |  |  | 17001 | 0 | 17-01-001-15 | 1 | 2 | 0 | 32.83 | 1 | 1 | 1 | 1 | 1 |  | 128 | 83 |  |  |  | 0 | 0 | 0 | [5 empty] | 0 |  | 0 | 11736.71 | 455.4516 | 1383.97 | 869.6667 | 21633.9851 | 0 | 68.5 | 2.07 | 0 | 14402.3296 | 9339.0106 | [13 empty] | 0 | 0 | 1 | 1 |  |  |  | 1013 | 10 компл | 10 компл | 1 | [6 empty] | 123474931 | 2 | Общестроительные работы | 0 |  | 1 | 17001 | Водопровод и канализация - внутренние устройства | ФЕР-17 |  |  |  | 131072 | 870.73 | 92.76 | 119 | 26.49 | 658.97 | 68.5 | 2.07 | 0 | [17 empty] | 0 | 0 | 0 |  |  |  |  | 128 | 83 |  |  |  |  | 1 |  | 2042747857 | 2 | 1 | 2 | 0 | 0 | 0 | 35478.05 | 35478.05 | 0 | 0 |  | 0 | 3 | 0 |  | 0 | 1 | 0 | 0 | 0 | 0 |  | 0
18 | 1 | 484 |  | 56,1 | Прайс лист | Раковина SANTEK Балтика 800 мм | КОМПЛ | 5 | 10 |  |  |  |  | 9682.02 | 9682.02 | 0 | 0 | 0 | 0 | 0 | 0 | 0 | 0 | 0 |  | 144042116 | 357.27 | 357.27 | 0 | 0 | 0 | 0 | 0 | 0 | 0 | 357.27 | 357.27 | 0 | 0 | 0 | 0 | 0 | 0 | 0 | 128 | 83 | 1 | 1 |  |  | 1 | 1 | 1 | 5.42 |  |  |  |  | 3 | 1 |  |  |  | 17001 | 0 |  | 0 | 2 | 0 | 1 | 1 | 1 | 1 | 1 | 1 |  | 128 | 83 |  |  |  | 0 | 0 | 0 | [5 empty] | 0 |  | 0 | 9682.02 | 1936.4034 | 0 | 0 | 0 | 0 | 0 | 0 | 0 | 0 | 0 | [13 empty] | 0 | 0 | 1 | 1 |  |  |  | 1013 | КОМПЛ | КОМПЛ | 1 | [6 empty] | 123474931 | 2 | Общестроительные работы | 0 |  | 1 | 17001 | Водопровод и канализация - внутренние устройства | ФЕР-17 |  |  |  | 1310720 | 357.27 | 357.27 | 0 | 0 | 0 | 0 | 0 |  | 5 |  |  | 1 | 18 |  | 2256 | [10 empty] | 0 | 0 | 0 |  |  |  |  | 128 | 83 |  | [2 256 / 1,2 / 5,42] + 3% Трансп |  |  | 1 |  | -2087490022 | 2 | 3 | 3 | 0 | 0 | 0 | 9682.02 | 9682.02 | 0 | 0 |  | 1 | 1 | 0 |  | 0 | 1 | 0 | 0 | 0 | 0 |  | 0
18 | 1 | 482 |  | 56,2 | Прайс лист | Сифон для раковины WIRQUIN 30719166 1 1/4"x32 мм с выпуском D 65 мм и пробкой отвод с розеткой латунь в хроме | КОМПЛ | 5 | 10 |  |  |  |  | 6785.84 | 6785.84 | 0 | 0 | 0 | 0 | 0 | 0 | 0 | 0 | 0 |  | 144042116 | 250.4 | 250.4 | 0 | 0 | 0 | 0 | 0 | 0 | 0 | 250.4 | 250.4 | 0 | 0 | 0 | 0 | 0 | 0 | 0 | 128 | 83 | 1 | 1 |  |  | 1 | 1 | 1 | 5.42 |  |  |  |  | 3 | 1 |  |  |  | 17001 | 0 |  | 0 | 2 | 0 | 1 | 1 | 1 | 1 | 1 | 1 |  | 128 | 83 |  |  |  | 0 | 0 | 0 | [5 empty] | 0 |  | 0 | 6785.84 | 1357.168 | 0 | 0 | 0 | 0 | 0 | 0 | 0 | 0 | 0 | [13 empty] | 0 | 0 | 1 | 1 |  |  |  | 1013 | КОМПЛ | КОМПЛ | 1 | [6 empty] | 123474931 | 2 | Общестроительные работы | 0 |  | 1 | 17001 | Водопровод и канализация - внутренние устройства | ФЕР-17 |  |  |  | 0 | 250.4 | 250.4 | 0 | 0 | 0 | 0 | 0 | [18 empty] | 0 | 0 | 0 |  |  |  |  | 128 | 83 |  | занесена вручную |  |  | 1 |  | -173528254 | 2 | 0 | 3 | 0 | 0 | 0 | 6785.84 | 6785.84 | 0 | 0 |  | 0 | 4 | 0 |  | 0 | 1 | 0 | 0 | 0 | 0 |  | 0
18 | 1 | 483 |  | 56,3 | Прайс лист | Смеcитель для умывальника ARGO FENIX 2504L с коротким изливом однорычажный хром | ШТ | 5 | 10 |  |  |  |  | 15874.91 | 15874.91 | 0 | 0 | 0 | 0 | 0 | 0 | 0 | 0 | 0 |  | 144042116 | 585.79 | 585.79 | 0 | 0 | 0 | 0 | 0 | 0 | 0 | 585.79 | 585.79 | 0 | 0 | 0 | 0 | 0 | 0 | 0 | 128 | 83 | 1 | 1 |  |  | 1 | 1 | 1 | 5.42 |  |  |  |  | 3 | 1 |  |  |  | 17001 | 0 |  | 0 | 2 | 0 | 1 | 1 | 1 | 1 | 1 | 1 |  | 128 | 83 |  |  |  | 0 | 0 | 0 | [5 empty] | 0 |  | 0 | 15874.91 | 3174.9818 | 0 | 0 | 0 | 0 | 0 | 0 | 0 | 0 | 0 | [13 empty] | 0 | 0 | 1 | 1 |  |  |  | 1013 | ШТ | ШТ | 1 | [6 empty] | 123474931 | 2 | Общестроительные работы | 0 |  | 1 | 17001 | Водопровод и канализация - внутренние устройства | ФЕР-17 |  |  |  | 1310720 | 585.79 | 585.79 | 0 | 0 | 0 | 0 | 0 |  | 5 |  |  | 1 | 18 |  | 3699 | [10 empty] | 0 | 0 | 0 |  |  |  |  | 128 | 83 |  | [3 699 / 1,2 / 5,42] + 3% Трансп |  |  | 1 |  | -332353100 | 2 | 3 | 3 | 0 | 0 | 0 | 15874.91 | 15874.91 | 0 | 0 |  | 1 | 1 | 0 |  | 0 | 1 | 0 | 0 | 0 | 0 |  | 0
17 | 1 | 490 | 496 | 57 | 17-01-002-04 | Установка гарнитуры туалетной: вешалок, подстаканников, поручней для ванн и т.д. | 10 ШТ | 0.2 | 0 |  |  |  |  | 210.19 | 6.78 | 0 | 0 | 203.41 | 0 | 0.644 | 0 | 0 | 260.36 | 168.83 |  | 144042116 | 36.92 | 5.94 | 0 | 0 | 30.98 | 0 | 3.22 | 0 | 0 | 32.88 | 5.94 | 0 | 0 | 26.94 | 0 | 2.8 | 0 | 0 | 128 | 83 | 1 | 1 |  |  | 1 | 32.83 | 1 | 5.71 |  |  |  |  | 0 | 1 | ФЕР-2001, 17-01-002-04, приказ Минстроя России № 876/пр от 26.12.2019 |  |  | 17001 | 0 | 17-01-002-04 | 1 | 2 | 0 | 32.83 | 1 | 1 | 1 | 1 | 1 |  | 128 | 83 |  |  |  | 0 | 0 | 0 | [5 empty] | 0 | Поправка: МДС 81-35.2004, п.4.7 Наименование: Работы, выполняемые при реконструкции зданий и сооружений работы, аналогичные технологическим процессам в новом строительстве (в том числе возведение новых конструктивных элементов) стоимость которых определена по соответствующим сборникам ФЕР, кроме сборника № 46 «Работы при реконструкции зданий и сооружений» | 0 | 210.19 | 33.9174 | 0 | 0 | 1017.0734 | 0 | 3.22 | 0 | 0 | 260.3648 | 168.8303 |  |  |  |  | )*1,25 | )*1,25 | )*1,15 |  | )*1,15 | )*1,25 |  |  |  | 0 | 0 | 1 | 1 |  |  |  | 1013 | 10 ШТ | 10 ШТ | 1 | [6 empty] | 123474931 | 2 | Общестроительные работы | 0 |  | 1 | 17001 | Водопровод и канализация - внутренние устройства | ФЕР-17 |  | Поправка: МДС 81-35.2004, п.4.7 |  | 131072 | 32.88 | 5.94 | 0 | 0 | 26.94 | 2.8 | 0 | 0 | [17 empty] | 0 | 0 | 0 |  |  |  |  | 128 | 83 |  |  |  |  | 1 |  | 1534963906 | 2 | 1 | 2 | 0 | 0 | 0 | 639.38 | 639.38 | 0 | 0 |  | 0 | 3 | 0 |  | 0 | 1 | 0 | 0 | 0 | 0 |  | 0
18 | 1 | 486 |  | 57,1 | 01.7.15.07-0009 | Дюбели пластмассовые с шурупами, размер 8x60 мм | 100 ШТ | 4 | 20 |  |  |  |  | 524.51 | 524.51 | 0 | 0 | 0 | 0 | 0 | 0 | 0 | 0 | 0 |  | 144042116 | 29.6 | 29.6 | 0 | 0 | 0 | 0 | 0 | 0 | 0 | 29.6 | 29.6 | 0 | 0 | 0 | 0 | 0 | 0 | 0 | 128 | 83 | 1 | 1 |  |  | 1 | 1 | 1 | 4.43 |  |  |  |  | 3 | 1 | ФССЦ-2001, 01.7.15.07-0009, приказ Минстроя России № 876/пр от 26.12.2019 |  |  | 17001 | 0 | 01.7.15.07-0009 | 1 | 2 | 0 | 1 | 1 | 1 | 1 | 1 | 1 |  | 128 | 83 |  |  |  | 0 | 0 | 0 | [5 empty] | 0 |  | 0 | 524.51 | 131.128 | 0 | 0 | 0 | 0 | 0 | 0 | 0 | 0 | 0 | [13 empty] | 0 | 0 | 1 | 1 |  |  |  | 1013 | 100 ШТ | 100 ШТ | 1 | [6 empty] | 123474931 | 2 | Общестроительные работы | 0 |  | 1 | 17001 | Водопровод и канализация - внутренние устройства | ФЕР-17 |  |  |  | 0 | 29.6 | 29.6 | 0 | 0 | 0 | 0 | 0 | [18 empty] | 0 | 0 | 0 |  |  |  |  | 128 | 83 |  |  |  |  | 1 |  | -1899437150 | 2 | 1 | 2 | 0 | 0 | 0 | 524.51 | 524.51 | 0 | 0 |  | 0 | 3 | 0 |  | 0 | 1 | 0 | 0 | 0 | 0 |  | 0
18 | 1 | 489 |  | 57,2 | 01.8.01.02-0001 | Зеркала технические из полированного стекла плоские толщиной: 2, 3 мм | м2 | 3.6 | 18 |  |  |  |  | 1727.65 | 1727.65 | 0 | 0 | 0 | 0 | 0 | 0 | 0 | 0 | 0 |  | 144042116 | 49.99 | 49.99 | 0 | 0 | 0 | 0 | 0 | 0 | 0 | 49.99 | 49.99 | 0 | 0 | 0 | 0 | 0 | 0 | 0 | 128 | 83 | 1 | 1 |  |  | 1 | 1 | 1 | 9.6 |  |  |  |  | 3 | 1 | ФССЦ-2001, 01.8.01.02-0001, приказ Минстроя России № 876/пр от 26.12.2019 |  |  | 17001 | 0 | 01.8.01.02-0001 | 1 | 2 | 0 | 1 | 1 | 1 | 1 | 1 | 1 |  | 128 | 83 |  |  |  | 0 | 0 | 0 | [5 empty] | 0 |  | 0 | 1727.65 | 479.904 | 0 | 0 | 0 | 0 | 0 | 0 | 0 | 0 | 0 | [13 empty] | 0 | 0 | 1 | 1 |  |  |  | 1005 | м2 | м2 | 1 | [6 empty] | 123474931 | 2 | Общестроительные работы | 0 |  | 1 | 17001 | Водопровод и канализация - внутренние устройства | ФЕР-17 |  |  |  | 0 | 49.99 | 49.99 | 0 | 0 | 0 | 0 | 0 | [18 empty] | 0 | 0 | 0 |  |  |  |  | 128 | 83 |  |  |  |  | 1 |  | 1158854065 | 2 | 1 | 2 | 0 | 0 | 0 | 1727.65 | 1727.65 | 0 | 0 |  | 0 | 3 | 0 |  | 0 | 1 | 0 | 0 | 0 | 0 |  | 0
17 | 1 | 492 | 499 | 58 | 18-02-004-02 | Монтаж водонагревателей электрических накопительных (емкостных) объемом: свыше 50 до 100 л | ШТ | 2 | 0 |  |  |  |  | 563.84 | 3.76 | 0 | 0 | 560.08 | 0 | 2.001 | 0 | 0 | 716.9 | 464.87 |  | 144042116 | 9.42 | 0.89 | 0 | 0 | 8.53 | 0 | 1.0005 | 0 | 0 | 8.31 | 0.89 | 0 | 0 | 7.42 | 0 | 0.87 | 0 | 0 | 128 | 83 | 1 | 1 |  |  | 1 | 32.83 | 1 | 2.11 |  |  |  |  | 0 | 1 | ФЕР-2001, 18-02-004-02, приказ Минстроя России № 876/пр от 26.12.2019 |  |  | 18001 | 0 | 18-02-004-02 | 1 | 2 | 0 | 32.83 | 1 | 1 | 1 | 1 | 1 |  | 128 | 83 |  |  |  | 0 | 0 | 0 | [5 empty] | 0 | Поправка: МДС 81-35.2004, п.4.7 Наименование: Работы, выполняемые при реконструкции зданий и сооружений работы, аналогичные технологическим процессам в новом строительстве (в том числе возведение новых конструктивных элементов) стоимость которых определена по соответствующим сборникам ФЕР, кроме сборника № 46 «Работы при реконструкции зданий и сооружений» | 0 | 563.84 | 1.8779 | 0 | 0 | 280.0399 | 0 | 1.0005 | 0 | 0 | 716.9024 | 464.8664 |  |  |  |  | )*1,25 | )*1,25 | )*1,15 |  | )*1,15 | )*1,25 |  |  |  | 0 | 0 | 1 | 1 |  |  |  | 1013 | ШТ | ШТ | 1 | [6 empty] | 123474932 | 2 | Общестроительные работы | 0 |  | 1 | 18001 | Отопление - внутренние устройства | ФЕР-18 |  | Поправка: МДС 81-35.2004, п.4.7 |  | 131072 | 8.31 | 0.89 | 0 | 0 | 7.42 | 0.87 | 0 | 0 | [17 empty] | 0 | 0 | 0 |  |  |  |  | 128 | 83 |  |  |  |  | 1 |  | -1673026310 | 2 | 1 | 2 | 0 | 0 | 0 | 1745.61 | 1745.61 | 0 | 0 |  | 0 | 3 | 0 |  | 0 | 1 | 0 | 0 | 0 | 0 |  | 0
17 | 1 | 498 | 505 | 59 | м08-03-602-01 | Электрополотенце | ШТ | 2 | 0 |  |  |  |  | 692.95 | 31.53 | 36.34 | 17.07 | 625.08 | 0 | 1.92 | 0.04 | 0 | 610.04 | 417.4 |  | 144042116 | 13.84 | 2.51 | 1.81 | 0.26 | 9.52 | 0 | 0.96 | 0.02 | 0 | 13.84 | 2.51 | 1.81 | 0.26 | 9.52 | 0 | 0.96 | 0.02 | 0 | 95 | 65 | 1 | 1 |  |  | 1 | 32.83 | 10.04 | 6.28 |  |  |  |  | 0 | 2 | ФЕРм-2001, м08-03-602-01, приказ Минстроя России № 876/пр от 26.12.2019 |  |  | 108001 | 0 | м08-03-602-01 | 1 | 3 | 0 | 32.83 | 1 | 1 | 1 | 1 | 1 |  | 95 | 65 |  |  |  | 0 | 0 | 0 | [5 empty] | 0 | Поправка: МДС 81-35.2004, п.4.9 Наименование: По работам, в технологии производства которых предусмотрена сварка металлоконструкций, металлопроката, стальных труб, листового металла, закладных деталей и др. металлоизделий, элементные сметные нормы и единичные расценки разработаны из условия применения углеродистой стали.При применении нержавеющей стали | 0 | 692.95 | 15.7628 | 18.1724 | 8.5358 | 312.5416 | 0 | 0.96 | 0.02 | 0 | 610.0425 | 417.3975 | [13 empty] | 0 | 0 | 1 | 1 |  |  |  | 1013 | ШТ | ШТ | 1 | [6 empty] | 123475027 | 3 | Монтажные работы | 0 |  | 2 | 108001 | Электромонтажные работы , отдел 01-03 : ( на АЭС НР = 110% ) - (работы по упр. авиа.- движением: СП=55% ( {АВИА}=1; обычные работы : СП=65 - {AВИА}=0), при работе на АЭС СП= 68% ) | мФЕР-08 |  | Поправка: МДС 81-35.2004, п.4.9 |  | 131072 | 13.84 | 2.51 | 1.81 | 0.26 | 9.52 | 0.96 | 0.02 | 0 | [17 empty] | 0 | 0 | 0 |  |  |  |  | 95 | 65 |  |  |  |  | 1 |  | 232248405 | 2 | 1 | 2 | 0 | 0 | 0 | 1720.39 | 0 | 1720.39 | 0 |  | 0 | 3 | 0 |  | 0 | 1 | 0 | 0 | 0 | 0 |  | 0
17 | 1 | 510 | 517 | 60 | 18-03-001-02 | Установка радиаторов: стальных | 100 квт | 0.0196 | 0 |  |  |  |  | 526.38 | 80.5 | 53.59 | 31.17 | 392.29 | 0 | 1.3321 | 0.076685 | 0 | 542.03 | 351.47 |  | 144042116 | 2073.16 | 1222.39 | 241.12 | 48.44 | 609.65 | 0 | 67.965 | 3.9125 | 0 | 1945.41 | 1222.39 | 192.89 | 38.75 | 530.13 | 0 | 59.1 | 3.13 | 0 | 128 | 83 | 1 | 1 |  |  | 1 | 32.83 | 11.34 | 3.36 |  |  |  |  | 0 | 1 | ФЕР-2001, 18-03-001-02, приказ Минстроя России № 876/пр от 26.12.2019 |  |  | 18001 | 0 | 18-03-001-02 | 1 | 2 | 0 | 32.83 | 1 | 1 | 1 | 1 | 1 |  | 128 | 83 |  |  |  | 0 | 0 | 0 | [5 empty] | 0 | Поправка: МДС 81-35.2004, п.4.7 Наименование: Работы, выполняемые при реконструкции зданий и сооружений работы, аналогичные технологическим процессам в новом строительстве (в том числе возведение новых конструктивных элементов) стоимость которых определена по соответствующим сборникам ФЕР, кроме сборника № 46 «Работы при реконструкции зданий и сооружений» | 0 | 526.38 | 4107.2304 | 2734.3008 | 1590.2852 | 20014.8095 | 0 | 67.965 | 3.9125 | 0 | 542.0288 | 351.4718 |  |  |  |  | )*1,25 | )*1,25 | )*1,15 |  | )*1,15 | )*1,25 |  |  |  | 0 | 0 | 1 | 1 |  |  |  | 1013 | 100 квт | 100 квт | 1 | [6 empty] | 123474932 | 2 | Общестроительные работы | 0 |  | 1 | 18001 | Отопление - внутренние устройства | ФЕР-18 |  | Поправка: МДС 81-35.2004, п.4.7 |  | 131072 | 1945.41 | 1222.39 | 192.89 | 38.75 | 530.13 | 59.1 | 3.13 | 0 | [17 empty] | 0 | 0 | 0 |  |  |  |  | 128 | 83 |  |  |  |  | 1 |  | 1339886062 | 2 | 1 | 2 | 0 | 0 | 0 | 1419.88 | 1419.88 | 0 | 0 |  | 0 | 3 | 0 |  | 0 | 1 | 0 | 0 | 0 | 0 |  | 0
18 | 1 | 510 |  | 60,1 | Прайс лист | Биметаллический радиатор Rifar Monolit 500/100 10 секций | ШТ | 1 | 51.0204 |  |  |  |  | 8800.02 | 8800.02 | 0 | 0 | 0 | 0 | 0 | 0 | 0 | 0 | 0 |  | 144042116 | 1623.62 | 1623.62 | 0 | 0 | 0 | 0 | 0 | 0 | 0 | 1623.62 | 1623.62 | 0 | 0 | 0 | 0 | 0 | 0 | 0 | 128 | 83 | 1 | 1 |  |  | 1 | 1 | 1 | 5.42 |  |  |  |  | 3 | 1 |  |  |  | 18001 | 0 |  | 0 | 2 | 0 | 1 | 1 | 1 | 1 | 1 | 1 |  | 128 | 83 |  |  |  | 0 | 0 | 0 | [5 empty] | 0 |  | 0 | 8800.02 | 8800.0204 | 0 | 0 | 0 | 0 | 0 | 0 | 0 | 0 | 0 | [13 empty] | 0 | 0 | 1 | 1 |  |  |  | 1013 | ШТ | ШТ | 1 | [6 empty] | 123474932 | 2 | Общестроительные работы | 0 |  | 1 | 18001 | Отопление - внутренние устройства | ФЕР-18 |  |  |  | 0 | 1623.62 | 1623.62 | 0 | 0 | 0 | 0 | 0 | [18 empty] | 0 | 0 | 0 |  |  |  |  | 128 | 83 |  | занесена вручную |  |  | 1 |  | -1566775566 | 2 | 0 | 3 | 0 | 0 | 0 | 8800.02 | 8800.02 | 0 | 0 |  | 0 | 4 | 0 |  | 0 | 1 | 0 | 0 | 0 | 0 |  | 0
17 | 1 | 524 | 531 | 61 | 16-04-005-02 | Прокладка внутренних трубопроводов водоснабжения и отопления из полипропиленовых труб: 25 мм | 100 м | 0.105 | 0 |  |  |  |  | 4216.21 | 995.07 | 150.49 | 0.55 | 3070.65 | 0 | 9.8351 | 0.0013125 | 0 | 3931.14 | 2549.1 |  | 144042116 | 2404.01 | 1044.86 | 468.37 | 0.16 | 890.78 | 0 | 93.6675 | 0.0125 | 0 | 2194.15 | 1044.86 | 374.7 | 0.13 | 774.59 | 0 | 81.45 | 0.01 | 0 | 128 | 83 | 1 | 1 |  |  | 1 | 32.83 | 3.06 | 9.07 |  |  |  |  | 0 | 1 | ФЕР-2001, 16-04-005-02, приказ Минстроя России № 876/пр от 26.12.2019 |  |  | 16001 | 0 | 16-04-005-02 | 1 | 2 | 0 | 32.83 | 1 | 1 | 1 | 1 | 1 |  | 128 | 83 |  |  |  | 0 | 0 | 0 | [5 empty] | 0 | Поправка: МДС 81-35.2004, п.4.7 Наименование: Работы, выполняемые при реконструкции зданий и сооружений работы, аналогичные технологическим процессам в новом строительстве (в том числе возведение новых конструктивных элементов) стоимость которых определена по соответствующим сборникам ФЕР, кроме сборника № 46 «Работы при реконструкции зданий и сооружений» | 0 | 4216.21 | 9476.8802 | 1433.2122 | 5.2528 | 29244.3074 | 0 | 93.6675 | 0.0125 | 0 | 3931.136 | 2549.096 |  |  |  |  | )*1,25 | )*1,25 | )*1,15 |  | )*1,15 | )*1,25 |  |  |  | 0 | 0 | 1 | 1 |  |  |  | 1003 | 100 м | 100 м | 100 | [6 empty] | 123474930 | 2 | Общестроительные работы | 0 |  | 1 | 16001 | Трубопроводы внутренние | ФЕР-16 |  | Поправка: МДС 81-35.2004, п.4.7 |  | 131072 | 2194.15 | 1044.86 | 374.7 | 0.13 | 774.59 | 81.45 | 0.01 | 0 | [17 empty] | 0 | 0 | 0 |  |  |  |  | 128 | 83 |  |  |  |  | 1 |  | 1139274423 | 2 | 1 | 2 | 0 | 0 | 0 | 10696.45 | 10696.45 | 0 | 0 |  | 0 | 3 | 0 |  | 0 | 1 | 0 | 0 | 0 | 0 |  | 0
18 | 1 | 523 |  | 61,1 | 24.3.02.05-0003 | Трубы полипропиленовые ПП-Р, номинальное давление 1,0 МПа, номинальный наружный диаметр 25 мм | м | 10.584 | 100.8 |  |  |  |  | 462.05 | 462.05 | 0 | 0 | 0 | 0 | 0 | 0 | 0 | 0 | 0 |  | 144042116 | 5.54 | 5.54 | 0 | 0 | 0 | 0 | 0 | 0 | 0 | 5.54 | 5.54 | 0 | 0 | 0 | 0 | 0 | 0 | 0 | 128 | 83 | 1 | 1 |  |  | 1 | 1 | 1 | 7.88 |  |  |  |  | 3 | 1 | ФССЦ-2001, 24.3.02.05-0003, приказ Минстроя России № 876/пр от 26.12.2019 |  |  | 16001 | 0 | 24.3.02.05-0003 | 1 | 2 | 0 | 1 | 1 | 1 | 1 | 1 | 1 |  | 128 | 83 |  |  |  | 0 | 0 | 0 | [5 empty] | 0 |  | 0 | 462.05 | 43.6552 | 0 | 0 | 0 | 0 | 0 | 0 | 0 | 0 | 0 | [13 empty] | 0 | 0 | 1 | 1 |  |  |  | 1003 | м | м | 1 | [6 empty] | 123474930 | 2 | Общестроительные работы | 0 |  | 1 | 16001 | Трубопроводы внутренние | ФЕР-16 |  |  |  | 0 | 5.54 | 5.54 | 0 | 0 | 0 | 0 | 0 | [18 empty] | 0 | 0 | 0 |  |  |  |  | 128 | 83 |  |  |  |  | 1 |  | -558433179 | 2 | 1 | 2 | 0 | 0 | 0 | 462.05 | 462.05 | 0 | 0 |  | 0 | 3 | 0 |  | 0 | 1 | 0 | 0 | 0 | 0 |  | 0
18 | 1 | 521 |  | 61,2 | 24.1.02.01-0003 | Хомуты с быстродействующим замком для крепления труб размером 20-24 мм | ШТ | 21 | 200 |  |  |  |  | 571.81 | 571.81 | 0 | 0 | 0 | 0 | 0 | 0 | 0 | 0 | 0 |  | 144042116 | 9.69 | 9.69 | 0 | 0 | 0 | 0 | 0 | 0 | 0 | 9.69 | 9.69 | 0 | 0 | 0 | 0 | 0 | 0 | 0 | 128 | 83 | 1 | 1 |  |  | 1 | 1 | 1 | 2.81 |  |  |  |  | 3 | 1 | ФССЦ-2001, 24.1.02.01-0003, приказ Минстроя России № 876/пр от 26.12.2019 |  |  | 16001 | 0 | 24.1.02.01-0003 | 1 | 2 | 0 | 1 | 1 | 1 | 1 | 1 | 1 |  | 128 | 83 |  |  |  | 0 | 0 | 0 | [5 empty] | 0 |  | 0 | 571.81 | 27.2289 | 0 | 0 | 0 | 0 | 0 | 0 | 0 | 0 | 0 | [13 empty] | 0 | 0 | 1 | 1 |  |  |  | 1013 | ШТ | ШТ | 1 | [6 empty] | 123474930 | 2 | Общестроительные работы | 0 |  | 1 | 16001 | Трубопроводы внутренние | ФЕР-16 |  |  |  | 0 | 9.69 | 9.69 | 0 | 0 | 0 | 0 | 0 | [18 empty] | 0 | 0 | 0 |  |  |  |  | 128 | 83 |  |  |  |  | 1 |  | 1492331765 | 2 | 1 | 2 | 0 | 0 | 0 | 571.81 | 571.81 | 0 | 0 |  | 0 | 3 | 0 |  | 0 | 1 | 0 | 0 | 0 | 0 |  | 0
18 | 1 | 524 |  | 61,3 | 24.3.05.16-0210 | Угольник полимерный комбинированный с креплением с наружной резьбой, ПП-Г, номинальное давление 25 МПа, номинальный наружный диаметр 20 мм, размер резьбы 1/2" | ШТ | 3 | 28.5714 |  |  |  |  | 163.26 | 163.26 | 0 | 0 | 0 | 0 | 0 | 0 | 0 | 0 | 0 |  | 144042116 | 7.73 | 7.73 | 0 | 0 | 0 | 0 | 0 | 0 | 0 | 7.73 | 7.73 | 0 | 0 | 0 | 0 | 0 | 0 | 0 | 128 | 83 | 1 | 1 |  |  | 1 | 1 | 1 | 7.04 |  |  |  |  | 3 | 1 | ФССЦ-2001, 24.3.05.16-0210, приказ Минстроя России № 876/пр от 26.12.2019 |  |  | 16001 | 0 | 24.3.05.16-0210 | 1 | 2 | 0 | 1 | 1 | 1 | 1 | 1 | 1 |  | 128 | 83 |  |  |  | 0 | 0 | 0 | [5 empty] | 0 |  | 0 | 163.26 | 54.4192 | 0 | 0 | 0 | 0 | 0 | 0 | 0 | 0 | 0 | [13 empty] | 0 | 0 | 1 | 1 |  |  |  | 1013 | ШТ | ШТ | 1 | [6 empty] | 123474930 | 2 | Общестроительные работы | 0 |  | 1 | 16001 | Трубопроводы внутренние | ФЕР-16 |  |  |  | 0 | 7.73 | 7.73 | 0 | 0 | 0 | 0 | 0 | [18 empty] | 0 | 0 | 0 |  |  |  |  | 128 | 83 |  |  |  |  | 1 |  | 1839843307 | 2 | 1 | 2 | 0 | 0 | 0 | 163.26 | 163.26 | 0 | 0 |  | 0 | 3 | 0 |  | 0 | 1 | 0 | 0 | 0 | 0 |  | 0
17 | 1 | 534 | 542 | 62 | 16-04-001-02 | Прокладка трубопроводов канализации из полиэтиленовых труб высокой плотности диаметром: 110 мм | 100 м | 0.1 | 0 |  |  |  |  | 2187.35 | 82.72 | 7.29 | 3.74 | 2097.34 | 0 | 6.44 | 0.00875 | 0 | 2689.38 | 1743.9 |  | 144042116 | 787.54 | 140.92 | 7.77 | 1.14 | 638.85 | 0 | 64.4 | 0.0875 | 0 | 702.65 | 140.92 | 6.21 | 0.91 | 555.52 | 0 | 56 | 0.07 | 0 | 128 | 83 | 1 | 1 |  |  | 1 | 32.83 | 9.38 | 5.87 |  |  |  |  | 0 | 1 | ФЕР-2001, 16-04-001-02, приказ Минстроя России № 876/пр от 26.12.2019 |  |  | 16001 | 0 | 16-04-001-02 | 1 | 2 | 0 | 32.83 | 1 | 1 | 1 | 1 | 1 |  | 128 | 83 |  |  |  | 0 | 0 | 0 | [5 empty] | 0 | Поправка: МДС 81-35.2004, п.4.7 Наименование: Работы, выполняемые при реконструкции зданий и сооружений работы, аналогичные технологическим процессам в новом строительстве (в том числе возведение новых конструктивных элементов) стоимость которых определена по соответствующим сборникам ФЕР, кроме сборника № 46 «Работы при реконструкции зданий и сооружений» | 0 | 2187.35 | 827.2004 | 72.8826 | 37.4262 | 20973.4455 | 0 | 64.4 | 0.0875 | 0 | 2689.3824 | 1743.8964 |  |  |  |  | )*1,25 | )*1,25 | )*1,15 |  | )*1,15 | )*1,25 |  |  |  | 0 | 0 | 1 | 1 |  |  |  | 1003 | 100 м | 100 м | 100 | [6 empty] | 123474930 | 2 | Общестроительные работы | 0 |  | 1 | 16001 | Трубопроводы внутренние | ФЕР-16 |  | Поправка: МДС 81-35.2004, п.4.7 |  | 131072 | 702.65 | 140.92 | 6.21 | 0.91 | 555.52 | 56 | 0.07 | 0 | [17 empty] | 0 | 0 | 0 |  |  |  |  | 128 | 83 |  |  |  |  | 1 |  | 2048357276 | 2 | 1 | 2 | 0 | 0 | 0 | 6620.63 | 6620.63 | 0 | 0 |  | 0 | 3 | 0 |  | 0 | 1 | 0 | 0 | 0 | 0 |  | 0
18 | 1 | 534 |  | 62,1 | 24.3.05.12-0001 | Ревизия полипропиленовая с крышкой, номинальный внутренний диаметр 100 мм | ШТ | 2 | 20 |  |  |  |  | 82.28 | 82.28 | 0 | 0 | 0 | 0 | 0 | 0 | 0 | 0 | 0 |  | 144042116 | 15.18 | 15.18 | 0 | 0 | 0 | 0 | 0 | 0 | 0 | 15.18 | 15.18 | 0 | 0 | 0 | 0 | 0 | 0 | 0 | 128 | 83 | 1 | 1 |  |  | 1 | 1 | 1 | 2.71 |  |  |  |  | 3 | 1 | ФССЦ-2001, 24.3.05.12-0001, приказ Минстроя России № 876/пр от 26.12.2019 |  |  | 16001 | 0 | 24.3.05.12-0001 | 1 | 2 | 0 | 1 | 1 | 1 | 1 | 1 | 1 |  | 128 | 83 |  |  |  | 0 | 0 | 0 | [5 empty] | 0 |  | 0 | 82.28 | 41.1378 | 0 | 0 | 0 | 0 | 0 | 0 | 0 | 0 | 0 | [13 empty] | 0 | 0 | 1 | 1 |  |  |  | 1013 | ШТ | ШТ | 1 | [6 empty] | 123474930 | 2 | Общестроительные работы | 0 |  | 1 | 16001 | Трубопроводы внутренние | ФЕР-16 |  |  |  | 0 | 15.18 | 15.18 | 0 | 0 | 0 | 0 | 0 | [18 empty] | 0 | 0 | 0 |  |  |  |  | 128 | 83 |  |  |  |  | 1 |  | 86744876 | 2 | 1 | 2 | 0 | 0 | 0 | 82.28 | 82.28 | 0 | 0 |  | 0 | 3 | 0 |  | 0 | 1 | 0 | 0 | 0 | 0 |  | 0
18 | 1 | 533 |  | 62,2 | 24.3.03.02-0002 | Блок трубопровода полиэтиленовый для систем водоотведения из труб высокой плотности, диаметр 110 мм, с гильзами | м | 10 | 100 |  |  |  |  | 2069.76 | 2069.76 | 0 | 0 | 0 | 0 | 0 | 0 | 0 | 0 | 0 |  | 144042116 | 70.4 | 70.4 | 0 | 0 | 0 | 0 | 0 | 0 | 0 | 70.4 | 70.4 | 0 | 0 | 0 | 0 | 0 | 0 | 0 | 128 | 83 | 1 | 1 |  |  | 1 | 1 | 1 | 2.94 |  |  |  |  | 3 | 1 | ФССЦ-2001, 24.3.03.02-0002, приказ Минстроя России № 876/пр от 26.12.2019 |  |  | 16001 | 0 | 24.3.03.02-0002 | 1 | 2 | 0 | 1 | 1 | 1 | 1 | 1 | 1 |  | 128 | 83 |  |  |  | 0 | 0 | 0 | [5 empty] | 0 |  | 0 | 2069.76 | 206.976 | 0 | 0 | 0 | 0 | 0 | 0 | 0 | 0 | 0 | [13 empty] | 0 | 0 | 1 | 1 |  |  |  | 1003 | м | м | 1 | [6 empty] | 123474930 | 2 | Общестроительные работы | 0 |  | 1 | 16001 | Трубопроводы внутренние | ФЕР-16 |  |  |  | 0 | 70.4 | 70.4 | 0 | 0 | 0 | 0 | 0 | [18 empty] | 0 | 0 | 0 |  |  |  |  | 128 | 83 |  |  |  |  | 1 |  | 1277448739 | 2 | 1 | 2 | 0 | 0 | 0 | 2069.76 | 2069.76 | 0 | 0 |  | 0 | 3 | 0 |  | 0 | 1 | 0 | 0 | 0 | 0 |  | 0
17 | 1 | 540 | 547 | 63 | 58-21-1 | Смена колпаков на дымовых и вентиляционных трубах в один канал | 10 ШТ | 1 | 0 |  |  |  |  | 5760.88 | 0 | 23.84 | 11.49 | 5737.04 | 0 | 21.39 | 0.03 | 0 | 4771.28 | 3736.54 |  | 144042116 | 176.72 | 0 | 1.97 | 0.35 | 174.75 | 0 | 21.39 | 0.03 | 0 | 153.93 | 0 | 1.97 | 0.35 | 151.96 | 0 | 18.6 | 0.03 | 0 | 83 | 65 | 1 | 1 |  |  | 1 | 32.83 | 12.1 | 1 |  |  |  |  | 0 | 1 | ФЕРр-2001, 58-21-1, приказ Минстроя России № 876/пр от 26.12.2019 |  |  | 58001 | 0 | 58-21-1 | 1 | 6 | 0 | 32.83 | 1 | 1 | 1 | 1 | 1 |  | 83 | 65 |  |  |  | 0 | 0 | 0 | [5 empty] | 0 | Поправка: МДС 81-35.2004, п.4.9 Наименование: По работам, в технологии производства которых предусмотрена сварка металлоконструкций, металлопроката, стальных труб, листового металла, закладных деталей и др. металлоизделий, элементные сметные нормы и единичные расценки разработаны из условия применения углеродистой стали.При применении нержавеющей стали | 0 | 5760.88 | 0 | 23.837 | 11.4905 | 5737.0425 | 0 | 21.39 | 0.03 | 0 | 4771.2799 | 3736.5445 | [6 empty] | )*1,15 |  | )*1,15 |  |  |  |  | 0 | 0 | 1 | 1 |  |  |  | 1013 | 10 ШТ | 10 ШТ | 1 | [6 empty] | 123474982 | 6 | Ремонтно-строительные работы | 0 |  | 1 | 58001 | Крыши, кровля | рФЕР-58 |  | Поправка: МДС 81-35.2004, п.4.9 |  | 131072 | 153.93 | 0 | 1.97 | 0.35 | 151.96 | 18.6 | 0.03 | 0 | [17 empty] | 0 | 0 | 0 |  |  |  |  | 83 | 65 |  |  |  |  | 1 |  | -970327805 | 2 | 1 | 2 | 0 | 0 | 0 | 14268.7 | 14268.7 | 0 | 0 |  | 0 | 3 | 0 |  | 0 | 1 | 0 | 0 | 0 | 0 |  | 0
18 | 1 | 540 |  | 63,1 | Прайс лист | Изолированный выход вытяжки Поливент d160 коричневый | ШТ | 1 | 1 |  |  |  |  | 2945.01 | 2945.01 | 0 | 0 | 0 | 0 | 0 | 0 | 0 | 0 | 0 |  | 144042116 | 543.36 | 543.36 | 0 | 0 | 0 | 0 | 0 | 0 | 0 | 543.36 | 543.36 | 0 | 0 | 0 | 0 | 0 | 0 | 0 | 83 | 65 | 1 | 1 |  |  | 1 | 1 | 1 | 5.42 |  |  |  |  | 3 | 1 | ФССЦ-2001, 08.3.05.05-0001, приказ Минстроя России № 876/пр от 26.12.2019 |  |  | 58001 | 0 | 08.3.05.05-0001 | 1 | 6 | 0 | 1 | 1 | 1 | 1 | 1 | 1 |  | 83 | 65 |  |  |  | 0 | 0 | 0 | [5 empty] | 0 |  | 0 | 2945.01 | 2945.0112 | 0 | 0 | 0 | 0 | 0 | 0 | 0 | 0 | 0 | [13 empty] | 0 | 0 | 1 | 1 |  |  |  | 1013 | ШТ | ШТ | 1 | [6 empty] | 123474982 | 6 | Ремонтно-строительные работы | 0 |  | 1 | 58001 | Крыши, кровля | рФЕР-58 |  |  |  | 0 | 543.36 | 543.36 | 0 | 0 | 0 | 0 | 0 | [18 empty] | 0 | 0 | 0 |  |  |  |  | 83 | 65 |  | занесена вручную |  |  | 1 |  | -1086129907 | 2 | 0 | 3 | 0 | 0 | 0 | 2945.01 | 2945.01 | 0 | 0 |  | 0 | 4 | 0 |  | 0 | 1 | 0 | 0 | 0 | 0 |  | 0
18 | 1 | 538 |  | 63,2 | Прайс лист | Колпак Поливент для изолированного выхода d160 коричневый | ШТ | 1 | 1 |  |  |  |  | 755.01 | 755.01 | 0 | 0 | 0 | 0 | 0 | 0 | 0 | 0 | 0 |  | 144042116 | 139.3 | 139.3 | 0 | 0 | 0 | 0 | 0 | 0 | 0 | 139.3 | 139.3 | 0 | 0 | 0 | 0 | 0 | 0 | 0 | 83 | 65 | 1 | 1 |  |  | 1 | 1 | 1 | 5.42 |  |  |  |  | 3 | 1 |  |  |  | 58001 | 0 |  | 0 | 6 | 0 | 1 | 1 | 1 | 1 | 1 | 1 |  | 83 | 65 |  |  |  | 0 | 0 | 0 | [5 empty] | 0 |  | 0 | 755.01 | 755.006 | 0 | 0 | 0 | 0 | 0 | 0 | 0 | 0 | 0 | [13 empty] | 0 | 0 | 1 | 1 |  |  |  | 1013 | ШТ | ШТ | 1 | [6 empty] | 123474982 | 6 | Ремонтно-строительные работы | 0 |  | 1 | 58001 | Крыши, кровля | рФЕР-58 |  |  |  | 0 | 139.3 | 139.3 | 0 | 0 | 0 | 0 | 0 | [18 empty] | 0 | 0 | 0 |  |  |  |  | 83 | 65 |  | занесена вручную |  |  | 1 |  | 153486438 | 2 | 0 | 3 | 0 | 0 | 0 | 755.01 | 755.01 | 0 | 0 |  | 0 | 4 | 0 |  | 0 | 1 | 0 | 0 | 0 | 0 |  | 0
18 | 1 | 539 |  | 63,3 | Прайс лист | Проходной элемент Поливент для готовой кровли из гибкой черепицы коричневый | ШТ | 1 | 1 |  |  |  |  | 944.98 | 944.98 | 0 | 0 | 0 | 0 | 0 | 0 | 0 | 0 | 0 |  | 144042116 | 174.35 | 174.35 | 0 | 0 | 0 | 0 | 0 | 0 | 0 | 174.35 | 174.35 | 0 | 0 | 0 | 0 | 0 | 0 | 0 | 83 | 65 | 1 | 1 |  |  | 1 | 1 | 1 | 5.42 |  |  |  |  | 3 | 1 |  |  |  | 58001 | 0 |  | 0 | 6 | 0 | 1 | 1 | 1 | 1 | 1 | 1 |  | 83 | 65 |  |  |  | 0 | 0 | 0 | [5 empty] | 0 |  | 0 | 944.98 | 944.977 | 0 | 0 | 0 | 0 | 0 | 0 | 0 | 0 | 0 | [13 empty] | 0 | 0 | 1 | 1 |  |  |  | 1013 | ШТ | ШТ | 1 | [6 empty] | 123474982 | 6 | Ремонтно-строительные работы | 0 |  | 1 | 58001 | Крыши, кровля | рФЕР-58 |  |  |  | 0 | 174.35 | 174.35 | 0 | 0 | 0 | 0 | 0 | [18 empty] | 0 | 0 | 0 |  |  |  |  | 83 | 65 |  | занесена вручную |  |  | 1 |  | -448328677 | 2 | 0 | 3 | 0 | 0 | 0 | 944.98 | 944.98 | 0 | 0 |  | 0 | 4 | 0 |  | 0 | 1 | 0 | 0 | 0 | 0 |  | 0
51 | 1 | 5 | 113 |  | Новый подраздел | Монтажные работы | 0 | [6 empty] | 806630.44 | 536115.47 | 7567.46 | 4362.9 | 262947.51 | 0 | 877.6676 | 10.2456 | 0 | 303476.33 | 173858.99 |  |  | 806630.44 | 536115.47 | 7567.46 | 4362.9 | 262947.51 | 0 | 877.6676 | 10.2456 | 0 | 303476.33 | 173858.99 |  |  | 0 | 0 | 0 | 1283965.76 | 1197845.45 | 86120.31 | 0 | 536115.47 | 536115.47 | 0 | 536115.47 | 0 | 0 | 0 | 0 | 0 | [19 empty] | 0 | 0 | 0 | 1283965.76 | 1197845.45 | 86120.31 | 0 | 536115.47 | 536115.47 | 0 | 536115.47 | 0 | 0 | 0 | 0 | 0 | [114 empty] | 0
50 | 0 | 0 | 1 | 201 | 806630.44 | ПЗ | Прямые затраты |  |  | 201 | 1 | 3 |  | 2
50 | 0 | 0 | 1 | 202 | 536115.47 | СтМатОб | Стоимость материальных ресурсов (всего) |  |  | 202 | 2 | 3 |  | 2
50 | 0 | 0 | 1 | 222 | 0 | СтМатОбЗак | Стоимость материалов и оборудования заказчика |  |  | 222 | 3 | 3 |  | 2
50 | 0 | 0 | 1 | 225 | 536115.47 | СтМатОбПод | Стоимость материалов и оборудования подрядчика |  |  | 225 | 4 | 3 |  | 2
50 | 0 | 0 | 1 | 226 | 536115.47 | СтМат | Стоимость материалов (всего) |  |  | 226 | 5 | 3 |  | 2
50 | 0 | 0 | 1 | 227 | 0 | СтМатЗак | Стоимость материалов заказчика |  |  | 227 | 6 | 3 |  | 2
50 | 0 | 0 | 1 | 228 | 536115.47 | СтМатПод | Стоимость материалов подрядчика |  |  | 228 | 7 | 3 |  | 2
50 | 0 | 0 | 1 | 216 | 0 | Оборуд | Стоимость оборудования (всего) |  |  | 216 | 8 | 3 |  | 2
50 | 0 | 0 | 1 | 223 | 0 | ОборудЗак | Стоимость оборудования заказчика |  |  | 223 | 9 | 3 |  | 2
50 | 0 | 0 | 1 | 229 | 0 | ОборудПод | Стоимость оборудования подрядчика |  |  | 229 | 10 | 3 |  | 2
50 | 0 | 0 | 1 | 203 | 7567.46 | ЭММ | Эксплуатация машин |  |  | 203 | 11 | 3 |  | 2
50 | 0 | 0 | 1 | 231 | 0 | ЭММсНРиСП | Эксплуатация машин по ТСН-2001.16 |  |  | 231 | 12 | 3 |  | 2
50 | 0 | 0 | 1 | 204 | 4362.9 | ЗПМ | ЗП машинистов |  |  | 204 | 13 | 3 |  | 2
50 | 0 | 0 | 1 | 205 | 262947.51 | ОЗП | Основная ЗП рабочих |  |  | 205 | 14 | 3 |  | 2
50 | 0 | 0 | 1 | 232 | 0 | ОЗПсНРиСП | Основная ЗП рабочих по ТСН-2001.16 |  |  | 232 | 15 | 3 |  | 2
50 | 0 | 0 | 1 | 214 | 1197845.45 | Строит | Строительные работы с НР и СП |  |  | 214 | 16 | 3 |  | 2
50 | 0 | 0 | 1 | 215 | 86120.31 | Монтаж | Монтажные работы с НР и СП |  |  | 215 | 17 | 3 |  | 2
50 | 0 | 0 | 1 | 217 | 0 | Прочие | Прочие работы с НР и СП |  |  | 217 | 18 | 3 |  | 2
50 | 0 | 0 | 1 | 230 | 0 | ПрочиеЗатр | Прочие затраты по ТСН-2001.16 |  |  | 230 | 19 | 3 |  | 2
50 | 0 | 0 | 1 | 206 | 0 | ВозврМат | Возврат материалов |  |  | 206 | 20 | 3 |  | 2
50 | 0 | 0 | 1 | 207 | 877.6676 | ТрудСтр | Трудозатраты строителей |  |  | 207 | 21 | 3 |  | -1
50 | 0 | 0 | 1 | 208 | 10.2456 | ТрудМаш | Трудозатраты машинистов |  |  | 208 | 22 | 3 |  | -1
50 | 0 | 0 | 1 | 209 | 0 | ТранспМат | Транспорт материалов |  |  | 209 | 23 | 3 |  | 2
50 | 0 | 0 | 1 | 233 | 0 | Перевозка | Перевозка грузов |  |  | 233 | 24 | 3 |  | 2
50 | 0 | 0 | 1 | 210 | 303476.33 | НР | Накладные расходы |  |  | 210 | 25 | 3 |  | 2
50 | 0 | 0 | 1 | 211 | 173858.99 | СмПриб | Сметная прибыль |  |  | 211 | 26 | 3 |  | 2
50 | 0 | 0 | 1 | 224 | 1283965.76 | Всего | Всего с НР и СП |  |  | 224 | 27 | 3 |  | 2
51 | 1 | 4 | 24 |  | Новый раздел | Санитарный узел на антрисоли 4 этажа. | 0 | [6 empty] | 913821.64 | 537878.89 | 10456.07 | 5328.15 | 365486.68 | 0 | 1244.2127 | 12.4631 | 0 | 405307.75 | 236822.35 | [15 empty] | 0 | 0 | 0 | 1570508.65 | 1483206.95 | 87301.7 | 0 | 537878.89 | 537878.89 | 0 | 537878.89 | 0 | 0 | 0 | 0 | 14556.91 | [149 empty] | 0
50 | 0 | 0 | 1 | 201 | 913821.64 | ПЗ | Прямые затраты |  |  | 201 | 1 | 3 |  | 2
50 | 0 | 0 | 1 | 202 | 537878.89 | СтМатОб | Стоимость материальных ресурсов (всего) |  |  | 202 | 2 | 3 |  | 2
50 | 0 | 0 | 1 | 222 | 0 | СтМатОбЗак | Стоимость материалов и оборудования заказчика |  |  | 222 | 3 | 3 |  | 2
50 | 0 | 0 | 1 | 225 | 537878.89 | СтМатОбПод | Стоимость материалов и оборудования подрядчика |  |  | 225 | 4 | 3 |  | 2
50 | 0 | 0 | 1 | 226 | 537878.89 | СтМат | Стоимость материалов (всего) |  |  | 226 | 5 | 3 |  | 2
50 | 0 | 0 | 1 | 227 | 0 | СтМатЗак | Стоимость материалов заказчика |  |  | 227 | 6 | 3 |  | 2
50 | 0 | 0 | 1 | 228 | 537878.89 | СтМатПод | Стоимость материалов подрядчика |  |  | 228 | 7 | 3 |  | 2
50 | 0 | 0 | 1 | 216 | 0 | Оборуд | Стоимость оборудования (всего) |  |  | 216 | 8 | 3 |  | 2
50 | 0 | 0 | 1 | 223 | 0 | ОборудЗак | Стоимость оборудования заказчика |  |  | 223 | 9 | 3 |  | 2
50 | 0 | 0 | 1 | 229 | 0 | ОборудПод | Стоимость оборудования подрядчика |  |  | 229 | 10 | 3 |  | 2
50 | 0 | 0 | 1 | 203 | 10456.07 | ЭММ | Эксплуатация машин |  |  | 203 | 11 | 3 |  | 2
50 | 0 | 0 | 1 | 231 | 0 | ЭММсНРиСП | Эксплуатация машин по ТСН-2001.16 |  |  | 231 | 12 | 3 |  | 2
50 | 0 | 0 | 1 | 204 | 5328.15 | ЗПМ | ЗП машинистов |  |  | 204 | 13 | 3 |  | 2
50 | 0 | 0 | 1 | 205 | 365486.68 | ОЗП | Основная ЗП рабочих |  |  | 205 | 14 | 3 |  | 2
50 | 0 | 0 | 1 | 232 | 0 | ОЗПсНРиСП | Основная ЗП рабочих по ТСН-2001.16 |  |  | 232 | 15 | 3 |  | 2
50 | 0 | 0 | 1 | 214 | 1483206.95 | Строит | Строительные работы с НР и СП |  |  | 214 | 16 | 3 |  | 2
50 | 0 | 0 | 1 | 215 | 87301.7 | Монтаж | Монтажные работы с НР и СП |  |  | 215 | 17 | 3 |  | 2
50 | 0 | 0 | 1 | 217 | 0 | Прочие | Прочие работы с НР и СП |  |  | 217 | 18 | 3 |  | 2
50 | 0 | 0 | 1 | 230 | 0 | ПрочиеЗатр | Прочие затраты по ТСН-2001.16 |  |  | 230 | 19 | 3 |  | 2
50 | 0 | 0 | 1 | 206 | 0 | ВозврМат | Возврат материалов |  |  | 206 | 20 | 3 |  | 2
50 | 0 | 0 | 1 | 207 | 1244.2127 | ТрудСтр | Трудозатраты строителей |  |  | 207 | 21 | 3 |  | -1
50 | 0 | 0 | 1 | 208 | 12.4631 | ТрудМаш | Трудозатраты машинистов |  |  | 208 | 22 | 3 |  | -1
50 | 0 | 0 | 1 | 209 | 0 | ТранспМат | Транспорт материалов |  |  | 209 | 23 | 3 |  | 2
50 | 0 | 0 | 1 | 233 | 14556.91 | Перевозка | Перевозка грузов |  |  | 233 | 24 | 3 |  | 2
50 | 0 | 0 | 1 | 210 | 405307.75 | НР | Накладные расходы |  |  | 210 | 25 | 3 |  | 2
50 | 0 | 0 | 1 | 211 | 236822.35 | СмПриб | Сметная прибыль |  |  | 211 | 26 | 3 |  | 2
50 | 0 | 0 | 1 | 224 | 1570508.65 | Всего | Всего с НР и СП |  |  | 224 | 27 | 3 |  | 2
4 | 1 |  | 352 |  | Новый раздел | Утепление карниза между 4 и 5 этажами центральной части корпус 65 |  | 0 |  | 0 | [10 empty] | 0 | [53 empty] | 0 | [11 empty] | 0
52 | 1 | 4 | 260 | 0 | Новый раздел | Утепление карниза между 4 и 5 этажами центральной части корпус 65 | [7 empty] | 1761926.37 | 324064.87 | 834451.9 | 198354.01 | 603409.6 | 0 | 2099.0232 | 17.489 | 0 | 669099.76 | 456244.78 | 0 | 0 | 0 | 0 | 0 | 0 | 0 | 0 | 0 | 0 | 0 | 0 | 0 | 0 | 0 | 0 | 0 | 0 | 2887270.91 | 2887270.91 | 0 | 0 | 324064.87 | 324064.87 | 0 | 324064.87 | 0 | 0 | 0 | 0 | 0 | 0 | 0 | 0 | 0 | 0 | 0 | 0 | 0 | 0 | 0 | 0 | 0 | 0 | 0 | 0 | 0 | 0 | 0 | 0 | 0 | 0 | 0 | 0 | 0 | 0 | 0 | 0 | 0 | 0 | 0 | 0 | 0 | 0 | 0 | 0 | 0 | 0 | 0 | 0 | 0 | 0 | 0 | 0 | 0 | 0 | 0 | 0 | 0 | 0 | 0 | 0 | 0 | 0 | 0 | 0 | 0 | 0 | 0 | 0 | 0 | 0 | 0 | 0 | 0 | 0 | 0 | 0 | 0 | 0 | 0 | 0 | 0 | 0 | 0 | 0 | 0 | 0 | 0 | 0 | 0 | 0 | 0 | 0 | 0 | 0 | 0 | 0 | 0 | 0 | 0 | 0 | 0 | 0 | 0 | 0 | 0 | 0 | 0 | 0 | 0 | 0 | 0 | 0 | 0 | 0 | 0 | 0 | 0 | 0 | 0 | 0 | 0 | 0 | 0 | 0 | 0 | 0 | 0 | 0 | 0 | 0 | 0 | 0 | 0 | 0 | 0 | 0 | 0 | 0 | 0 | 0 | 0 | 0 | 0 | 0 | 0 | 0 | 0 | 0 | 0 | 0 | 0 | 0 | 0 | 0 | 0 | 0 | 0 | 0 | 0
5 | 1 |  | 279 |  | Новый подраздел | Демонтажные работы |  | 0 |  | 0 | [10 empty] | 0 | [53 empty] | 0 | [11 empty] | 0
52 | 1 | 5 | 264 | 0 | Новый подраздел | Демонтажные работы | [7 empty] | 1376667.39 | 83982.02 | 822660.56 | 192716.21 | 470024.81 | 0 | 1663.2063 | 2.6999 | 0 | 529391.9 | 360984.77 | 0 | 0 | 1376667.39 | 83982.02 | 822660.56 | 192716.21 | 470024.81 | 0 | 1663.2063 | 2.6999 | 0 | 529391.9 | 360984.77 | 0 | 0 | 0 | 0 | 0 | 2267044.06 | 2267044.06 | 0 | 0 | 83982.02 | 83982.02 | 0 | 83982.02 | 0 | 0 | 0 | 0 | 0 | 0 | 0 | 0 | 0 | 0 | 0 | 0 | 0 | 0 | 0 | 0 | 0 | 0 | 0 | 0 | 0 | 0 | 0 | 0 | 0 | 0 | 0 | 2267044.06 | 2267044.06 | 0 | 0 | 83982.02 | 83982.02 | 0 | 83982.02 | 0 | 0 | 0 | 0 | 0 | 0 | 0 | 0 | 0 | 0 | 0 | 0 | 0 | 0 | 0 | 0 | 0 | 0 | 0 | 0 | 0 | 0 | 0 | 0 | 0 | 0 | 0 | 0 | 0 | 0 | 0 | 0 | 0 | 0 | 0 | 0 | 0 | 0 | 0 | 0 | 0 | 0 | 0 | 0 | 0 | 0 | 0 | 0 | 0 | 0 | 0 | 0 | 0 | 0 | 0 | 0 | 0 | 0 | 0 | 0 | 0 | 0 | 0 | 0 | 0 | 0 | 0 | 0 | 0 | 0 | 0 | 0 | 0 | 0 | 0 | 0 | 0 | 0 | 0 | 0 | 0 | 0 | 0 | 0 | 0 | 0 | 0 | 0 | 0 | 0 | 0 | 0 | 0 | 0 | 0 | 0 | 0 | 0 | 0 | 0 | 0 | 0 | 0 | 0 | 0 | 0 | 0 | 0 | 0 | 0 | 0 | 0 | 0 | 0 | 0 | 0 | 0 | 0 | 0 | 0
17 | 1 |  |  | 64 | 91.06.06-014 | Автогидроподъемники, высота подъема 28 м / (85,98+93,17+16,89+153,2)/2 ( 2 чел. на подъемнике) = 174,62 маш.-ч | маш.-ч | 174.62 | 0 |  |  |  |  | 259361.17 | 0 | 259361.17 | 77392.46 | 0 | 0 | 0 | 0 | 0 | 0 | 0 |  | 144042116 | 243.49 | 0 | 243.49 | 13.5 | 0 | 0 | 0 | 0 | 0 | 243.49 | 0 | 243.49 | 13.5 | 0 | 0 | 0 | 0 | 0 | 0 | 0 | 1 | 1 |  |  | 1 | 1 | 6.1 | 1 |  |  |  |  | 2 | 1 | ФСЭМ-2001, 91.06.06-014 , приказ Минстроя России № 876/пр от 26.12.2019 |  |  | 400001 | 0 | 91.06.06-014 | 1 | 7 | 0 | 32.83 | 1 | 1 | 1 | 1 | 1 |  | 0 | 0 |  |  |  | 0 | 0 | 0 | [5 empty] | 0 |  | 0 | 259361.17 | 0 | 1485.289 | 443.205 | 0 | 0 | 0 | 0 | 0 | 0 | 0 | [13 empty] | 0 | 0 | 1 | 1 |  |  |  | 1011 | маш.-ч | маш.-ч | 1 | [6 empty] | 123475081 | 7 | Машины и механизмы | 0 |  | 1 | 400001 | Эксплуатация машин и механизмов ( ценники на ЭММ ) | ЭММ |  |  |  | 131072 | 243.49 | 0 | 243.49 | 13.5 | 0 | 0 | 0 | 0 | [17 empty] | 0 | 0 | 0 |  |  |  |  | 0 | 0 |  |  |  |  | 1 |  | 2057448090 | 2 | 1 | 2 | 0 | 0 | 0 | 259361.17 | 259361.17 | 0 | 0 |  | 0 | 3 | 0 |  | 0 | 1 | 0 | 0 | 0 | 0 |  | 0
17 | 1 | 547 | 556 | 65 | 58-19-6 | Смена мелких покрытий из листовой стали в кровлях металлических: карнизных свесов с настенными желобами (работы с подъемника) | 100 м | 0.92016 | 0 |  |  |  |  | 36323.28 | 11940.85 | 304.77 | 234.42 | 24077.66 | 0 | 85.9798 | 0.5521 | 0 | 20179.03 | 15802.85 |  | 144042116 | 2325.7 | 1503.7 | 24.96 | 7.76 | 797.04 | 0 | 93.44 | 0.6 | 0 | 2325.7 | 1503.7 | 24.96 | 7.76 | 797.04 | 0 | 93.44 | 0.6 | 0 | 83 | 65 | 1 | 1 |  |  | 1 | 32.83 | 13.27 | 8.63 |  |  |  |  | 0 | 1 | ФЕРр-2001, 58-19-6, приказ Минстроя России № 876/пр от 26.12.2019 |  |  | 58001 | 0 | 58-19-6 | 1 | 6 | 0 | 32.83 | 1 | 1 | 1 | 1 | 1 |  | 83 | 65 |  |  |  | 0 | 0 | 0 | [5 empty] | 0 |  | 0 | 36323.28 | 12976.931 | 331.2192 | 254.7608 | 26166.8232 | 0 | 93.44 | 0.6 | 0 | 20179.0264 | 15802.852 | [13 empty] | 0 | 0 | 1 | 1 |  |  |  | 1003 | 100 м | 100 м | 100 | [6 empty] | 123474982 | 6 | Ремонтно-строительные работы | 0 |  | 1 | 58001 | Крыши, кровля | рФЕР-58 |  |  |  | 131072 | 2325.7 | 1503.7 | 24.96 | 7.76 | 797.04 | 93.44 | 0.6 | 0 | [17 empty] | 0 | 0 | 0 |  |  |  |  | 83 | 65 |  |  |  |  | 1 |  | 758388077 | 2 | 1 | 2 | 0 | 0 | 0 | 72305.16 | 72305.16 | 0 | 0 |  | 0 | 3 | 0 |  | 0 | 1 | 0 | 0 | 0 | 0 |  | 0
17 | 1 | 548 | 557 | 66 | 13-06-003-01 | Очистка поверхности щетками (работы с подъемника) | м2 | 90.016 | 0 |  |  |  |  | 26094.64 | 0 | 0 | 0 | 26094.64 | 0 | 93.1666 | 0 | 0 | 23485.18 | 18266.25 |  | 144042116 | 8.83 | 0 | 0 | 0 | 8.83 | 0 | 1.035 | 0 | 0 | 7.68 | 0 | 0 | 0 | 7.68 | 0 | 0.9 | 0 | 0 | 90 | 70 | 1 | 1 |  |  | 1 | 32.83 | 1 | 1 |  |  |  |  | 0 | 1 | ФЕР-2001, 13-06-003-01, приказ Минстроя России № 876/пр от 26.12.2019 |  |  | 13001 | 0 | 13-06-003-01 | 1 | 2 | 0 | 32.83 | 1 | 1 | 1 | 1 | 1 |  | 90 | 70 |  |  |  | 0 | 0 | 0 | [5 empty] | 0 | Поправка: МДС 81-35.2004, п.4.9 Наименование: По работам, в технологии производства которых предусмотрена сварка металлоконструкций, металлопроката, стальных труб, листового металла, закладных деталей и др. металлоизделий, элементные сметные нормы и единичные расценки разработаны из условия применения углеродистой стали.При применении нержавеющей стали | 0 | 26094.64 | 0 | 0 | 0 | 289.8889 | 0 | 1.035 | 0 | 0 | 23485.176 | 18266.248 | [6 empty] | )*1,15 |  | )*1,15 |  |  |  |  | 0 | 0 | 1 | 1 |  |  |  | 1005 | м2 | м2 | 1 | [6 empty] | 123474909 | 2 | Общестроительные работы | 0 |  | 1 | 13001 | Защита строительных конструкций | ФЕР-13 |  | Поправка: МДС 81-35.2004, п.4.9 |  | 131072 | 7.68 | 0 | 0 | 0 | 7.68 | 0.9 | 0 | 0 | [17 empty] | 0 | 0 | 0 |  |  |  |  | 90 | 70 |  |  |  |  | 1 |  | 1045214440 | 2 | 1 | 2 | 0 | 0 | 0 | 67846.07 | 67846.07 | 0 | 0 |  | 0 | 3 | 0 |  | 0 | 1 | 0 | 0 | 0 | 0 |  | 0
17 | 1 |  |  | 67 | 91.05.05-018 | Краны на автомобильном ходу, грузоподъемность 63 т (подъем лесов на крышу) | маш.-ч | 138.63 | 0 |  |  |  |  | 561491.92 | 0 | 561491.92 | 114235.69 | 0 | 0 | 0 | 0 | 0 | 0 | 0 |  | 144042116 | 823.23 | 0 | 823.23 | 25.1 | 0 | 0 | 0 | 0 | 0 | 823.23 | 0 | 823.23 | 25.1 | 0 | 0 | 0 | 0 | 0 | 0 | 0 | 1 | 1 |  |  | 1 | 1 | 4.92 | 1 |  |  |  |  | 2 | 1 | ФСЭМ-2001, 91.05.05-018 , приказ Минстроя России № 876/пр от 26.12.2019 |  |  | 400001 | 0 | 91.05.05-018 | 1 | 7 | 0 | 32.83 | 1 | 1 | 1 | 1 | 1 |  | 0 | 0 |  |  |  | 0 | 0 | 0 | [5 empty] | 0 |  | 0 | 561491.92 | 0 | 4050.2916 | 824.033 | 0 | 0 | 0 | 0 | 0 | 0 | 0 | [13 empty] | 0 | 0 | 1 | 1 |  |  |  | 1011 | маш.-ч | маш.-ч | 1 | [6 empty] | 123475081 | 7 | Машины и механизмы | 0 |  | 1 | 400001 | Эксплуатация машин и механизмов ( ценники на ЭММ ) | ЭММ |  |  |  | 393216 | 823.23 | 0 | 823.23 | 25.1 | 0 | 0 | 0 | 0 | [17 empty] | 0 | 0 | 0 |  |  |  |  | 0 | 0 |  |  |  |  | 1 |  | -537360920 | 2 | 1 | 2 | 0 | 0 | 0 | 561491.92 | 561491.92 | 0 | 0 |  | 0 | 3 | 0 |  | 0 | 1 | 0 | 0 | 0 | 0 |  | 0
17 | 1 | 554 | 563 | 68 | 08-07-001-02 | Установка и разборка наружных инвентарных лесов высотой до 16 м: трубчатых для прочих отделочных работ | 100 м2 | 18.63 | 0 |  |  |  |  | 278865.71 | 47956.41 | 1036.95 | 495.41 | 229872.35 | 0 | 810.405 | 1.3041 | 0 | 281048.67 | 184294.21 |  | 144042116 | 723.66 | 343.22 | 4.6 | 0.81 | 375.84 | 0 | 43.5 | 0.07 | 0 | 723.66 | 343.22 | 4.6 | 0.81 | 375.84 | 0 | 43.5 | 0.07 | 0 | 122 | 80 | 1 | 1 |  |  | 1 | 32.83 | 12.1 | 7.5 |  |  |  |  | 0 | 1 | ФЕР-2001, 08-07-001-02, приказ Минстроя России № 876/пр от 26.12.2019 |  |  | 8001 | 0 | 08-07-001-02 | 1 | 2 | 0 | 32.83 | 1 | 1 | 1 | 1 | 1 |  | 122 | 80 |  |  |  | 0 | 0 | 0 | [5 empty] | 0 |  | 0 | 278865.71 | 2574.15 | 55.66 | 26.5923 | 12338.8272 | 0 | 43.5 | 0.07 | 0 | 281048.6672 | 184294.208 | [13 empty] | 0 | 0 | 1 | 1 |  |  |  | 1005 | 100 м2 | 100 м2 | 100 | [6 empty] | 123474904 | 2 | Общестроительные работы | 0 |  | 1 | 8001 | Конструкции из кирпича и блоков | ФЕР-08 |  |  |  | 131072 | 723.66 | 343.22 | 4.6 | 0.81 | 375.84 | 43.5 | 0.07 | 0 | [17 empty] | 0 | 0 | 0 |  |  |  |  | 122 | 80 |  |  |  |  | 1 |  | 1629423211 | 2 | 1 | 2 | 0 | 0 | 0 | 744208.59 | 744208.59 | 0 | 0 |  | 0 | 3 | 0 |  | 0 | 1 | 0 | 0 | 0 | 0 |  | 0
17 | 1 | 555 | 564 | 69 | 08-07-001-04 | На каждые последующие 4 м высоты наружных инвентарных лесов добавлять: к расценкам 08-07-001-01, 08-07-001-02 | 100 м2 | 18.63 | 0 |  |  |  |  | 104624.21 | 0 | 0 | 0 | 104624.21 | 0 | 368.874 | 0 | 0 | 127641.54 | 83699.37 |  | 144042116 | 171.06 | 0 | 0 | 0 | 171.06 | 0 | 19.8 | 0 | 0 | 57.02 | 0 | 0 | 0 | 57.02 | 0 | 6.6 | 0 | 0 | 122 | 80 | 1 | 1 |  |  | 1 | 32.83 | 1 | 1 |  |  |  |  | 0 | 1 | ФЕР-2001, 08-07-001-04, приказ Минстроя России № 876/пр от 26.12.2019 |  |  | 8001 | 0 | 08-07-001-04 | 1 | 2 | 0 | 32.83 | 1 | 1 | 1 | 1 | 1 |  | 122 | 80 |  |  |  | 0 | 0 | 0 | [5 empty] | 0 | Поправка: МР 519/пр Прил.2, Табл.1, п.11.1 Наименование: Производство работ осуществляется в эксплуатируемых тоннелях метрополитенов в ночное время «в окно»: при выполнении рабочими в течение рабочей смены только работ, связанных с «окном» (за искл. расценок, в которых учтены условия производства работ в подземных условиях) | 0 | 104624.21 | 0 | 0 | 0 | 5615.8998 | 0 | 19.8 | 0 | 0 | 127641.5362 | 83699.368 |  |  |  |  | )*3 | )*3 | )*3 |  | )*3 | )*3 |  |  |  | 0 | 0 | 1 | 1 |  |  |  | 1005 | 100 м2 | 100 м2 | 100 | [6 empty] | 123474904 | 2 | Общестроительные работы | 0 |  | 1 | 8001 | Конструкции из кирпича и блоков | ФЕР-08 |  | Поправка: МР 519/пр Прил.2, Табл.1, п.11.1 |  | 131072 | 57.02 | 0 | 0 | 0 | 57.02 | 6.6 | 0 | 0 | [17 empty] | 0 | 0 | 0 |  |  |  |  | 122 | 80 |  |  |  |  | 1 |  | -1931508870 | 2 | 1 | 2 | 0 | 0 | 0 | 315965.12 | 315965.12 | 0 | 0 |  | 0 | 3 | 0 |  | 0 | 1 | 0 | 0 | 0 | 0 |  | 0
17 | 1 | 557 | 566 | 70 | 08-07-006-01 | Устройство защитной декоративной сетки на время ремонта фасада | 100 м2 | 18.63 | 0 |  |  |  |  | 7798.19 | 0 | 0 | 0 | 7798.19 | 0 | 27.8518 | 0 | 0 | 9513.79 | 6238.55 |  | 144042116 | 12.75 | 0 | 0 | 0 | 12.75 | 0 | 1.495 | 0 | 0 | 11.09 | 0 | 0 | 0 | 11.09 | 0 | 1.3 | 0 | 0 | 122 | 80 | 1 | 1 |  |  | 1 | 32.83 | 1 | 1 |  |  |  |  | 0 | 1 | ФЕР-2001, 08-07-006-01, приказ Минстроя России № 876/пр от 26.12.2019 |  |  | 8001 | 0 | 08-07-006-01 | 1 | 2 | 0 | 32.83 | 1 | 1 | 1 | 1 | 1 |  | 122 | 80 |  |  |  | 0 | 0 | 0 | [5 empty] | 0 | Поправка: МДС 81-35.2004, п.4.9 Наименование: По работам, в технологии производства которых предусмотрена сварка металлоконструкций, металлопроката, стальных труб, листового металла, закладных деталей и др. металлоизделий, элементные сметные нормы и единичные расценки разработаны из условия применения углеродистой стали.При применении нержавеющей стали | 0 | 7798.19 | 0 | 0 | 0 | 418.5825 | 0 | 1.495 | 0 | 0 | 9513.7918 | 6238.552 | [6 empty] | )*1,15 |  | )*1,15 |  |  |  |  | 0 | 0 | 1 | 1 |  |  |  | 1005 | 100 м2 | 100 м2 | 100 | [6 empty] | 123474904 | 2 | Общестроительные работы | 0 |  | 1 | 8001 | Конструкции из кирпича и блоков | ФЕР-08 |  | Поправка: МДС 81-35.2004, п.4.9 |  | 131072 | 11.09 | 0 | 0 | 0 | 11.09 | 1.3 | 0 | 0 | [17 empty] | 0 | 0 | 0 |  |  |  |  | 122 | 80 |  |  |  |  | 1 |  | 590389844 | 2 | 1 | 2 | 0 | 0 | 0 | 23550.53 | 23550.53 | 0 | 0 |  | 0 | 3 | 0 |  | 0 | 1 | 0 | 0 | 0 | 0 |  | 0
18 | 1 | 557 |  | 70,1 | 08.1.02.17-0171 | Сетка фасадная, плотностью 35-40 г/м2 | 10 м2 | 211.2142 | 11.3373 |  |  |  |  | 5837.12 | 5837.12 | 0 | 0 | 0 | 0 | 0 | 0 | 0 | 0 | 0 |  | 144042116 | 18.8 | 18.8 | 0 | 0 | 0 | 0 | 0 | 0 | 0 | 18.8 | 18.8 | 0 | 0 | 0 | 0 | 0 | 0 | 0 | 122 | 80 | 1 | 1 |  |  | 1 | 1 | 1 | 1.47 |  |  |  |  | 3 | 1 | ФССЦ-2001, 08.1.02.17-0171, приказ Минстроя России № 876/пр от 26.12.2019 |  |  | 8001 | 0 | 08.1.02.17-0171 | 1 | 2 | 0 | 1 | 1 | 1 | 1 | 1 | 1 |  | 122 | 80 |  |  |  | 0 | 0 | 0 | [5 empty] | 0 |  | 0 | 5837.12 | 27.636 | 0 | 0 | 0 | 0 | 0 | 0 | 0 | 0 | 0 | [13 empty] | 0 | 0 | 1 | 1 |  |  |  | 1005 | 10 м2 | 10 м2 | 10 | [6 empty] | 123474904 | 2 | Общестроительные работы | 0 |  | 1 | 8001 | Конструкции из кирпича и блоков | ФЕР-08 |  |  |  | 0 | 18.8 | 18.8 | 0 | 0 | 0 | 0 | 0 | [18 empty] | 0 | 0 | 0 |  |  |  |  | 122 | 80 |  |  |  |  | 1 |  | 1360647611 | 2 | 1 | 2 | 0 | 0 | 0 | 5837.12 | 5837.12 | 0 | 0 |  | 0 | 3 | 0 |  | 0 | 1 | 0 | 0 | 0 | 0 |  | 0
17 | 1 | 564 | 575 | 71 | 58-19-6 | Смена мелких покрытий из листовой стали в кровлях металлических: карнизных свесов с настенными желобами (работы с лесов) | 100 м | 1.4062 | 0 |  |  |  |  | 55508.13 | 18247.64 | 465.75 | 358.23 | 36794.74 | 0 | 131.3916 | 0.8437 | 0 | 30836.97 | 24149.43 |  | 144042116 | 2325.7 | 1503.7 | 24.96 | 7.76 | 797.04 | 0 | 93.44 | 0.6 | 0 | 2325.7 | 1503.7 | 24.96 | 7.76 | 797.04 | 0 | 93.44 | 0.6 | 0 | 83 | 65 | 1 | 1 |  |  | 1 | 32.83 | 13.27 | 8.63 |  |  |  |  | 0 | 1 | ФЕРр-2001, 58-19-6, приказ Минстроя России № 876/пр от 26.12.2019 |  |  | 58001 | 0 | 58-19-6 | 1 | 6 | 0 | 32.83 | 1 | 1 | 1 | 1 | 1 |  | 83 | 65 |  |  |  | 0 | 0 | 0 | [5 empty] | 0 |  | 0 | 55508.13 | 12976.931 | 331.2192 | 254.7608 | 26166.8232 | 0 | 93.44 | 0.6 | 0 | 30836.9651 | 24149.4305 | [13 empty] | 0 | 0 | 1 | 1 |  |  |  | 1003 | 100 м | 100 м | 100 | [6 empty] | 123474982 | 6 | Ремонтно-строительные работы | 0 |  | 1 | 58001 | Крыши, кровля | рФЕР-58 |  |  |  | 131072 | 2325.7 | 1503.7 | 24.96 | 7.76 | 797.04 | 93.44 | 0.6 | 0 | [17 empty] | 0 | 0 | 0 |  |  |  |  | 83 | 65 |  |  |  |  | 1 |  | 1626991365 | 2 | 1 | 2 | 0 | 0 | 0 | 110494.53 | 110494.53 | 0 | 0 |  | 0 | 3 | 0 |  | 0 | 1 | 0 | 0 | 0 | 0 |  | 0
17 | 1 | 565 | 576 | 72 | 13-06-003-01 | Очистка поверхности щетками (работы с лесов) | м2 | 140.616 | 0 |  |  |  |  | 40763.02 | 0 | 0 | 0 | 40763.02 | 0 | 145.5376 | 0 | 0 | 36686.72 | 28534.11 |  | 144042116 | 8.83 | 0 | 0 | 0 | 8.83 | 0 | 1.035 | 0 | 0 | 7.68 | 0 | 0 | 0 | 7.68 | 0 | 0.9 | 0 | 0 | 90 | 70 | 1 | 1 |  |  | 1 | 32.83 | 1 | 1 |  |  |  |  | 0 | 1 | ФЕР-2001, 13-06-003-01, приказ Минстроя России № 876/пр от 26.12.2019 |  |  | 13001 | 0 | 13-06-003-01 | 1 | 2 | 0 | 32.83 | 1 | 1 | 1 | 1 | 1 |  | 90 | 70 |  |  |  | 0 | 0 | 0 | [5 empty] | 0 | Поправка: МДС 81-35.2004, п.4.9 Наименование: По работам, в технологии производства которых предусмотрена сварка металлоконструкций, металлопроката, стальных труб, листового металла, закладных деталей и др. металлоизделий, элементные сметные нормы и единичные расценки разработаны из условия применения углеродистой стали.При применении нержавеющей стали | 0 | 40763.02 | 0 | 0 | 0 | 289.8889 | 0 | 1.035 | 0 | 0 | 36686.718 | 28534.114 | [6 empty] | )*1,15 |  | )*1,15 |  |  |  |  | 0 | 0 | 1 | 1 |  |  |  | 1005 | м2 | м2 | 1 | [6 empty] | 123474909 | 2 | Общестроительные работы | 0 |  | 1 | 13001 | Защита строительных конструкций | ФЕР-13 |  | Поправка: МДС 81-35.2004, п.4.9 |  | 131072 | 7.68 | 0 | 0 | 0 | 7.68 | 0.9 | 0 | 0 | [17 empty] | 0 | 0 | 0 |  |  |  |  | 90 | 70 |  |  |  |  | 1 |  | 479172798 | 2 | 1 | 2 | 0 | 0 | 0 | 105983.85 | 105983.85 | 0 | 0 |  | 0 | 3 | 0 |  | 0 | 1 | 0 | 0 | 0 | 0 |  | 0
51 | 1 | 5 | 264 |  | Новый подраздел | Демонтажные работы | 0 | [6 empty] | 1376667.39 | 83982.02 | 822660.56 | 192716.21 | 470024.81 | 0 | 1663.2063 | 2.6999 | 0 | 529391.9 | 360984.77 |  |  | 1376667.39 | 83982.02 | 822660.56 | 192716.21 | 470024.81 | 0 | 1663.2063 | 2.6999 | 0 | 529391.9 | 360984.77 |  |  | 0 | 0 | 0 | 2267044.06 | 2267044.06 | 0 | 0 | 83982.02 | 83982.02 | 0 | 83982.02 | 0 | 0 | 0 | 0 | 0 | [19 empty] | 0 | 0 | 0 | 2267044.06 | 2267044.06 | 0 | 0 | 83982.02 | 83982.02 | 0 | 83982.02 | 0 | 0 | 0 | 0 | 0 | [114 empty] | 0
50 | 0 | 0 | 1 | 201 | 1376667.39 | ПЗ | Прямые затраты |  |  | 201 | 1 | 3 |  | 2
50 | 0 | 0 | 1 | 202 | 83982.02 | СтМатОб | Стоимость материальных ресурсов (всего) |  |  | 202 | 2 | 3 |  | 2
50 | 0 | 0 | 1 | 222 | 0 | СтМатОбЗак | Стоимость материалов и оборудования заказчика |  |  | 222 | 3 | 3 |  | 2
50 | 0 | 0 | 1 | 225 | 83982.02 | СтМатОбПод | Стоимость материалов и оборудования подрядчика |  |  | 225 | 4 | 3 |  | 2
50 | 0 | 0 | 1 | 226 | 83982.02 | СтМат | Стоимость материалов (всего) |  |  | 226 | 5 | 3 |  | 2
50 | 0 | 0 | 1 | 227 | 0 | СтМатЗак | Стоимость материалов заказчика |  |  | 227 | 6 | 3 |  | 2
50 | 0 | 0 | 1 | 228 | 83982.02 | СтМатПод | Стоимость материалов подрядчика |  |  | 228 | 7 | 3 |  | 2
50 | 0 | 0 | 1 | 216 | 0 | Оборуд | Стоимость оборудования (всего) |  |  | 216 | 8 | 3 |  | 2
50 | 0 | 0 | 1 | 223 | 0 | ОборудЗак | Стоимость оборудования заказчика |  |  | 223 | 9 | 3 |  | 2
50 | 0 | 0 | 1 | 229 | 0 | ОборудПод | Стоимость оборудования подрядчика |  |  | 229 | 10 | 3 |  | 2
50 | 0 | 0 | 1 | 203 | 822660.56 | ЭММ | Эксплуатация машин |  |  | 203 | 11 | 3 |  | 2
50 | 0 | 0 | 1 | 231 | 0 | ЭММсНРиСП | Эксплуатация машин по ТСН-2001.16 |  |  | 231 | 12 | 3 |  | 2
50 | 0 | 0 | 1 | 204 | 192716.21 | ЗПМ | ЗП машинистов |  |  | 204 | 13 | 3 |  | 2
50 | 0 | 0 | 1 | 205 | 470024.81 | ОЗП | Основная ЗП рабочих |  |  | 205 | 14 | 3 |  | 2
50 | 0 | 0 | 1 | 232 | 0 | ОЗПсНРиСП | Основная ЗП рабочих по ТСН-2001.16 |  |  | 232 | 15 | 3 |  | 2
50 | 0 | 0 | 1 | 214 | 2267044.06 | Строит | Строительные работы с НР и СП |  |  | 214 | 16 | 3 |  | 2
50 | 0 | 0 | 1 | 215 | 0 | Монтаж | Монтажные работы с НР и СП |  |  | 215 | 17 | 3 |  | 2
50 | 0 | 0 | 1 | 217 | 0 | Прочие | Прочие работы с НР и СП |  |  | 217 | 18 | 3 |  | 2
50 | 0 | 0 | 1 | 230 | 0 | ПрочиеЗатр | Прочие затраты по ТСН-2001.16 |  |  | 230 | 19 | 3 |  | 2
50 | 0 | 0 | 1 | 206 | 0 | ВозврМат | Возврат материалов |  |  | 206 | 20 | 3 |  | 2
50 | 0 | 0 | 1 | 207 | 1663.2063 | ТрудСтр | Трудозатраты строителей |  |  | 207 | 21 | 3 |  | -1
50 | 0 | 0 | 1 | 208 | 2.6999 | ТрудМаш | Трудозатраты машинистов |  |  | 208 | 22 | 3 |  | -1
50 | 0 | 0 | 1 | 209 | 0 | ТранспМат | Транспорт материалов |  |  | 209 | 23 | 3 |  | 2
50 | 0 | 0 | 1 | 233 | 0 | Перевозка | Перевозка грузов |  |  | 233 | 24 | 3 |  | 2
50 | 0 | 0 | 1 | 210 | 529391.9 | НР | Накладные расходы |  |  | 210 | 25 | 3 |  | 2
50 | 0 | 0 | 1 | 211 | 360984.77 | СмПриб | Сметная прибыль |  |  | 211 | 26 | 3 |  | 2
50 | 0 | 0 | 1 | 224 | 2267044.06 | Всего | Всего с НР и СП |  |  | 224 | 27 | 3 |  | 2
5 | 1 |  | 322 |  | Новый подраздел | Монтажные работы |  | 0 |  | 0 | [10 empty] | 0 | [53 empty] | 0 | [11 empty] | 0
52 | 1 | 5 | 309 | 0 | Новый подраздел | Монтажные работы | [7 empty] | 385258.98 | 240082.85 | 11791.34 | 5637.8 | 133384.79 | 0 | 435.8169 | 14.7891 | 0 | 139707.86 | 95260.01 | 0 | 0 | 385258.98 | 240082.85 | 11791.34 | 5637.8 | 133384.79 | 0 | 435.8169 | 14.7891 | 0 | 139707.86 | 95260.01 | 0 | 0 | 0 | 0 | 0 | 620226.85 | 620226.85 | 0 | 0 | 240082.85 | 240082.85 | 0 | 240082.85 | 0 | 0 | 0 | 0 | 0 | 0 | 0 | 0 | 0 | 0 | 0 | 0 | 0 | 0 | 0 | 0 | 0 | 0 | 0 | 0 | 0 | 0 | 0 | 0 | 0 | 0 | 0 | 620226.85 | 620226.85 | 0 | 0 | 240082.85 | 240082.85 | 0 | 240082.85 | 0 | 0 | 0 | 0 | 0 | 0 | 0 | 0 | 0 | 0 | 0 | 0 | 0 | 0 | 0 | 0 | 0 | 0 | 0 | 0 | 0 | 0 | 0 | 0 | 0 | 0 | 0 | 0 | 0 | 0 | 0 | 0 | 0 | 0 | 0 | 0 | 0 | 0 | 0 | 0 | 0 | 0 | 0 | 0 | 0 | 0 | 0 | 0 | 0 | 0 | 0 | 0 | 0 | 0 | 0 | 0 | 0 | 0 | 0 | 0 | 0 | 0 | 0 | 0 | 0 | 0 | 0 | 0 | 0 | 0 | 0 | 0 | 0 | 0 | 0 | 0 | 0 | 0 | 0 | 0 | 0 | 0 | 0 | 0 | 0 | 0 | 0 | 0 | 0 | 0 | 0 | 0 | 0 | 0 | 0 | 0 | 0 | 0 | 0 | 0 | 0 | 0 | 0 | 0 | 0 | 0 | 0 | 0 | 0 | 0 | 0 | 0 | 0 | 0 | 0 | 0 | 0 | 0 | 0 | 0
17 | 1 | 571 | 582 | 73 | 15-04-006-04 | Покрытие поверхностей грунтовкой глубокого проникновения: за 2 раза стен (работы с подъемника) | 100 м2 | 0.90014 | 0 |  |  |  |  | 5366.5 | 8.18 | 22.78 | 13.59 | 5335.54 | 0 | 16.8938 | 0.033755 | 0 | 5616.59 | 2942.02 |  | 144042116 | 182.93 | 0.36 | 2.02 | 0.46 | 180.55 | 0 | 18.768 | 0.0375 | 0 | 158.98 | 0.36 | 1.62 | 0.37 | 157 | 0 | 16.32 | 0.03 | 0 | 105 | 55 | 1 | 1 |  |  | 1 | 32.83 | 12.53 | 25.23 |  |  |  |  | 0 | 1 | ФЕР-2001, 15-04-006-04, приказ Минстроя России № 876/пр от 26.12.2019 |  |  | 15001 | 0 | 15-04-006-04 | 1 | 2 | 0 | 32.83 | 1 | 1 | 1 | 1 | 1 |  | 105 | 55 |  |  |  | 0 | 0 | 0 | [5 empty] | 0 | Поправка: МДС 81-35.2004, п.4.7 Наименование: Работы, выполняемые при реконструкции зданий и сооружений работы, аналогичные технологическим процессам в новом строительстве (в том числе возведение новых конструктивных элементов) стоимость которых определена по соответствующим сборникам ФЕР, кроме сборника № 46 «Работы при реконструкции зданий и сооружений» | 0 | 5366.5 | 9.0828 | 25.3106 | 15.1018 | 5927.4565 | 0 | 18.768 | 0.0375 | 0 | 5616.5865 | 2942.0215 |  |  |  |  | )*1,25 | )*1,25 | )*1,15 |  | )*1,15 | )*1,25 |  |  |  | 0 | 0 | 1 | 1 |  |  |  | 1005 | 100 м2 | 100 м2 | 100 | [6 empty] | 123474929 | 2 | Общестроительные работы | 0 |  | 1 | 15001 | Отделочные работы | ФЕР-15 |  | Поправка: МДС 81-35.2004, п.4.7 |  | 131072 | 158.98 | 0.36 | 1.62 | 0.37 | 157 | 16.32 | 0.03 | 0 | [17 empty] | 0 | 0 | 0 |  |  |  |  | 105 | 55 |  |  |  |  | 1 |  | -111982966 | 2 | 1 | 2 | 0 | 0 | 0 | 13925.11 | 13925.11 | 0 | 0 |  | 0 | 3 | 0 |  | 0 | 1 | 0 | 0 | 0 | 0 |  | 0
18 | 1 | 571 |  | 73,1 | 14.4.01.07-0001 | Грунт-эмаль защитная, марка Армокот C101 для бетонных поверхностей | кг | 18.0028 | 20 |  |  |  |  | 3264.97 | 3264.97 | 0 | 0 | 0 | 0 | 0 | 0 | 0 | 0 | 0 |  | 144042116 | 68.18 | 68.18 | 0 | 0 | 0 | 0 | 0 | 0 | 0 | 68.18 | 68.18 | 0 | 0 | 0 | 0 | 0 | 0 | 0 | 105 | 55 | 1 | 1 |  |  | 1 | 1 | 1 | 2.66 |  |  |  |  | 3 | 1 | КТЦ (Стройинформресурс) к ФЕР-2020, 14.4.01.07-0001 |  |  | 15001 | 0 | 14.4.01.07-0001 | 1 | 2 | 0 | 1 | 1 | 1 | 1 | 1 | 1 |  | 105 | 55 |  |  |  | 0 | 0 | 0 | [5 empty] | 0 |  | 0 | 3264.97 | 181.3588 | 0 | 0 | 0 | 0 | 0 | 0 | 0 | 0 | 0 | [13 empty] | 0 | 0 | 1 | 1 |  |  |  | 1009 | кг | кг | 1 | [6 empty] | 123474929 | 2 | Общестроительные работы | 0 |  | 1 | 15001 | Отделочные работы | ФЕР-15 |  |  |  | 0 | 68.18 | 68.18 | 0 | 0 | 0 | 0 | 0 | [18 empty] | 0 | 0 | 0 |  |  |  |  | 105 | 55 |  |  |  |  | 1 |  | 406015753 | 2 | 1 | 2 | 0 | 0 | 0 | 3264.97 | 3264.97 | 0 | 0 |  | 0 | 3 | 0 |  | 0 | 1 | 0 | 0 | 0 | 0 |  | 0
17 | 1 | 582 | 593 | 74 | 26-01-011-01 | Изоляция плоских и криволинейных поверхностей матами минераловатными прошивными безобкладочными и в обкладках, плитами минераловатными на синтетическом связующем, плитами из стеклянного штапельного волокна (работы с подъемника) | м3 | 9.0014 | 0 |  |  |  |  | 58555.54 | 7252.18 | 4579.33 | 2186.82 | 46724.03 | 0 | 153.2038 | 5.7384 | 0 | 48910.85 | 34237.6 |  | 144042116 | 335.72 | 135.18 | 42.43 | 7.4 | 158.11 | 0 | 17.02 | 0.6375 | 0 | 306.61 | 135.18 | 33.94 | 5.92 | 137.49 | 0 | 14.8 | 0.51 | 0 | 100 | 70 | 1 | 1 |  |  | 1 | 32.83 | 11.99 | 5.96 |  |  |  |  | 0 | 1 | ФЕР-2001, 26-01-011-01, приказ Минстроя России № 876/пр от 26.12.2019 |  |  | 26001 | 0 | 26-01-011-01 | 1 | 2 | 0 | 32.83 | 1 | 1 | 1 | 1 | 1 |  | 100 | 70 |  |  |  | 0 | 0 | 0 | [5 empty] | 0 | Поправка: МДС 81-35.2004, п.4.7 Наименование: Работы, выполняемые при реконструкции зданий и сооружений работы, аналогичные технологическим процессам в новом строительстве (в том числе возведение новых конструктивных элементов) стоимость которых определена по соответствующим сборникам ФЕР, кроме сборника № 46 «Работы при реконструкции зданий и сооружений» | 0 | 58555.54 | 805.6728 | 508.7357 | 242.942 | 5190.7513 | 0 | 17.02 | 0.6375 | 0 | 48910.85 | 34237.595 |  |  |  |  | )*1,25 | )*1,25 | )*1,15 |  | )*1,15 | )*1,25 |  |  |  | 0 | 0 | 1 | 1 |  |  |  | 1007 | м3 | м3 | 1 | [6 empty] | 123474940 | 2 | Общестроительные работы | 0 |  | 1 | 26001 | Теплоизоляционные работы | ФЕР-26 |  | Поправка: МДС 81-35.2004, п.4.7 |  | 131072 | 306.61 | 135.18 | 33.94 | 5.92 | 137.49 | 14.8 | 0.51 | 0 | [17 empty] | 0 | 0 | 0 |  |  |  |  | 100 | 70 |  |  |  |  | 1 |  | -77590656 | 2 | 1 | 2 | 0 | 0 | 0 | 141703.99 | 141703.99 | 0 | 0 |  | 0 | 3 | 0 |  | 0 | 1 | 0 | 0 | 0 | 0 |  | 0
18 | 1 | 582 |  | 74,1 | 12.2.05.10-0012 | Плиты из минеральной ваты теплоизоляционные гидрофобизированные на основе базальтового волокна, для теплоизоляции штукатурных фасадов, толщина 40-200 мм | м3 | 9.7215 | 1.08 |  |  |  |  | 83178.08 | 83178.08 | 0 | 0 | 0 | 0 | 0 | 0 | 0 | 0 | 0 |  | 144042116 | 1292.46 | 1292.46 | 0 | 0 | 0 | 0 | 0 | 0 | 0 | 1292.46 | 1292.46 | 0 | 0 | 0 | 0 | 0 | 0 | 0 | 100 | 70 | 1 | 1 |  |  | 1 | 1 | 1 | 6.62 |  |  |  |  | 3 | 1 | ФССЦ-2001, 12.2.05.10-0012, приказ Минстроя России № 876/пр от 26.12.2019 |  |  | 26001 | 0 | 12.2.05.10-0012 | 1 | 2 | 0 | 1 | 1 | 1 | 1 | 1 | 1 |  | 100 | 70 |  |  |  | 0 | 0 | 0 | [5 empty] | 0 |  | 0 | 83178.08 | 8556.0852 | 0 | 0 | 0 | 0 | 0 | 0 | 0 | 0 | 0 | [13 empty] | 0 | 0 | 1 | 1 |  |  |  | 1007 | м3 | м3 | 1 | [6 empty] | 123474940 | 2 | Общестроительные работы | 0 |  | 1 | 26001 | Теплоизоляционные работы | ФЕР-26 |  |  |  | 0 | 1292.46 | 1292.46 | 0 | 0 | 0 | 0 | 0 | [18 empty] | 0 | 0 | 0 |  |  |  |  | 100 | 70 |  |  |  |  | 1 |  | 1014355106 | 2 | 1 | 2 | 0 | 0 | 0 | 83178.08 | 83178.08 | 0 | 0 |  | 0 | 3 | 0 |  | 0 | 1 | 0 | 0 | 0 | 0 |  | 0
17 | 1 | 588 | 599 | 75 | 15-04-006-04 | Покрытие поверхностей грунтовкой глубокого проникновения: за 2 раза стен (работы с лесов) | 100 м2 | 1.4062 | 0 |  |  |  |  | 8383.31 | 12.77 | 35.59 | 21.24 | 8334.95 | 0 | 26.3908 | 0.052731 | 0 | 8774 | 4595.9 |  | 144042116 | 182.93 | 0.36 | 2.02 | 0.46 | 180.55 | 0 | 18.768 | 0.0375 | 0 | 158.98 | 0.36 | 1.62 | 0.37 | 157 | 0 | 16.32 | 0.03 | 0 | 105 | 55 | 1 | 1 |  |  | 1 | 32.83 | 12.53 | 25.23 |  |  |  |  | 0 | 1 | ФЕР-2001, 15-04-006-04, приказ Минстроя России № 876/пр от 26.12.2019 |  |  | 15001 | 0 | 15-04-006-04 | 1 | 2 | 0 | 32.83 | 1 | 1 | 1 | 1 | 1 |  | 105 | 55 |  |  |  | 0 | 0 | 0 | [5 empty] | 0 | Поправка: МДС 81-35.2004, п.4.7 Наименование: Работы, выполняемые при реконструкции зданий и сооружений работы, аналогичные технологическим процессам в новом строительстве (в том числе возведение новых конструктивных элементов) стоимость которых определена по соответствующим сборникам ФЕР, кроме сборника № 46 «Работы при реконструкции зданий и сооружений» | 0 | 8383.31 | 9.0828 | 25.3106 | 15.1018 | 5927.4565 | 0 | 18.768 | 0.0375 | 0 | 8773.9995 | 4595.9045 |  |  |  |  | )*1,25 | )*1,25 | )*1,15 |  | )*1,15 | )*1,25 |  |  |  | 0 | 0 | 1 | 1 |  |  |  | 1005 | 100 м2 | 100 м2 | 100 | [6 empty] | 123474929 | 2 | Общестроительные работы | 0 |  | 1 | 15001 | Отделочные работы | ФЕР-15 |  | Поправка: МДС 81-35.2004, п.4.7 |  | 131072 | 158.98 | 0.36 | 1.62 | 0.37 | 157 | 16.32 | 0.03 | 0 | [17 empty] | 0 | 0 | 0 |  |  |  |  | 105 | 55 |  |  |  |  | 1 |  | -1199328697 | 2 | 1 | 2 | 0 | 0 | 0 | 21753.21 | 21753.21 | 0 | 0 |  | 0 | 3 | 0 |  | 0 | 1 | 0 | 0 | 0 | 0 |  | 0
18 | 1 | 588 |  | 75,1 | 14.4.01.07-0001 | Грунт-эмаль защитная, марка Армокот C101 для бетонных поверхностей | кг | 28.1232 | 20 |  |  |  |  | 5100.39 | 5100.39 | 0 | 0 | 0 | 0 | 0 | 0 | 0 | 0 | 0 |  | 144042116 | 68.18 | 68.18 | 0 | 0 | 0 | 0 | 0 | 0 | 0 | 68.18 | 68.18 | 0 | 0 | 0 | 0 | 0 | 0 | 0 | 105 | 55 | 1 | 1 |  |  | 1 | 1 | 1 | 2.66 |  |  |  |  | 3 | 1 | КТЦ (Стройинформресурс) к ФЕР-2020, 14.4.01.07-0001 |  |  | 15001 | 0 | 14.4.01.07-0001 | 1 | 2 | 0 | 1 | 1 | 1 | 1 | 1 | 1 |  | 105 | 55 |  |  |  | 0 | 0 | 0 | [5 empty] | 0 |  | 0 | 5100.39 | 181.3588 | 0 | 0 | 0 | 0 | 0 | 0 | 0 | 0 | 0 | [13 empty] | 0 | 0 | 1 | 1 |  |  |  | 1009 | кг | кг | 1 | [6 empty] | 123474929 | 2 | Общестроительные работы | 0 |  | 1 | 15001 | Отделочные работы | ФЕР-15 |  |  |  | 0 | 68.18 | 68.18 | 0 | 0 | 0 | 0 | 0 | [18 empty] | 0 | 0 | 0 |  |  |  |  | 105 | 55 |  |  |  |  | 1 |  | 406015753 | 2 | 1 | 2 | 0 | 0 | 0 | 5100.39 | 5100.39 | 0 | 0 |  | 0 | 3 | 0 |  | 0 | 1 | 0 | 0 | 0 | 0 |  | 0
17 | 1 | 599 | 610 | 76 | 26-01-011-01 | Изоляция плоских и криволинейных поверхностей матами минераловатными прошивными безобкладочными и в обкладках, плитами минераловатными на синтетическом связующем, плитами из стеклянного штапельного волокна (работы с лесов) | м3 | 14.0616 | 0 |  |  |  |  | 91472.96 | 11329.05 | 7153.64 | 3416.15 | 72990.27 | 0 | 239.3284 | 8.9643 | 0 | 76406.42 | 53484.49 |  | 144042116 | 335.72 | 135.18 | 42.43 | 7.4 | 158.11 | 0 | 17.02 | 0.6375 | 0 | 306.61 | 135.18 | 33.94 | 5.92 | 137.49 | 0 | 14.8 | 0.51 | 0 | 100 | 70 | 1 | 1 |  |  | 1 | 32.83 | 11.99 | 5.96 |  |  |  |  | 0 | 1 | ФЕР-2001, 26-01-011-01, приказ Минстроя России № 876/пр от 26.12.2019 |  |  | 26001 | 0 | 26-01-011-01 | 1 | 2 | 0 | 32.83 | 1 | 1 | 1 | 1 | 1 |  | 100 | 70 |  |  |  | 0 | 0 | 0 | [5 empty] | 0 | Поправка: МДС 81-35.2004, п.4.7 Наименование: Работы, выполняемые при реконструкции зданий и сооружений работы, аналогичные технологическим процессам в новом строительстве (в том числе возведение новых конструктивных элементов) стоимость которых определена по соответствующим сборникам ФЕР, кроме сборника № 46 «Работы при реконструкции зданий и сооружений» | 0 | 91472.96 | 805.6728 | 508.7357 | 242.942 | 5190.7513 | 0 | 17.02 | 0.6375 | 0 | 76406.42 | 53484.494 |  |  |  |  | )*1,25 | )*1,25 | )*1,15 |  | )*1,15 | )*1,25 |  |  |  | 0 | 0 | 1 | 1 |  |  |  | 1007 | м3 | м3 | 1 | [6 empty] | 123474940 | 2 | Общестроительные работы | 0 |  | 1 | 26001 | Теплоизоляционные работы | ФЕР-26 |  | Поправка: МДС 81-35.2004, п.4.7 |  | 131072 | 306.61 | 135.18 | 33.94 | 5.92 | 137.49 | 14.8 | 0.51 | 0 | [17 empty] | 0 | 0 | 0 |  |  |  |  | 100 | 70 |  |  |  |  | 1 |  | -1556128118 | 2 | 1 | 2 | 0 | 0 | 0 | 221363.87 | 221363.87 | 0 | 0 |  | 0 | 3 | 0 |  | 0 | 1 | 0 | 0 | 0 | 0 |  | 0
18 | 1 | 599 |  | 76,1 | 12.2.05.10-0012 | Плиты из минеральной ваты теплоизоляционные гидрофобизированные на основе базальтового волокна, для теплоизоляции штукатурных фасадов, толщина 40-200 мм | м3 | 15.1865 | 1.08 |  |  |  |  | 129937.23 | 129937.23 | 0 | 0 | 0 | 0 | 0 | 0 | 0 | 0 | 0 |  | 144042116 | 1292.46 | 1292.46 | 0 | 0 | 0 | 0 | 0 | 0 | 0 | 1292.46 | 1292.46 | 0 | 0 | 0 | 0 | 0 | 0 | 0 | 100 | 70 | 1 | 1 |  |  | 1 | 1 | 1 | 6.62 |  |  |  |  | 3 | 1 | ФССЦ-2001, 12.2.05.10-0012, приказ Минстроя России № 876/пр от 26.12.2019 |  |  | 26001 | 0 | 12.2.05.10-0012 | 1 | 2 | 0 | 1 | 1 | 1 | 1 | 1 | 1 |  | 100 | 70 |  |  |  | 0 | 0 | 0 | [5 empty] | 0 |  | 0 | 129937.23 | 8556.0852 | 0 | 0 | 0 | 0 | 0 | 0 | 0 | 0 | 0 | [13 empty] | 0 | 0 | 1 | 1 |  |  |  | 1007 | м3 | м3 | 1 | [6 empty] | 123474940 | 2 | Общестроительные работы | 0 |  | 1 | 26001 | Теплоизоляционные работы | ФЕР-26 |  |  |  | 0 | 1292.46 | 1292.46 | 0 | 0 | 0 | 0 | 0 | [18 empty] | 0 | 0 | 0 |  |  |  |  | 100 | 70 |  |  |  |  | 1 |  | 1014355106 | 2 | 1 | 2 | 0 | 0 | 0 | 129937.23 | 129937.23 | 0 | 0 |  | 0 | 3 | 0 |  | 0 | 1 | 0 | 0 | 0 | 0 |  | 0
51 | 1 | 5 | 309 |  | Новый подраздел | Монтажные работы | 0 | [6 empty] | 385258.98 | 240082.85 | 11791.34 | 5637.8 | 133384.79 | 0 | 435.8169 | 14.7891 | 0 | 139707.86 | 95260.01 |  |  | 385258.98 | 240082.85 | 11791.34 | 5637.8 | 133384.79 | 0 | 435.8169 | 14.7891 | 0 | 139707.86 | 95260.01 |  |  | 0 | 0 | 0 | 620226.85 | 620226.85 | 0 | 0 | 240082.85 | 240082.85 | 0 | 240082.85 | 0 | 0 | 0 | 0 | 0 | [19 empty] | 0 | 0 | 0 | 620226.85 | 620226.85 | 0 | 0 | 240082.85 | 240082.85 | 0 | 240082.85 | 0 | 0 | 0 | 0 | 0 | [114 empty] | 0
50 | 0 | 0 | 1 | 201 | 385258.98 | ПЗ | Прямые затраты |  |  | 201 | 1 | 3 |  | 2
50 | 0 | 0 | 1 | 202 | 240082.85 | СтМатОб | Стоимость материальных ресурсов (всего) |  |  | 202 | 2 | 3 |  | 2
50 | 0 | 0 | 1 | 222 | 0 | СтМатОбЗак | Стоимость материалов и оборудования заказчика |  |  | 222 | 3 | 3 |  | 2
50 | 0 | 0 | 1 | 225 | 240082.85 | СтМатОбПод | Стоимость материалов и оборудования подрядчика |  |  | 225 | 4 | 3 |  | 2
50 | 0 | 0 | 1 | 226 | 240082.85 | СтМат | Стоимость материалов (всего) |  |  | 226 | 5 | 3 |  | 2
50 | 0 | 0 | 1 | 227 | 0 | СтМатЗак | Стоимость материалов заказчика |  |  | 227 | 6 | 3 |  | 2
50 | 0 | 0 | 1 | 228 | 240082.85 | СтМатПод | Стоимость материалов подрядчика |  |  | 228 | 7 | 3 |  | 2
50 | 0 | 0 | 1 | 216 | 0 | Оборуд | Стоимость оборудования (всего) |  |  | 216 | 8 | 3 |  | 2
50 | 0 | 0 | 1 | 223 | 0 | ОборудЗак | Стоимость оборудования заказчика |  |  | 223 | 9 | 3 |  | 2
50 | 0 | 0 | 1 | 229 | 0 | ОборудПод | Стоимость оборудования подрядчика |  |  | 229 | 10 | 3 |  | 2
50 | 0 | 0 | 1 | 203 | 11791.34 | ЭММ | Эксплуатация машин |  |  | 203 | 11 | 3 |  | 2
50 | 0 | 0 | 1 | 231 | 0 | ЭММсНРиСП | Эксплуатация машин по ТСН-2001.16 |  |  | 231 | 12 | 3 |  | 2
50 | 0 | 0 | 1 | 204 | 5637.8 | ЗПМ | ЗП машинистов |  |  | 204 | 13 | 3 |  | 2
50 | 0 | 0 | 1 | 205 | 133384.79 | ОЗП | Основная ЗП рабочих |  |  | 205 | 14 | 3 |  | 2
50 | 0 | 0 | 1 | 232 | 0 | ОЗПсНРиСП | Основная ЗП рабочих по ТСН-2001.16 |  |  | 232 | 15 | 3 |  | 2
50 | 0 | 0 | 1 | 214 | 620226.85 | Строит | Строительные работы с НР и СП |  |  | 214 | 16 | 3 |  | 2
50 | 0 | 0 | 1 | 215 | 0 | Монтаж | Монтажные работы с НР и СП |  |  | 215 | 17 | 3 |  | 2
50 | 0 | 0 | 1 | 217 | 0 | Прочие | Прочие работы с НР и СП |  |  | 217 | 18 | 3 |  | 2
50 | 0 | 0 | 1 | 230 | 0 | ПрочиеЗатр | Прочие затраты по ТСН-2001.16 |  |  | 230 | 19 | 3 |  | 2
50 | 0 | 0 | 1 | 206 | 0 | ВозврМат | Возврат материалов |  |  | 206 | 20 | 3 |  | 2
50 | 0 | 0 | 1 | 207 | 435.8169 | ТрудСтр | Трудозатраты строителей |  |  | 207 | 21 | 3 |  | -1
50 | 0 | 0 | 1 | 208 | 14.7891 | ТрудМаш | Трудозатраты машинистов |  |  | 208 | 22 | 3 |  | -1
50 | 0 | 0 | 1 | 209 | 0 | ТранспМат | Транспорт материалов |  |  | 209 | 23 | 3 |  | 2
50 | 0 | 0 | 1 | 233 | 0 | Перевозка | Перевозка грузов |  |  | 233 | 24 | 3 |  | 2
50 | 0 | 0 | 1 | 210 | 139707.86 | НР | Накладные расходы |  |  | 210 | 25 | 3 |  | 2
50 | 0 | 0 | 1 | 211 | 95260.01 | СмПриб | Сметная прибыль |  |  | 211 | 26 | 3 |  | 2
50 | 0 | 0 | 1 | 224 | 620226.85 | Всего | Всего с НР и СП |  |  | 224 | 27 | 3 |  | 2
51 | 1 | 4 | 260 |  | Новый раздел | Утепление карниза между 4 и 5 этажами центральной части корпус 65 | 0 | [6 empty] | 1761926.37 | 324064.87 | 834451.9 | 198354.01 | 603409.6 | 0 | 2099.0232 | 17.489 | 0 | 669099.76 | 456244.78 | [15 empty] | 0 | 0 | 0 | 2887270.91 | 2887270.91 | 0 | 0 | 324064.87 | 324064.87 | 0 | 324064.87 | 0 | 0 | 0 | 0 | 0 | [149 empty] | 0
50 | 0 | 0 | 1 | 201 | 1761926.37 | ПЗ | Прямые затраты |  |  | 201 | 1 | 3 |  | 2
50 | 0 | 0 | 1 | 202 | 324064.87 | СтМатОб | Стоимость материальных ресурсов (всего) |  |  | 202 | 2 | 3 |  | 2
50 | 0 | 0 | 1 | 222 | 0 | СтМатОбЗак | Стоимость материалов и оборудования заказчика |  |  | 222 | 3 | 3 |  | 2
50 | 0 | 0 | 1 | 225 | 324064.87 | СтМатОбПод | Стоимость материалов и оборудования подрядчика |  |  | 225 | 4 | 3 |  | 2
50 | 0 | 0 | 1 | 226 | 324064.87 | СтМат | Стоимость материалов (всего) |  |  | 226 | 5 | 3 |  | 2
50 | 0 | 0 | 1 | 227 | 0 | СтМатЗак | Стоимость материалов заказчика |  |  | 227 | 6 | 3 |  | 2
50 | 0 | 0 | 1 | 228 | 324064.87 | СтМатПод | Стоимость материалов подрядчика |  |  | 228 | 7 | 3 |  | 2
50 | 0 | 0 | 1 | 216 | 0 | Оборуд | Стоимость оборудования (всего) |  |  | 216 | 8 | 3 |  | 2
50 | 0 | 0 | 1 | 223 | 0 | ОборудЗак | Стоимость оборудования заказчика |  |  | 223 | 9 | 3 |  | 2
50 | 0 | 0 | 1 | 229 | 0 | ОборудПод | Стоимость оборудования подрядчика |  |  | 229 | 10 | 3 |  | 2
50 | 0 | 0 | 1 | 203 | 834451.9 | ЭММ | Эксплуатация машин |  |  | 203 | 11 | 3 |  | 2
50 | 0 | 0 | 1 | 231 | 0 | ЭММсНРиСП | Эксплуатация машин по ТСН-2001.16 |  |  | 231 | 12 | 3 |  | 2
50 | 0 | 0 | 1 | 204 | 198354.01 | ЗПМ | ЗП машинистов |  |  | 204 | 13 | 3 |  | 2
50 | 0 | 0 | 1 | 205 | 603409.6 | ОЗП | Основная ЗП рабочих |  |  | 205 | 14 | 3 |  | 2
50 | 0 | 0 | 1 | 232 | 0 | ОЗПсНРиСП | Основная ЗП рабочих по ТСН-2001.16 |  |  | 232 | 15 | 3 |  | 2
50 | 0 | 0 | 1 | 214 | 2887270.91 | Строит | Строительные работы с НР и СП |  |  | 214 | 16 | 3 |  | 2
50 | 0 | 0 | 1 | 215 | 0 | Монтаж | Монтажные работы с НР и СП |  |  | 215 | 17 | 3 |  | 2
50 | 0 | 0 | 1 | 217 | 0 | Прочие | Прочие работы с НР и СП |  |  | 217 | 18 | 3 |  | 2
50 | 0 | 0 | 1 | 230 | 0 | ПрочиеЗатр | Прочие затраты по ТСН-2001.16 |  |  | 230 | 19 | 3 |  | 2
50 | 0 | 0 | 1 | 206 | 0 | ВозврМат | Возврат материалов |  |  | 206 | 20 | 3 |  | 2
50 | 0 | 0 | 1 | 207 | 2099.0232 | ТрудСтр | Трудозатраты строителей |  |  | 207 | 21 | 3 |  | -1
50 | 0 | 0 | 1 | 208 | 17.489 | ТрудМаш | Трудозатраты машинистов |  |  | 208 | 22 | 3 |  | -1
50 | 0 | 0 | 1 | 209 | 0 | ТранспМат | Транспорт материалов |  |  | 209 | 23 | 3 |  | 2
50 | 0 | 0 | 1 | 233 | 0 | Перевозка | Перевозка грузов |  |  | 233 | 24 | 3 |  | 2
50 | 0 | 0 | 1 | 210 | 669099.76 | НР | Накладные расходы |  |  | 210 | 25 | 3 |  | 2
50 | 0 | 0 | 1 | 211 | 456244.78 | СмПриб | Сметная прибыль |  |  | 211 | 26 | 3 |  | 2
50 | 0 | 0 | 1 | 224 | 2887270.91 | Всего | Всего с НР и СП |  |  | 224 | 27 | 3 |  | 2
4 | 1 |  | 518 |  | Новый раздел | Помещение вентиляционных камер на антрисоли 5 этажа. |  | 0 |  | 0 | [10 empty] | 0 | [53 empty] | 0 | [11 empty] | 0
52 | 1 | 4 | 382 | 0 | Новый раздел | Помещение вентиляционных камер на антрисоли 5 этажа. | [7 empty] | 444749.6 | 331637.06 | 4122.03 | 2332.58 | 108990.51 | 0 | 372.2738 | 5.6136 | 0 | 119547.98 | 67413.47 | 0 | 0 | 0 | 0 | 0 | 0 | 0 | 0 | 0 | 0 | 0 | 0 | 0 | 0 | 0 | 0 | 0 | 0 | 637532.66 | 576167.58 | 61365.08 | 0 | 331637.06 | 331637.06 | 0 | 331637.06 | 0 | 0 | 0 | 0 | 5821.61 | 0 | 0 | 0 | 0 | 0 | 0 | 0 | 0 | 0 | 0 | 0 | 0 | 0 | 0 | 0 | 0 | 0 | 0 | 0 | 0 | 0 | 0 | 0 | 0 | 0 | 0 | 0 | 0 | 0 | 0 | 0 | 0 | 0 | 0 | 0 | 0 | 0 | 0 | 0 | 0 | 0 | 0 | 0 | 0 | 0 | 0 | 0 | 0 | 0 | 0 | 0 | 0 | 0 | 0 | 0 | 0 | 0 | 0 | 0 | 0 | 0 | 0 | 0 | 0 | 0 | 0 | 0 | 0 | 0 | 0 | 0 | 0 | 0 | 0 | 0 | 0 | 0 | 0 | 0 | 0 | 0 | 0 | 0 | 0 | 0 | 0 | 0 | 0 | 0 | 0 | 0 | 0 | 0 | 0 | 0 | 0 | 0 | 0 | 0 | 0 | 0 | 0 | 0 | 0 | 0 | 0 | 0 | 0 | 0 | 0 | 0 | 0 | 0 | 0 | 0 | 0 | 0 | 0 | 0 | 0 | 0 | 0 | 0 | 0 | 0 | 0 | 0 | 0 | 0 | 0 | 0 | 0 | 0 | 0 | 0 | 0 | 0 | 0 | 0 | 0 | 0 | 0 | 0 | 0 | 0 | 0 | 0 | 0 | 0 | 0
5 | 1 |  | 410 |  | Новый подраздел | Демонтажные работы |  | 0 |  | 0 | [10 empty] | 0 | [53 empty] | 0 | [11 empty] | 0
52 | 1 | 5 | 386 | 0 | Новый подраздел | Демонтажные работы | [7 empty] | 17507.98 | 798.4 | 567.68 | 230.93 | 16141.9 | 0 | 61.9978 | 0.55385 | 0 | 16790.52 | 10772.84 | 0 | 0 | 17507.98 | 798.4 | 567.68 | 230.93 | 16141.9 | 0 | 61.9978 | 0.55385 | 0 | 16790.52 | 10772.84 | 0 | 0 | 0 | 0 | 0 | 50892.95 | 50892.95 | 0 | 0 | 798.4 | 798.4 | 0 | 798.4 | 0 | 0 | 0 | 0 | 5821.61 | 0 | 0 | 0 | 0 | 0 | 0 | 0 | 0 | 0 | 0 | 0 | 0 | 0 | 0 | 0 | 0 | 0 | 0 | 0 | 0 | 0 | 0 | 50892.95 | 50892.95 | 0 | 0 | 798.4 | 798.4 | 0 | 798.4 | 0 | 0 | 0 | 0 | 5821.61 | 0 | 0 | 0 | 0 | 0 | 0 | 0 | 0 | 0 | 0 | 0 | 0 | 0 | 0 | 0 | 0 | 0 | 0 | 0 | 0 | 0 | 0 | 0 | 0 | 0 | 0 | 0 | 0 | 0 | 0 | 0 | 0 | 0 | 0 | 0 | 0 | 0 | 0 | 0 | 0 | 0 | 0 | 0 | 0 | 0 | 0 | 0 | 0 | 0 | 0 | 0 | 0 | 0 | 0 | 0 | 0 | 0 | 0 | 0 | 0 | 0 | 0 | 0 | 0 | 0 | 0 | 0 | 0 | 0 | 0 | 0 | 0 | 0 | 0 | 0 | 0 | 0 | 0 | 0 | 0 | 0 | 0 | 0 | 0 | 0 | 0 | 0 | 0 | 0 | 0 | 0 | 0 | 0 | 0 | 0 | 0 | 0 | 0 | 0 | 0 | 0 | 0 | 0 | 0 | 0 | 0 | 0 | 0 | 0 | 0 | 0 | 0 | 0 | 0 | 0
17 | 1 | 601 | 612 | 77 | 46-02-009-02 | Отбивка штукатурки с поверхностей: стен и потолков кирпичных | 100 м2 | 1.1962 | 0 |  |  |  |  | 6990.28 | 0 | 0 | 0 | 6990.28 | 0 | 27.2973 | 0 | 0 | 7689.31 | 4893.2 |  | 144042116 | 178 | 0 | 0 | 0 | 178 | 0 | 22.82 | 0 | 0 | 178 | 0 | 0 | 0 | 178 | 0 | 22.82 | 0 | 0 | 110 | 70 | 1 | 1 |  |  | 1 | 32.83 | 1 | 1 |  |  |  |  | 0 | 1 | ФЕР-2001, 46-02-009-02, приказ Минстроя России № 876/пр от 26.12.2019 |  |  | 46001 | 0 | 46-02-009-02 | 1 | 2 | 0 | 32.83 | 1 | 1 | 1 | 1 | 1 |  | 110 | 70 |  |  |  | 0 | 0 | 0 | [5 empty] | 0 |  | 0 | 6990.28 | 0 | 0 | 0 | 5843.74 | 0 | 22.82 | 0 | 0 | 7689.308 | 4893.196 | [13 empty] | 0 | 0 | 1 | 1 |  |  |  | 1005 | 100 м2 | 100 м2 | 100 | [6 empty] | 123474967 | 2 | Общестроительные работы | 0 |  | 1 | 46001 | Реконструкция зданий и сооружений | ФЕР-46 |  |  |  | 131072 | 178 | 0 | 0 | 0 | 178 | 22.82 | 0 | 0 | [17 empty] | 0 | 0 | 0 |  |  |  |  | 110 | 70 |  |  |  |  | 1 |  | 1413825100 | 2 | 1 | 2 | 0 | 0 | 0 | 19572.79 | 19572.79 | 0 | 0 |  | 0 | 3 | 0 |  | 0 | 1 | 0 | 0 | 0 | 0 |  | 0
18 | 1 | 601 |  | 77,1 | 999-9900 | Строительный мусор | т | 5.5025 | 4.6 |  |  |  |  | 0 | 0 | 0 | 0 | 0 | 0 | 0 | 0 | 0 | 0 | 0 |  | 144042116 | 0 | 0 | 0 | 0 | 0 | 0 | 0 | 0 | 0 | 0 | 0 | 0 | 0 | 0 | 0 | 0 | 0 | 0 | 110 | 70 | 1 | 1 |  |  | 1 | 1 | 1 | 1 |  |  |  |  | 3 | 1 |  |  |  | 46001 | 0 |  | 0 | 2 | 0 | 1 | 1 | 1 | 1 | 1 | 1 |  | 110 | 70 |  |  |  | 0 | 0 | 0 | [5 empty] | 0 |  | 0 | 0 | 0 | 0 | 0 | 0 | 0 | 0 | 0 | 0 | 0 | 0 | [13 empty] | 0 | 0 | 1 | 1 |  |  |  | 1009 | т | т | 1000 | [6 empty] | 123474967 | 2 | Общестроительные работы | 0 |  | 1 | 46001 | Реконструкция зданий и сооружений | ФЕР-46 |  |  |  | 0 | 0 | 0 | 0 | 0 | 0 | 0 | 0 | [18 empty] | 0 | 0 | 0 |  |  |  |  | 110 | 70 |  |  |  |  | 1 |  | 2102561428 | 2 | 1 | -2 | 0 | 0 | 0 | 0 | 0 | 0 | 0 |  | 0 | 3 | 0 |  | 0 | 1 | 0 | 0 | 0 | 0 |  | 0
17 | 1 | 609 | 620 | 78 | 10-01-083-07 | Устройство по фермам настила: рабочего толщиной 50 мм сплошного | 100 м2 | 0.239 | 0 |  |  |  |  | 1956.18 | 0 | 321.31 | 143.12 | 1634.87 | 0 | 5.6978 | 0.34225 | 0 | 2098.03 | 1120.13 |  | 144042116 | 347.82 | 0 | 139.46 | 18.24 | 208.36 | 0 | 23.84 | 1.432 | 0 | 7433.38 | 6998.6 | 174.33 | 22.8 | 260.45 | 0 | 29.8 | 1.79 | 0 | 118 | 63 | 1 | 1 |  |  | 1 | 32.83 | 9.64 | 4.94 |  |  |  |  | 0 | 1 | ФЕР-2001, 10-01-083-07, приказ Минстроя России № 876/пр от 26.12.2019 |  |  | 10001 | 0 | 10-01-083-07 | 1 | 2 | 0 | 32.83 | 1 | 1 | 1 | 1 | 1 |  | 118 | 63 |  |  |  | 0 | 0 | 0 | [5 empty] | 0 | Поправка: МР 519/пр Табл.2, п.2 Наименование: При демонтаже (разборке) сборных деревянных конструкций | 0 | 1956.18 | 0 | 1344.3944 | 598.8192 | 6840.4588 | 0 | 23.84 | 1.432 | 0 | 2098.0282 | 1120.1337 |  |  |  | )*0 | )*0,8 | )*0,8 | )*0,8 |  | )*0,8 | )*0,8 |  |  |  | 0 | 0 | 1 | 1 |  |  |  | 1005 | 100 м2 | 100 м2 | 100 | [6 empty] | 123474906 | 2 | Общестроительные работы | 0 |  | 1 | 10001 | Деревянные конструкции | ФЕР-10 |  | Поправка: МР 519/пр Табл.2, п.2 |  | 131072 | 7433.38 | 6998.6 | 174.33 | 22.8 | 260.45 | 29.8 | 1.79 | 0 | [17 empty] | 0 | 0 | 0 |  |  |  |  | 118 | 63 |  |  |  |  | 1 |  | 751211859 | 2 | 1 | 2 | 0 | 0 | 0 | 5174.34 | 5174.34 | 0 | 0 |  | 0 | 3 | 0 |  | 0 | 1 | 0 | 0 | 0 | 0 |  | 0
17 | 1 | 612 | 623 | 79 | 67-4-5 | Демонтаж: светильников для люминесцентных ламп | 100 ШТ | 0.02 | 0 |  |  |  |  | 94.93 | 0 | 0.72 | 0.71 | 94.21 | 0 | 0.3578 | 0.0016 | 0 | 80.68 | 61.7 |  | 144042116 | 145.98 | 0 | 2.5 | 1.08 | 143.48 | 0 | 17.89 | 0.08 | 0 | 145.98 | 0 | 2.5 | 1.08 | 143.48 | 0 | 17.89 | 0.08 | 0 | 85 | 65 | 1 | 1 |  |  | 1 | 32.83 | 14.32 | 1 |  |  |  |  | 0 | 1 | ФЕРр-2001, 67-4-5, приказ Минстроя России № 876/пр от 26.12.2019 |  |  | 67001 | 0 | 67-4-5 | 1 | 6 | 0 | 32.83 | 1 | 1 | 1 | 1 | 1 |  | 85 | 65 |  |  |  | 0 | 0 | 0 | [5 empty] | 0 |  | 0 | 94.93 | 0 | 35.8 | 35.4564 | 4710.4484 | 0 | 17.89 | 0.08 | 0 | 80.682 | 61.698 | [13 empty] | 0 | 0 | 1 | 1 |  |  |  | 1013 | 100 ШТ | 100 ШТ | 1 | [6 empty] | 123475011 | 6 | Ремонтно-строительные работы | 0 |  | 1 | 67001 | Электромонтажные работы | рФЕР-67 |  |  |  | 131072 | 145.98 | 0 | 2.5 | 1.08 | 143.48 | 17.89 | 0.08 | 0 | [17 empty] | 0 | 0 | 0 |  |  |  |  | 85 | 65 |  |  |  |  | 1 |  | 923682110 | 2 | 1 | 2 | 0 | 0 | 0 | 237.31 | 237.31 | 0 | 0 |  | 0 | 3 | 0 |  | 0 | 1 | 0 | 0 | 0 | 0 |  | 0
17 | 1 | 614 | 625 | 80 | 67-1-1 | Демонтаж: скрытой электропроводки | 100 м | 0.04 | 0 |  |  |  |  | 26.01 | 0 | 0 | 0 | 26.01 | 0 | 0.1016 | 0 | 0 | 22.11 | 16.91 |  | 144042116 | 19.81 | 0 | 0 | 0 | 19.81 | 0 | 2.54 | 0 | 0 | 19.81 | 0 | 0 | 0 | 19.81 | 0 | 2.54 | 0 | 0 | 85 | 65 | 1 | 1 |  |  | 1 | 32.83 | 1 | 1 |  |  |  |  | 0 | 1 | ФЕРр-2001, 67-1-1, приказ Минстроя России № 876/пр от 26.12.2019 |  |  | 67001 | 0 | 67-1-1 | 1 | 6 | 0 | 32.83 | 1 | 1 | 1 | 1 | 1 |  | 85 | 65 |  |  |  | 0 | 0 | 0 | [5 empty] | 0 |  | 0 | 26.01 | 0 | 0 | 0 | 650.3623 | 0 | 2.54 | 0 | 0 | 22.1085 | 16.9065 | [13 empty] | 0 | 0 | 1 | 1 |  |  |  | 1003 | 100 м | 100 м | 100 | [6 empty] | 123475011 | 6 | Ремонтно-строительные работы | 0 |  | 1 | 67001 | Электромонтажные работы | рФЕР-67 |  |  |  | 131072 | 19.81 | 0 | 0 | 0 | 19.81 | 2.54 | 0 | 0 | [17 empty] | 0 | 0 | 0 |  |  |  |  | 85 | 65 |  |  |  |  | 1 |  | -48453638 | 2 | 1 | 2 | 0 | 0 | 0 | 65.03 | 65.03 | 0 | 0 |  | 0 | 3 | 0 |  | 0 | 1 | 0 | 0 | 0 | 0 |  | 0
18 | 1 | 614 |  | 80,1 | 999-9900 | Строительный мусор | т | 0.00016 | 0.004 |  |  |  |  | 0 | 0 | 0 | 0 | 0 | 0 | 0 | 0 | 0 | 0 | 0 |  | 144042116 | 0 | 0 | 0 | 0 | 0 | 0 | 0 | 0 | 0 | 0 | 0 | 0 | 0 | 0 | 0 | 0 | 0 | 0 | 85 | 65 | 1 | 1 |  |  | 1 | 1 | 1 | 1 |  |  |  |  | 3 | 1 |  |  |  | 67001 | 0 |  | 0 | 6 | 0 | 1 | 1 | 1 | 1 | 1 | 1 |  | 85 | 65 |  |  |  | 0 | 0 | 0 | [5 empty] | 0 |  | 0 | 0 | 0 | 0 | 0 | 0 | 0 | 0 | 0 | 0 | 0 | 0 | [13 empty] | 0 | 0 | 1 | 1 |  |  |  | 1009 | т | т | 1000 | [6 empty] | 123475011 | 6 | Ремонтно-строительные работы | 0 |  | 1 | 67001 | Электромонтажные работы | рФЕР-67 |  |  |  | 0 | 0 | 0 | 0 | 0 | 0 | 0 | 0 | [18 empty] | 0 | 0 | 0 |  |  |  |  | 85 | 65 |  |  |  |  | 1 |  | 2102561428 | 2 | 1 | -2 | 0 | 0 | 0 | 0 | 0 | 0 | 0 |  | 0 | 3 | 0 |  | 0 | 1 | 0 | 0 | 0 | 0 |  | 0
17 | 1 | 616 | 627 | 81 | 56-10-1 | Снятие дверных полотен | 100 м2 | 0.04 | 0 |  |  |  |  | 378.28 | 0 | 0 | 0 | 378.28 | 0 | 1.4512 | 0 | 0 | 310.19 | 234.53 |  | 144042116 | 288.06 | 0 | 0 | 0 | 288.06 | 0 | 36.28 | 0 | 0 | 288.06 | 0 | 0 | 0 | 288.06 | 0 | 36.28 | 0 | 0 | 82 | 62 | 1 | 1 |  |  | 1 | 32.83 | 1 | 1 |  |  |  |  | 0 | 1 | ФЕРр-2001, 56-10-1, приказ Минстроя России № 876/пр от 26.12.2019 |  |  | 56001 | 0 | 56-10-1 | 1 | 6 | 0 | 32.83 | 1 | 1 | 1 | 1 | 1 |  | 82 | 62 |  |  |  | 0 | 0 | 0 | [5 empty] | 0 |  | 0 | 378.28 | 0 | 0 | 0 | 9457.0098 | 0 | 36.28 | 0 | 0 | 310.1896 | 234.5336 | [13 empty] | 0 | 0 | 1 | 1 |  |  |  | 1005 | 100 м2 | 100 м2 | 100 | [6 empty] | 123474980 | 6 | Ремонтно-строительные работы | 0 |  | 1 | 56001 | Проемы | рФЕР-56 |  |  |  | 131072 | 288.06 | 0 | 0 | 0 | 288.06 | 36.28 | 0 | 0 | [17 empty] | 0 | 0 | 0 |  |  |  |  | 82 | 62 |  |  |  |  | 1 |  | -1022790747 | 2 | 1 | 2 | 0 | 0 | 0 | 923 | 923 | 0 | 0 |  | 0 | 3 | 0 |  | 0 | 1 | 0 | 0 | 0 | 0 |  | 0
18 | 1 | 616 |  | 81,1 | 999-9900 | Строительный мусор | т | 0.0472 | 1.18 |  |  |  |  | 0 | 0 | 0 | 0 | 0 | 0 | 0 | 0 | 0 | 0 | 0 |  | 144042116 | 0 | 0 | 0 | 0 | 0 | 0 | 0 | 0 | 0 | 0 | 0 | 0 | 0 | 0 | 0 | 0 | 0 | 0 | 82 | 62 | 1 | 1 |  |  | 1 | 1 | 1 | 1 |  |  |  |  | 3 | 1 |  |  |  | 56001 | 0 |  | 0 | 6 | 0 | 1 | 1 | 1 | 1 | 1 | 1 |  | 82 | 62 |  |  |  | 0 | 0 | 0 | [5 empty] | 0 |  | 0 | 0 | 0 | 0 | 0 | 0 | 0 | 0 | 0 | 0 | 0 | 0 | [13 empty] | 0 | 0 | 1 | 1 |  |  |  | 1009 | т | т | 1000 | [6 empty] | 123474980 | 6 | Ремонтно-строительные работы | 0 |  | 1 | 56001 | Проемы | рФЕР-56 |  |  |  | 0 | 0 | 0 | 0 | 0 | 0 | 0 | 0 | [18 empty] | 0 | 0 | 0 |  |  |  |  | 82 | 62 |  |  |  |  | 1 |  | 2102561428 | 2 | 1 | -2 | 0 | 0 | 0 | 0 | 0 | 0 | 0 |  | 0 | 3 | 0 |  | 0 | 1 | 0 | 0 | 0 | 0 |  | 0
17 | 1 | 620 | 631 | 82 | 56-9-2 | Демонтаж дверных коробок: в каменных стенах с выломкой четвертей в кладке | 100 ШТ | 0.02 | 0 |  |  |  |  | 2378.93 | 0 | 11.37 | 0 | 2367.56 | 0 | 8.992 | 0 | 0 | 1941.4 | 1467.89 |  | 144042116 | 3811.7 | 0 | 205.91 | 0 | 3605.79 | 0 | 449.6 | 0 | 0 | 3811.7 | 0 | 205.91 | 0 | 3605.79 | 0 | 449.6 | 0 | 0 | 82 | 62 | 1 | 1 |  |  | 1 | 32.83 | 2.76 | 1 |  |  |  |  | 0 | 1 | ФЕРр-2001, 56-9-2, приказ Минстроя России № 876/пр от 26.12.2019 |  |  | 56001 | 0 | 56-9-2 | 1 | 6 | 0 | 32.83 | 1 | 1 | 1 | 1 | 1 |  | 82 | 62 |  |  |  | 0 | 0 | 0 | [5 empty] | 0 |  | 0 | 2378.93 | 0 | 568.3116 | 0 | 118378.0857 | 0 | 449.6 | 0 | 0 | 1941.3992 | 1467.8872 | [13 empty] | 0 | 0 | 1 | 1 |  |  |  | 1013 | 100 ШТ | 100 ШТ | 1 | [6 empty] | 123474980 | 6 | Ремонтно-строительные работы | 0 |  | 1 | 56001 | Проемы | рФЕР-56 |  |  |  | 131072 | 3811.7 | 0 | 205.91 | 0 | 3605.79 | 449.6 | 0 | 0 | [17 empty] | 0 | 0 | 0 |  |  |  |  | 82 | 62 |  |  |  |  | 1 |  | 1505441700 | 2 | 1 | 2 | 0 | 0 | 0 | 5788.22 | 5788.22 | 0 | 0 |  | 0 | 3 | 0 |  | 0 | 1 | 0 | 0 | 0 | 0 |  | 0
18 | 1 | 620 |  | 82,1 | 999-9900 | Строительный мусор | т | 0.212 | 10.6 |  |  |  |  | 0 | 0 | 0 | 0 | 0 | 0 | 0 | 0 | 0 | 0 | 0 |  | 144042116 | 0 | 0 | 0 | 0 | 0 | 0 | 0 | 0 | 0 | 0 | 0 | 0 | 0 | 0 | 0 | 0 | 0 | 0 | 82 | 62 | 1 | 1 |  |  | 1 | 1 | 1 | 1 |  |  |  |  | 3 | 1 |  |  |  | 56001 | 0 |  | 0 | 6 | 0 | 1 | 1 | 1 | 1 | 1 | 1 |  | 82 | 62 |  |  |  | 0 | 0 | 0 | [5 empty] | 0 |  | 0 | 0 | 0 | 0 | 0 | 0 | 0 | 0 | 0 | 0 | 0 | 0 | [13 empty] | 0 | 0 | 1 | 1 |  |  |  | 1009 | т | т | 1000 | [6 empty] | 123474980 | 6 | Ремонтно-строительные работы | 0 |  | 1 | 56001 | Проемы | рФЕР-56 |  |  |  | 0 | 0 | 0 | 0 | 0 | 0 | 0 | 0 | [18 empty] | 0 | 0 | 0 |  |  |  |  | 82 | 62 |  |  |  |  | 1 |  | 2102561428 | 2 | 1 | -2 | 0 | 0 | 0 | 0 | 0 | 0 | 0 |  | 0 | 3 | 0 |  | 0 | 1 | 0 | 0 | 0 | 0 |  | 0
17 | 1 | 628 | 639 | 83 | 46-02-004-01 | Демонтаж металлоконструкций покрытий (рама под вент установку, металлическая лестница) | т | 0.35 | 0 |  |  |  |  | 1381.24 | 93.17 | 234.28 | 87.1 | 1053.79 | 0 | 3.794 | 0.21 | 0 | 1254.98 | 798.62 |  | 144042116 | 203.12 | 28.26 | 83.15 | 7.58 | 91.71 | 0 | 10.84 | 0.6 | 0 | 203.12 | 28.26 | 83.15 | 7.58 | 91.71 | 0 | 10.84 | 0.6 | 0 | 110 | 70 | 1 | 1 |  |  | 1 | 32.83 | 8.05 | 9.42 |  |  |  |  | 0 | 1 | ФЕР-2001, 46-02-004-01, приказ Минстроя России № 876/пр от 26.12.2019 |  |  | 46001 | 0 | 46-02-004-01 | 1 | 2 | 0 | 32.83 | 1 | 1 | 1 | 1 | 1 |  | 110 | 70 |  |  |  | 0 | 0 | 0 | [5 empty] | 0 |  | 0 | 1381.24 | 266.2092 | 669.3575 | 248.8514 | 3010.8393 | 0 | 10.84 | 0.6 | 0 | 1254.979 | 798.623 | [13 empty] | 0 | 0 | 1 | 1 |  |  |  | 1009 | т | т | 1000 | [6 empty] | 123474967 | 2 | Общестроительные работы | 0 |  | 1 | 46001 | Реконструкция зданий и сооружений | ФЕР-46 |  |  |  | 131072 | 203.12 | 28.26 | 83.15 | 7.58 | 91.71 | 10.84 | 0.6 | 0 | [17 empty] | 0 | 0 | 0 |  |  |  |  | 110 | 70 |  |  |  |  | 1 |  | -1121900340 | 2 | 1 | 2 | 0 | 0 | 0 | 3434.84 | 3434.84 | 0 | 0 |  | 0 | 3 | 0 |  | 0 | 1 | 0 | 0 | 0 | 0 |  | 0
17 | 1 | 630 | 641 | 84 | 46-02-009-01 | Отбивка штукатурки с поверхностей: стен и потолков деревянных | 100 м2 | 0.179 | 0 |  |  |  |  | 1353.14 | 0 | 0 | 0 | 1353.14 | 0 | 5.2841 | 0 | 0 | 1488.45 | 947.2 |  | 144042116 | 230.26 | 0 | 0 | 0 | 230.26 | 0 | 29.52 | 0 | 0 | 230.26 | 0 | 0 | 0 | 230.26 | 0 | 29.52 | 0 | 0 | 110 | 70 | 1 | 1 |  |  | 1 | 32.83 | 1 | 1 |  |  |  |  | 0 | 1 | ФЕР-2001, 46-02-009-01, приказ Минстроя России № 876/пр от 26.12.2019 |  |  | 46001 | 0 | 46-02-009-01 | 1 | 2 | 0 | 32.83 | 1 | 1 | 1 | 1 | 1 |  | 110 | 70 |  |  |  | 0 | 0 | 0 | [5 empty] | 0 |  | 0 | 1353.14 | 0 | 0 | 0 | 7559.4358 | 0 | 29.52 | 0 | 0 | 1488.454 | 947.198 | [13 empty] | 0 | 0 | 1 | 1 |  |  |  | 1005 | 100 м2 | 100 м2 | 100 | [6 empty] | 123474967 | 2 | Общестроительные работы | 0 |  | 1 | 46001 | Реконструкция зданий и сооружений | ФЕР-46 |  |  |  | 131072 | 230.26 | 0 | 0 | 0 | 230.26 | 29.52 | 0 | 0 | [17 empty] | 0 | 0 | 0 |  |  |  |  | 110 | 70 |  |  |  |  | 1 |  | 1686026964 | 2 | 1 | 2 | 0 | 0 | 0 | 3788.79 | 3788.79 | 0 | 0 |  | 0 | 3 | 0 |  | 0 | 1 | 0 | 0 | 0 | 0 |  | 0
18 | 1 | 630 |  | 84,1 | 999-9900 | Строительный мусор | т | 0.8234 | 4.6 |  |  |  |  | 0 | 0 | 0 | 0 | 0 | 0 | 0 | 0 | 0 | 0 | 0 |  | 144042116 | 0 | 0 | 0 | 0 | 0 | 0 | 0 | 0 | 0 | 0 | 0 | 0 | 0 | 0 | 0 | 0 | 0 | 0 | 110 | 70 | 1 | 1 |  |  | 1 | 1 | 1 | 1 |  |  |  |  | 3 | 1 |  |  |  | 46001 | 0 |  | 0 | 2 | 0 | 1 | 1 | 1 | 1 | 1 | 1 |  | 110 | 70 |  |  |  | 0 | 0 | 0 | [5 empty] | 0 |  | 0 | 0 | 0 | 0 | 0 | 0 | 0 | 0 | 0 | 0 | 0 | 0 | [13 empty] | 0 | 0 | 1 | 1 |  |  |  | 1009 | т | т | 1000 | [6 empty] | 123474967 | 2 | Общестроительные работы | 0 |  | 1 | 46001 | Реконструкция зданий и сооружений | ФЕР-46 |  |  |  | 0 | 0 | 0 | 0 | 0 | 0 | 0 | 0 | [18 empty] | 0 | 0 | 0 |  |  |  |  | 110 | 70 |  |  |  |  | 1 |  | 2102561428 | 2 | 1 | -2 | 0 | 0 | 0 | 0 | 0 | 0 | 0 |  | 0 | 3 | 0 |  | 0 | 1 | 0 | 0 | 0 | 0 |  | 0
17 | 1 | 632 | 643 | 85 | 56-3-4 | Снятие подоконных досок: пластиковых | 100 м2 | 0.0238 | 0 |  |  |  |  | 88.9 | 0 | 0 | 0 | 88.9 | 0 | 0.34986 | 0 | 0 | 72.9 | 55.12 |  | 144042116 | 113.78 | 0 | 0 | 0 | 113.78 | 0 | 14.7 | 0 | 0 | 113.78 | 0 | 0 | 0 | 113.78 | 0 | 14.7 | 0 | 0 | 82 | 62 | 1 | 1 |  |  | 1 | 32.83 | 1 | 1 |  |  |  |  | 0 | 1 | ФЕРр-2001, 56-3-4, приказ Минстроя России № 876/пр от 26.12.2019 |  |  | 56001 | 0 | 56-3-4 | 1 | 6 | 0 | 32.83 | 1 | 1 | 1 | 1 | 1 |  | 82 | 62 |  |  |  | 0 | 0 | 0 | [5 empty] | 0 |  | 0 | 88.9 | 0 | 0 | 0 | 3735.3974 | 0 | 14.7 | 0 | 0 | 72.898 | 55.118 | [13 empty] | 0 | 0 | 1 | 1 |  |  |  | 1005 | 100 м2 | 100 м2 | 100 | [6 empty] | 123474980 | 6 | Ремонтно-строительные работы | 0 |  | 1 | 56001 | Проемы | рФЕР-56 |  |  |  | 131072 | 113.78 | 0 | 0 | 0 | 113.78 | 14.7 | 0 | 0 | [17 empty] | 0 | 0 | 0 |  |  |  |  | 82 | 62 |  |  |  |  | 1 |  | -1260217665 | 2 | 1 | 2 | 0 | 0 | 0 | 216.92 | 216.92 | 0 | 0 |  | 0 | 3 | 0 |  | 0 | 1 | 0 | 0 | 0 | 0 |  | 0
18 | 1 | 632 |  | 85,1 | 999-9900 | Строительный мусор | т | 0.01666 | 0.7 |  |  |  |  | 0 | 0 | 0 | 0 | 0 | 0 | 0 | 0 | 0 | 0 | 0 |  | 144042116 | 0 | 0 | 0 | 0 | 0 | 0 | 0 | 0 | 0 | 0 | 0 | 0 | 0 | 0 | 0 | 0 | 0 | 0 | 82 | 62 | 1 | 1 |  |  | 1 | 1 | 1 | 1 |  |  |  |  | 3 | 1 |  |  |  | 56001 | 0 |  | 0 | 6 | 0 | 1 | 1 | 1 | 1 | 1 | 1 |  | 82 | 62 |  |  |  | 0 | 0 | 0 | [5 empty] | 0 |  | 0 | 0 | 0 | 0 | 0 | 0 | 0 | 0 | 0 | 0 | 0 | 0 | [13 empty] | 0 | 0 | 1 | 1 |  |  |  | 1009 | т | т | 1000 | [6 empty] | 123474980 | 6 | Ремонтно-строительные работы | 0 |  | 1 | 56001 | Проемы | рФЕР-56 |  |  |  | 0 | 0 | 0 | 0 | 0 | 0 | 0 | 0 | [18 empty] | 0 | 0 | 0 |  |  |  |  | 82 | 62 |  |  |  |  | 1 |  | 2102561428 | 2 | 1 | -2 | 0 | 0 | 0 | 0 | 0 | 0 | 0 |  | 0 | 3 | 0 |  | 0 | 1 | 0 | 0 | 0 | 0 |  | 0
17 | 1 | 634 | 645 | 86 | 20-06-019-01 | Установка внешнего блока мульти сплит-системы | ШТ | 1 | 0 |  |  |  |  | 303.35 | 0 | 0 | 0 | 303.35 | 0 | 0.833 | 0 | 0 | 388.29 | 251.78 |  | 144042116 | 9.24 | 0 | 0 | 0 | 9.24 | 0 | 0.833 | 0 | 0 | 225.97 | 212.77 | 0 | 0 | 13.2 | 0 | 1.19 | 0 | 0 | 128 | 83 | 1 | 1 |  |  | 1 | 32.83 | 1 | 1.48 |  |  |  |  | 0 | 1 | ФЕР-2001, 20-06-019-01, приказ Минстроя России № 876/пр от 26.12.2019 |  |  | 20001 | 0 | 20-06-019-01 | 1 | 2 | 0 | 32.83 | 1 | 1 | 1 | 1 | 1 |  | 128 | 83 |  |  |  | 0 | 0 | 0 | [5 empty] | 0 | Поправка: МР 519/пр Табл.2, п.4 Наименование: При демонтаже (разборке) металлических конструкций | 0 | 303.35 | 0 | 0 | 0 | 303.3492 | 0 | 0.833 | 0 | 0 | 388.288 | 251.7805 |  |  |  | )*0 | )*0,7 | )*0,7 | )*0,7 |  | )*0,7 | )*0,7 |  |  |  | 0 | 0 | 1 | 1 |  |  |  | 1013 | ШТ | ШТ | 1 | [6 empty] | 123474934 | 2 | Общестроительные работы | 0 |  | 1 | 20001 | Вентиляция и кондиционирование | ФЕР-20 |  | Поправка: МР 519/пр Табл.2, п.4 |  | 131072 | 225.97 | 212.77 | 0 | 0 | 13.2 | 1.19 | 0 | 0 | [17 empty] | 0 | 0 | 0 |  |  |  |  | 128 | 83 |  |  |  |  | 1 |  | 501053354 | 2 | 1 | 2 | 0 | 0 | 0 | 943.42 | 943.42 | 0 | 0 |  | 0 | 3 | 0 |  | 0 | 1 | 0 | 0 | 0 | 0 |  | 0
17 | 1 | 636 | 647 | 87 | 69-15-1 | Затаривание строительного мусора в мешки | т | 7.6109 | 0 |  |  |  |  | 2556.74 | 705.23 | 0 | 0 | 1851.51 | 0 | 7.8392 | 0 | 0 | 1444.18 | 925.76 |  | 144042116 | 23.81 | 16.4 | 0 | 0 | 7.41 | 0 | 1.03 | 0 | 0 | 23.81 | 16.4 | 0 | 0 | 7.41 | 0 | 1.03 | 0 | 0 | 78 | 50 | 1 | 1 |  |  | 1 | 32.83 | 1 | 5.65 |  |  |  |  | 0 | 1 | ФЕРр-2001, 69-15-1, приказ Минстроя России № 876/пр от 26.12.2019 |  |  | 69001 | 0 | 69-15-1 | 1 | 6 | 0 | 32.83 | 1 | 1 | 1 | 1 | 1 |  | 78 | 50 |  |  |  | 0 | 0 | 0 | [5 empty] | 0 |  | 0 | 2556.74 | 92.66 | 0 | 0 | 243.2703 | 0 | 1.03 | 0 | 0 | 1444.1778 | 925.755 | [13 empty] | 0 | 0 | 1 | 1 |  |  |  | 1009 | т | т | 1000 | [6 empty] | 123475013 | 6 | Ремонтно-строительные работы | 0 |  | 1 | 69001 | Прочие ремонтно-строительные работы | рФЕР-69 |  |  |  | 131072 | 23.81 | 16.4 | 0 | 0 | 7.41 | 1.03 | 0 | 0 | [17 empty] | 0 | 0 | 0 |  |  |  |  | 78 | 50 |  |  |  |  | 1 |  | 712112547 | 2 | 1 | 2 | 0 | 0 | 0 | 4926.68 | 4926.68 | 0 | 0 |  | 0 | 3 | 0 |  | 0 | 1 | 0 | 0 | 0 | 0 |  | 0
17 | 1 |  |  | 88 | т01-01-01-041 | Погрузочные работы при автомобильных перевозках мусора строительного с погрузкой вручную | 1 Т ГРУЗА | 7.6109 | 0 |  |  |  |  | 0 | 0 | 0 | 0 | 0 | 0 | 0 | 0 | 0 | 0 | 0 |  | 144042116 | 42.98 | 0 | 0 | 0 | 0 | 0 | 0 | 0 | 0 | 42.98 | 0 | 0 | 0 | 0 | 0 | 0 | 0 | 0 | 0 | 0 | 1 | 1 |  |  | 14.48 | 1 | 1 | 1 |  |  |  |  | 0 | 1 | ФССЦпг-2001, т01-01-01-041, приказ Минстроя России №876/пр от 26.12.2019 |  |  | 700004 | 0 | т01-01-01-041 | 1 | 19 | 0 | 1 | 1 | 1 | 1 | 1 | 1 |  | 0 | 0 |  |  |  | 0 | 0 | 0 | [5 empty] | 0 |  | 0 | 622.3504 | 0 | 0 | 0 | 0 | 0 | 0 | 0 | 0 | 0 | 0 | [13 empty] | 0 | 0 | 1 | 1 |  |  |  | 1013 | 1 Т ГРУЗА | 1 Т ГРУЗА | 1 | [6 empty] | 123475092 | 19 | Погрузочно-разгрузочные работы | 0 |  | 1 | 700004 | Перевозка грузов , (ФССЦпр 2011-изм. № 4-6, раздел 1): погрузочно-разгрузочные работы (НР и СП в прям. затратах ) | ФССЦпр пог. а/п (2011,изм. 4-6) |  |  |  | 131072 | 0 | 0 | 0 | 0 | 0 | 0 | 0 | 0 | [17 empty] | 0 | 0 | 0 |  |  |  |  | 0 | 0 |  |  |  |  | 1 |  | -323238780 | 2 | 1 | 2 | 2 | 0 | 0 | 4736.65 | 4736.65 | 0 | 0 |  | 0 | 3 | 0 |  | 0 | 1 | 0 | 0 | 0 | 0 | 4736.65 | 0
17 | 1 |  |  | 89 | т03-21-01-030 | Перевозка грузов I класса автомобилями-самосвалами грузоподъемностью 10 т работающих вне карьера на расстояние: до 30 км | 1 Т ГРУЗА | 7.6109 | 0 |  |  |  |  | 0 | 0 | 0 | 0 | 0 | 0 | 0 | 0 | 0 | 0 | 0 |  | 144042116 | 19.29 | 0 | 0 | 0 | 0 | 0 | 0 | 0 | 0 | 19.29 | 0 | 0 | 0 | 0 | 0 | 0 | 0 | 0 | 0 | 0 | 1 | 1 |  |  | 7.39 | 1 | 1 | 1 |  |  |  |  | 0 | 1 | ФССЦпг-2001, т03-21-01-030, приказ Минстроя России №876/пр от 26.12.2019 |  |  | 700005 | 0 | т03-21-01-030 | 1 | 10 | 0 | 1 | 1 | 1 | 1 | 1 | 1 |  | 0 | 0 |  |  |  | 0 | 0 | 0 | [5 empty] | 0 |  | 0 | 142.5531 | 0 | 0 | 0 | 0 | 0 | 0 | 0 | 0 | 0 | 0 | [13 empty] | 0 | 0 | 1 | 1 |  |  |  | 1013 | 1 Т ГРУЗА | 1 Т ГРУЗА | 1 | [6 empty] | 123475093 | 10 | Перевозка грузов авто/транспортом | 0 |  | 1 | 700005 | Перевозкуа грузов (ФССЦпр-2011 - изм. 7, разделы 1-4) - по сметной стоимости | ФССЦпр , изм. 7 |  |  |  | 131072 | 0 | 0 | 0 | 0 | 0 | 0 | 0 | 0 | [17 empty] | 0 | 0 | 0 |  |  |  |  | 0 | 0 |  |  |  |  | 1 |  | -1271370995 | 2 | 1 | 2 | 2 | 0 | 0 | 1084.96 | 1084.96 | 0 | 0 |  | 0 | 3 | 0 |  | 0 | 1 | 0 | 0 | 0 | 0 | 1084.96 | 0
51 | 1 | 5 | 386 |  | Новый подраздел | Демонтажные работы | 0 | [6 empty] | 17507.98 | 798.4 | 567.68 | 230.93 | 16141.9 | 0 | 61.9978 | 0.55385 | 0 | 16790.52 | 10772.84 |  |  | 17507.98 | 798.4 | 567.68 | 230.93 | 16141.9 | 0 | 61.9978 | 0.55385 | 0 | 16790.52 | 10772.84 |  |  | 0 | 0 | 0 | 50892.95 | 50892.95 | 0 | 0 | 798.4 | 798.4 | 0 | 798.4 | 0 | 0 | 0 | 0 | 5821.61 | [19 empty] | 0 | 0 | 0 | 50892.95 | 50892.95 | 0 | 0 | 798.4 | 798.4 | 0 | 798.4 | 0 | 0 | 0 | 0 | 5821.61 | [114 empty] | 0
50 | 0 | 0 | 1 | 201 | 17507.98 | ПЗ | Прямые затраты |  |  | 201 | 1 | 3 |  | 2
50 | 0 | 0 | 1 | 202 | 798.4 | СтМатОб | Стоимость материальных ресурсов (всего) |  |  | 202 | 2 | 3 |  | 2
50 | 0 | 0 | 1 | 222 | 0 | СтМатОбЗак | Стоимость материалов и оборудования заказчика |  |  | 222 | 3 | 3 |  | 2
50 | 0 | 0 | 1 | 225 | 798.4 | СтМатОбПод | Стоимость материалов и оборудования подрядчика |  |  | 225 | 4 | 3 |  | 2
50 | 0 | 0 | 1 | 226 | 798.4 | СтМат | Стоимость материалов (всего) |  |  | 226 | 5 | 3 |  | 2
50 | 0 | 0 | 1 | 227 | 0 | СтМатЗак | Стоимость материалов заказчика |  |  | 227 | 6 | 3 |  | 2
50 | 0 | 0 | 1 | 228 | 798.4 | СтМатПод | Стоимость материалов подрядчика |  |  | 228 | 7 | 3 |  | 2
50 | 0 | 0 | 1 | 216 | 0 | Оборуд | Стоимость оборудования (всего) |  |  | 216 | 8 | 3 |  | 2
50 | 0 | 0 | 1 | 223 | 0 | ОборудЗак | Стоимость оборудования заказчика |  |  | 223 | 9 | 3 |  | 2
50 | 0 | 0 | 1 | 229 | 0 | ОборудПод | Стоимость оборудования подрядчика |  |  | 229 | 10 | 3 |  | 2
50 | 0 | 0 | 1 | 203 | 567.68 | ЭММ | Эксплуатация машин |  |  | 203 | 11 | 3 |  | 2
50 | 0 | 0 | 1 | 231 | 0 | ЭММсНРиСП | Эксплуатация машин по ТСН-2001.16 |  |  | 231 | 12 | 3 |  | 2
50 | 0 | 0 | 1 | 204 | 230.93 | ЗПМ | ЗП машинистов |  |  | 204 | 13 | 3 |  | 2
50 | 0 | 0 | 1 | 205 | 16141.9 | ОЗП | Основная ЗП рабочих |  |  | 205 | 14 | 3 |  | 2
50 | 0 | 0 | 1 | 232 | 0 | ОЗПсНРиСП | Основная ЗП рабочих по ТСН-2001.16 |  |  | 232 | 15 | 3 |  | 2
50 | 0 | 0 | 1 | 214 | 50892.95 | Строит | Строительные работы с НР и СП |  |  | 214 | 16 | 3 |  | 2
50 | 0 | 0 | 1 | 215 | 0 | Монтаж | Монтажные работы с НР и СП |  |  | 215 | 17 | 3 |  | 2
50 | 0 | 0 | 1 | 217 | 0 | Прочие | Прочие работы с НР и СП |  |  | 217 | 18 | 3 |  | 2
50 | 0 | 0 | 1 | 230 | 0 | ПрочиеЗатр | Прочие затраты по ТСН-2001.16 |  |  | 230 | 19 | 3 |  | 2
50 | 0 | 0 | 1 | 206 | 0 | ВозврМат | Возврат материалов |  |  | 206 | 20 | 3 |  | 2
50 | 0 | 0 | 1 | 207 | 61.9978 | ТрудСтр | Трудозатраты строителей |  |  | 207 | 21 | 3 |  | -1
50 | 0 | 0 | 1 | 208 | 0.55385 | ТрудМаш | Трудозатраты машинистов |  |  | 208 | 22 | 3 |  | -1
50 | 0 | 0 | 1 | 209 | 0 | ТранспМат | Транспорт материалов |  |  | 209 | 23 | 3 |  | 2
50 | 0 | 0 | 1 | 233 | 5821.61 | Перевозка | Перевозка грузов |  |  | 233 | 24 | 3 |  | 2
50 | 0 | 0 | 1 | 210 | 16790.52 | НР | Накладные расходы |  |  | 210 | 25 | 3 |  | 2
50 | 0 | 0 | 1 | 211 | 10772.84 | СмПриб | Сметная прибыль |  |  | 211 | 26 | 3 |  | 2
50 | 0 | 0 | 1 | 224 | 50892.95 | Всего | Всего с НР и СП |  |  | 224 | 27 | 3 |  | 2
5 | 1 |  | 488 |  | Новый подраздел | Монтажные работы |  | 0 |  | 0 | [10 empty] | 0 | [53 empty] | 0 | [11 empty] | 0
52 | 1 | 5 | 440 | 0 | Новый подраздел | Монтажные работы | [7 empty] | 427241.62 | 330838.66 | 3554.35 | 2101.65 | 92848.61 | 0 | 310.276 | 5.0598 | 0 | 102757.46 | 56640.63 | 0 | 0 | 427241.62 | 330838.66 | 3554.35 | 2101.65 | 92848.61 | 0 | 310.276 | 5.0598 | 0 | 102757.46 | 56640.63 | 0 | 0 | 0 | 0 | 0 | 586639.71 | 525274.63 | 61365.08 | 0 | 330838.66 | 330838.66 | 0 | 330838.66 | 0 | 0 | 0 | 0 | 0 | 0 | 0 | 0 | 0 | 0 | 0 | 0 | 0 | 0 | 0 | 0 | 0 | 0 | 0 | 0 | 0 | 0 | 0 | 0 | 0 | 0 | 0 | 586639.71 | 525274.63 | 61365.08 | 0 | 330838.66 | 330838.66 | 0 | 330838.66 | 0 | 0 | 0 | 0 | 0 | 0 | 0 | 0 | 0 | 0 | 0 | 0 | 0 | 0 | 0 | 0 | 0 | 0 | 0 | 0 | 0 | 0 | 0 | 0 | 0 | 0 | 0 | 0 | 0 | 0 | 0 | 0 | 0 | 0 | 0 | 0 | 0 | 0 | 0 | 0 | 0 | 0 | 0 | 0 | 0 | 0 | 0 | 0 | 0 | 0 | 0 | 0 | 0 | 0 | 0 | 0 | 0 | 0 | 0 | 0 | 0 | 0 | 0 | 0 | 0 | 0 | 0 | 0 | 0 | 0 | 0 | 0 | 0 | 0 | 0 | 0 | 0 | 0 | 0 | 0 | 0 | 0 | 0 | 0 | 0 | 0 | 0 | 0 | 0 | 0 | 0 | 0 | 0 | 0 | 0 | 0 | 0 | 0 | 0 | 0 | 0 | 0 | 0 | 0 | 0 | 0 | 0 | 0 | 0 | 0 | 0 | 0 | 0 | 0 | 0 | 0 | 0 | 0 | 0 | 0
17 | 1 | 642 | 653 | 90 | 15-04-006-04 | Покрытие поверхностей грунтовкой глубокого проникновения: за 2 раза стен | 100 м2 | 1.1962 | 0 |  |  |  |  | 7131.56 | 10.86 | 30.28 | 18.06 | 7090.42 | 0 | 22.4503 | 0.044857 | 0 | 7463.9 | 3909.66 |  | 144042116 | 182.93 | 0.36 | 2.02 | 0.46 | 180.55 | 0 | 18.768 | 0.0375 | 0 | 158.98 | 0.36 | 1.62 | 0.37 | 157 | 0 | 16.32 | 0.03 | 0 | 105 | 55 | 1 | 1 |  |  | 1 | 32.83 | 12.53 | 25.23 |  |  |  |  | 0 | 1 | ФЕР-2001, 15-04-006-04, приказ Минстроя России № 876/пр от 26.12.2019 |  |  | 15001 | 0 | 15-04-006-04 | 1 | 2 | 0 | 32.83 | 1 | 1 | 1 | 1 | 1 |  | 105 | 55 |  |  |  | 0 | 0 | 0 | [5 empty] | 0 | Поправка: МДС 81-35.2004, п.4.7 Наименование: Работы, выполняемые при реконструкции зданий и сооружений работы, аналогичные технологическим процессам в новом строительстве (в том числе возведение новых конструктивных элементов) стоимость которых определена по соответствующим сборникам ФЕР, кроме сборника № 46 «Работы при реконструкции зданий и сооружений» | 0 | 7131.56 | 9.0828 | 25.3106 | 15.1018 | 5927.4565 | 0 | 18.768 | 0.0375 | 0 | 7463.904 | 3909.664 |  |  |  |  | )*1,25 | )*1,25 | )*1,15 |  | )*1,15 | )*1,25 |  |  |  | 0 | 0 | 1 | 1 |  |  |  | 1005 | 100 м2 | 100 м2 | 100 | [6 empty] | 123474929 | 2 | Общестроительные работы | 0 |  | 1 | 15001 | Отделочные работы | ФЕР-15 |  | Поправка: МДС 81-35.2004, п.4.7 |  | 131072 | 158.98 | 0.36 | 1.62 | 0.37 | 157 | 16.32 | 0.03 | 0 | [17 empty] | 0 | 0 | 0 |  |  |  |  | 105 | 55 |  |  |  |  | 1 |  | 718468928 | 2 | 1 | 2 | 0 | 0 | 0 | 18505.12 | 18505.12 | 0 | 0 |  | 0 | 3 | 0 |  | 0 | 1 | 0 | 0 | 0 | 0 |  | 0
18 | 1 | 642 |  | 90,1 | 14.4.01.07-0001 | Грунт-эмаль защитная, марка Армокот C101 для бетонных поверхностей | кг | 23.924 | 20 |  |  |  |  | 4338.83 | 4338.83 | 0 | 0 | 0 | 0 | 0 | 0 | 0 | 0 | 0 |  | 144042116 | 68.18 | 68.18 | 0 | 0 | 0 | 0 | 0 | 0 | 0 | 68.18 | 68.18 | 0 | 0 | 0 | 0 | 0 | 0 | 0 | 105 | 55 | 1 | 1 |  |  | 1 | 1 | 1 | 2.66 |  |  |  |  | 3 | 1 | КТЦ (Стройинформресурс) к ФЕР-2020, 14.4.01.07-0001 |  |  | 15001 | 0 | 14.4.01.07-0001 | 1 | 2 | 0 | 1 | 1 | 1 | 1 | 1 | 1 |  | 105 | 55 |  |  |  | 0 | 0 | 0 | [5 empty] | 0 |  | 0 | 4338.83 | 181.3588 | 0 | 0 | 0 | 0 | 0 | 0 | 0 | 0 | 0 | [13 empty] | 0 | 0 | 1 | 1 |  |  |  | 1009 | кг | кг | 1 | [6 empty] | 123474929 | 2 | Общестроительные работы | 0 |  | 1 | 15001 | Отделочные работы | ФЕР-15 |  |  |  | 0 | 68.18 | 68.18 | 0 | 0 | 0 | 0 | 0 | [18 empty] | 0 | 0 | 0 |  |  |  |  | 105 | 55 |  |  |  |  | 1 |  | 406015753 | 2 | 1 | 2 | 0 | 0 | 0 | 4338.83 | 4338.83 | 0 | 0 |  | 0 | 3 | 0 |  | 0 | 1 | 0 | 0 | 0 | 0 |  | 0
17 | 1 | 652 | 663 | 91 | 15-02-036-01 | Штукатурка по сетке без устройства каркаса: улучшенная стен (50 мм) | 100 м2 | 1.1962 | 0 |  |  |  |  | 78861.91 | 30173.25 | 1011.01 | 930.73 | 47677.65 | 0 | 158.1975 | 2.1532 | 0 | 51038.8 | 26734.61 |  | 144042116 | 6048.9 | 4768.29 | 66.55 | 23.7 | 1214.06 | 0 | 132.25 | 1.8 | 0 | 5877.23 | 4768.29 | 53.24 | 18.96 | 1055.7 | 0 | 115 | 1.44 | 0 | 105 | 55 | 1 | 1 |  |  | 1 | 32.83 | 12.7 | 5.29 |  |  |  |  | 0 | 1 | ФЕР-2001, 15-02-036-01, приказ Минстроя России № 876/пр от 26.12.2019 |  |  | 15001 | 0 | 15-02-036-01 | 1 | 2 | 0 | 32.83 | 1 | 1 | 1 | 1 | 1 |  | 105 | 55 |  |  |  | 0 | 0 | 0 | [5 empty] | 0 | Поправка: МДС 81-35.2004, п.4.7 Наименование: Работы, выполняемые при реконструкции зданий и сооружений работы, аналогичные технологическим процессам в новом строительстве (в том числе возведение новых конструктивных элементов) стоимость которых определена по соответствующим сборникам ФЕР, кроме сборника № 46 «Работы при реконструкции зданий и сооружений» | 0 | 78861.91 | 25224.2541 | 845.185 | 778.071 | 39857.5898 | 0 | 132.25 | 1.8 | 0 | 51038.799 | 26734.609 |  |  |  |  | )*1,25 | )*1,25 | )*1,15 |  | )*1,15 | )*1,25 |  |  |  | 0 | 0 | 1 | 1 |  |  |  | 1005 | 100 м2 | 100 м2 | 100 | [6 empty] | 123474929 | 2 | Общестроительные работы | 0 |  | 1 | 15001 | Отделочные работы | ФЕР-15 |  | Поправка: МДС 81-35.2004, п.4.7 |  | 131072 | 5877.23 | 4768.29 | 53.24 | 18.96 | 1055.7 | 115 | 1.44 | 0 | [17 empty] | 0 | 0 | 0 |  |  |  |  | 105 | 55 |  |  |  |  | 1 |  | 817016579 | 2 | 1 | 2 | 0 | 0 | 0 | 156635.32 | 156635.32 | 0 | 0 |  | 0 | 3 | 0 |  | 0 | 1 | 0 | 0 | 0 | 0 |  | 0
18 | 1 | 651 |  | 91,1 | 04.3.01.07-0012 | Раствор готовый отделочный тяжелый, известковый, состав 1:2,5 | м3 | 5.981 | 5 |  |  |  |  | 17034.08 | 17034.08 | 0 | 0 | 0 | 0 | 0 | 0 | 0 | 0 | 0 |  | 144042116 | 510.4 | 510.4 | 0 | 0 | 0 | 0 | 0 | 0 | 0 | 510.4 | 510.4 | 0 | 0 | 0 | 0 | 0 | 0 | 0 | 105 | 55 | 1 | 1 |  |  | 1 | 1 | 1 | 5.58 |  |  |  |  | 3 | 1 | ФССЦ-2001, 04.3.01.07-0012, приказ Минстроя России № 876/пр от 26.12.2019 |  |  | 15001 | 0 | 04.3.01.07-0012 | 1 | 2 | 0 | 1 | 1 | 1 | 1 | 1 | 1 |  | 105 | 55 |  |  |  | 0 | 0 | 0 | [5 empty] | 0 |  | 0 | 17034.08 | 2848.032 | 0 | 0 | 0 | 0 | 0 | 0 | 0 | 0 | 0 | [13 empty] | 0 | 0 | 1 | 1 |  |  |  | 1007 | м3 | м3 | 1 | [6 empty] | 123474929 | 2 | Общестроительные работы | 0 |  | 1 | 15001 | Отделочные работы | ФЕР-15 |  |  |  | 0 | 510.4 | 510.4 | 0 | 0 | 0 | 0 | 0 | [18 empty] | 0 | 0 | 0 |  |  |  |  | 105 | 55 |  |  |  |  | 1 |  | 1040077748 | 2 | 1 | 2 | 0 | 0 | 0 | 17034.08 | 17034.08 | 0 | 0 |  | 0 | 3 | 0 |  | 0 | 1 | 0 | 0 | 0 | 0 |  | 0
17 | 1 | 658 | 669 | 92 | м08-03-593-19 | Светильник в подвесных потолках | 100 ШТ | 0.04 | 0 |  |  |  |  | 1291.09 | 46.79 | 14.55 | 6.59 | 1229.75 | 0 | 3.776 | 0.016 | 0 | 1174.52 | 803.62 |  | 144042116 | 1093.4 | 120.73 | 36.22 | 5.02 | 936.45 | 0 | 94.4 | 0.4 | 0 | 1093.4 | 120.73 | 36.22 | 5.02 | 936.45 | 0 | 94.4 | 0.4 | 0 | 95 | 65 | 1 | 1 |  |  | 1 | 32.83 | 10.04 | 9.69 |  |  |  |  | 0 | 2 | ФЕРм-2001, м08-03-593-19, приказ Минстроя России № 876/пр от 26.12.2019 |  |  | 108001 | 0 | м08-03-593-19 | 1 | 3 | 0 | 32.83 | 1 | 1 | 1 | 1 | 1 |  | 95 | 65 |  |  |  | 0 | 0 | 0 | [5 empty] | 0 |  | 0 | 1291.09 | 1169.8737 | 363.6488 | 164.8066 | 30743.6535 | 0 | 94.4 | 0.4 | 0 | 1174.523 | 803.621 | [13 empty] | 0 | 0 | 1 | 1 |  |  |  | 1013 | 100 ШТ | 100 ШТ | 1 | [6 empty] | 123475027 | 3 | Монтажные работы | 0 |  | 2 | 108001 | Электромонтажные работы , отдел 01-03 : ( на АЭС НР = 110% ) - (работы по упр. авиа.- движением: СП=55% ( {АВИА}=1; обычные работы : СП=65 - {AВИА}=0), при работе на АЭС СП= 68% ) | мФЕР-08 |  |  |  | 131072 | 1093.4 | 120.73 | 36.22 | 5.02 | 936.45 | 94.4 | 0.4 | 0 | [17 empty] | 0 | 0 | 0 |  |  |  |  | 95 | 65 |  |  |  |  | 1 |  | -1609391000 | 2 | 1 | 2 | 0 | 0 | 0 | 3269.23 | 0 | 3269.23 | 0 |  | 0 | 3 | 0 |  | 0 | 1 | 0 | 0 | 0 | 0 |  | 0
17 | 1 | 671 | 681 | 93 | м08-02-401-01 | Кабель трех-пятижильный сечением жилы до 16 мм2 с креплением накладными скобами, полосками с установкой ответвительных коробок | 100 м | 0.08 | 0 |  |  |  |  | 1160.71 | 106.3 | 35.29 | 13.18 | 1019.12 | 0 | 3.3024 | 0.032 | 0 | 980.69 | 671 |  | 144042116 | 630.11 | 189.82 | 52.26 | 5.02 | 388.03 | 0 | 41.28 | 0.4 | 0 | 630.11 | 189.82 | 52.26 | 5.02 | 388.03 | 0 | 41.28 | 0.4 | 0 | 95 | 65 | 1 | 1 |  |  | 1 | 32.83 | 8.44 | 7 |  |  |  |  | 0 | 2 | ФЕРм-2001, м08-02-401-01, приказ Минстроя России № 876/пр от 26.12.2019 |  |  | 108001 | 0 | м08-02-401-01 | 1 | 3 | 0 | 32.83 | 1 | 1 | 1 | 1 | 1 |  | 95 | 65 |  |  |  | 0 | 0 | 0 | [5 empty] | 0 |  | 0 | 1160.71 | 1328.74 | 441.0744 | 164.8066 | 12739.0249 | 0 | 41.28 | 0.4 | 0 | 980.685 | 670.995 | [13 empty] | 0 | 0 | 1 | 1 |  |  |  | 1003 | 100 м | 100 м | 100 | [6 empty] | 123475027 | 3 | Монтажные работы | 0 |  | 2 | 108001 | Электромонтажные работы , отдел 01-03 : ( на АЭС НР = 110% ) - (работы по упр. авиа.- движением: СП=55% ( {АВИА}=1; обычные работы : СП=65 - {AВИА}=0), при работе на АЭС СП= 68% ) | мФЕР-08 |  |  |  | 131072 | 630.11 | 189.82 | 52.26 | 5.02 | 388.03 | 41.28 | 0.4 | 0 | [17 empty] | 0 | 0 | 0 |  |  |  |  | 95 | 65 |  |  |  |  | 1 |  | 1111618860 | 2 | 1 | 2 | 0 | 0 | 0 | 2812.4 | 0 | 2812.4 | 0 |  | 0 | 3 | 0 |  | 0 | 1 | 0 | 0 | 0 | 0 |  | 0
18 | 1 | 670 |  | 93,1 | 21.1.06.09-6419 | Кабели силовые с медными жилами, в изоляции и оболочке из ПВХ пластиката, без брони и наружного покрова, не распр. горение (кат. А), с низким дымо-газовыделением, низкотоксич., на напряжение 0,66 кВ, марка ВВГнг(А)-LSLTx, 3х2,5 мм2, ГОСТ Р | 1000 м | 0.008 | 0.1 |  |  |  |  | 1031.49 | 1031.49 | 0 | 0 | 0 | 0 | 0 | 0 | 0 | 0 | 0 |  | 144042116 | 41193.55 | 41193.55 | 0 | 0 | 0 | 0 | 0 | 0 | 0 | 41193.55 | 41193.55 | 0 | 0 | 0 | 0 | 0 | 0 | 0 | 95 | 65 | 1 | 1 |  |  | 1 | 1 | 1 | 3.13 |  |  |  |  | 3 | 2 | КТЦ (Стройинформресурс) к ФЕР-2020, 21.1.06.09-6419 |  |  | 108001 | 0 | 21.1.06.09-6419 | 1 | 3 | 0 | 1 | 1 | 1 | 1 | 1 | 1 |  | 95 | 65 |  |  |  | 0 | 0 | 0 | [5 empty] | 0 |  | 0 | 1031.49 | 128935.8115 | 0 | 0 | 0 | 0 | 0 | 0 | 0 | 0 | 0 | [13 empty] | 0 | 0 | 1 | 1 |  |  |  | 1013 | 1000 м | 1000 М | 1 | [6 empty] | 123475027 | 3 | Монтажные работы | 0 |  | 2 | 108001 | Электромонтажные работы , отдел 01-03 : ( на АЭС НР = 110% ) - (работы по упр. авиа.- движением: СП=55% ( {АВИА}=1; обычные работы : СП=65 - {AВИА}=0), при работе на АЭС СП= 68% ) | мФЕР-08 |  |  |  | 0 | 41193.55 | 41193.55 | 0 | 0 | 0 | 0 | 0 | [18 empty] | 0 | 0 | 0 |  |  |  |  | 95 | 65 |  |  |  |  | 1 |  | 914721309 | 2 | 1 | 2 | 0 | 0 | 0 | 1031.49 | 0 | 1031.49 | 0 |  | 0 | 3 | 0 |  | 0 | 1 | 0 | 0 | 0 | 0 |  | 0
17 | 1 | 679 | 689 | 94 | 09-04-013-01 | Установка противопожарных дверей: однопольных глухих | м2 | 2 | 0 |  |  |  |  | 2905.55 | 1200.87 | 109.14 | 19.04 | 1595.54 | 0 | 4.761 | 0.05 | 0 | 1453.12 | 1372.39 |  | 144042116 | 93.78 | 60.65 | 8.83 | 0.29 | 24.3 | 0 | 2.3805 | 0.025 | 0 | 88.84 | 60.65 | 7.06 | 0.23 | 21.13 | 0 | 2.07 | 0.02 | 0 | 90 | 85 | 1 | 1 |  |  | 1 | 32.83 | 6.18 | 9.9 |  |  |  |  | 0 | 1 | ФЕР-2001, 09-04-013-01, приказ Минстроя России № 876/пр от 26.12.2019 |  |  | 9001 | 0 | 09-04-013-01 | 1 | 2 | 0 | 32.83 | 1 | 1 | 1 | 1 | 1 |  | 90 | 85 |  |  |  | 0 | 0 | 0 | [5 empty] | 0 | Поправка: МДС 81-35.2004, п.4.7 Наименование: Работы, выполняемые при реконструкции зданий и сооружений работы, аналогичные технологическим процессам в новом строительстве (в том числе возведение новых конструктивных элементов) стоимость которых определена по соответствующим сборникам ФЕР, кроме сборника № 46 «Работы при реконструкции зданий и сооружений» | 0 | 2905.55 | 600.435 | 54.5694 | 9.5207 | 797.769 | 0 | 2.3805 | 0.025 | 0 | 1453.122 | 1372.393 |  |  |  |  | )*1,25 | )*1,25 | )*1,15 |  | )*1,15 | )*1,25 |  |  |  | 0 | 0 | 1 | 1 |  |  |  | 1005 | м2 | м2 | 1 | [6 empty] | 123474905 | 2 | Общестроительные работы | 0 |  | 1 | 9001 | Металлические конструкции | ФЕР-09 |  | Поправка: МДС 81-35.2004, п.4.7 |  | 131072 | 88.84 | 60.65 | 7.06 | 0.23 | 21.13 | 2.07 | 0.02 | 0 | [17 empty] | 0 | 0 | 0 |  |  |  |  | 90 | 85 |  |  |  |  | 1 |  | 1463803774 | 2 | 1 | 2 | 0 | 0 | 0 | 5731.06 | 5731.06 | 0 | 0 |  | 0 | 3 | 0 |  | 0 | 1 | 0 | 0 | 0 | 0 |  | 0
18 | 1 | 678 |  | 94,1 | 07.1.01.01-0013 | Дверь противопожарная металлическая однопольная ДПМ-01/30, размером 900x2100 мм | ШТ | 1 | 0.5 |  |  |  |  | 23764.14 | 23764.14 | 0 | 0 | 0 | 0 | 0 | 0 | 0 | 0 | 0 |  | 144042116 | 2640.46 | 2640.46 | 0 | 0 | 0 | 0 | 0 | 0 | 0 | 2640.46 | 2640.46 | 0 | 0 | 0 | 0 | 0 | 0 | 0 | 90 | 85 | 1 | 1 |  |  | 1 | 1 | 1 | 9 |  |  |  |  | 3 | 1 | ФССЦ-2001, 07.1.01.01-0013, приказ Минстроя России № 876/пр от 26.12.2019 |  |  | 9001 | 0 | 07.1.01.01-0013 | 1 | 2 | 0 | 1 | 1 | 1 | 1 | 1 | 1 |  | 90 | 85 |  |  |  | 0 | 0 | 0 | [5 empty] | 0 |  | 0 | 23764.14 | 23764.14 | 0 | 0 | 0 | 0 | 0 | 0 | 0 | 0 | 0 | [13 empty] | 0 | 0 | 1 | 1 |  |  |  | 1013 | ШТ | ШТ | 1 | [6 empty] | 123474905 | 2 | Общестроительные работы | 0 |  | 1 | 9001 | Металлические конструкции | ФЕР-09 |  |  |  | 0 | 2640.46 | 2640.46 | 0 | 0 | 0 | 0 | 0 | [18 empty] | 0 | 0 | 0 |  |  |  |  | 90 | 85 |  |  |  |  | 1 |  | 2082585634 | 2 | 1 | 2 | 0 | 0 | 0 | 23764.14 | 23764.14 | 0 | 0 |  | 0 | 3 | 0 |  | 0 | 1 | 0 | 0 | 0 | 0 |  | 0
17 | 1 | 694 | 704 | 95 | 46-02-005-01 | Монтаж: металлоконструкций покрытия | т | 0.1 | 0 |  |  |  |  | 1499.03 | 191.5 | 389.77 | 139.23 | 917.76 | 0 | 3.1165 | 0.30875 | 0 | 1162.69 | 739.89 |  | 144042116 | 1008.4 | 246.46 | 482.39 | 42.41 | 279.55 | 0 | 31.165 | 3.0875 | 0 | 875.46 | 246.46 | 385.91 | 33.93 | 243.09 | 0 | 27.1 | 2.47 | 0 | 110 | 70 | 1 | 1 |  |  | 1 | 32.83 | 8.08 | 7.77 |  |  |  |  | 0 | 1 | ФЕР-2001, 46-02-005-01, приказ Минстроя России № 876/пр от 26.12.2019 |  |  | 46001 | 0 | 46-02-005-01 | 1 | 2 | 0 | 32.83 | 1 | 1 | 1 | 1 | 1 |  | 110 | 70 |  |  |  | 0 | 0 | 0 | [5 empty] | 0 |  | 0 | 1499.03 | 1914.9942 | 3897.7112 | 1392.3203 | 9177.6265 | 0 | 31.165 | 3.0875 | 0 | 1162.689 | 739.893 |  |  |  |  | )*1,25 | )*1,25 | )*1,15 |  | )*1,15 | )*1,25 |  |  |  | 0 | 0 | 1 | 1 |  |  |  | 1009 | т | т | 1000 | [6 empty] | 123474967 | 2 | Общестроительные работы | 0 |  | 1 | 46001 | Реконструкция зданий и сооружений | ФЕР-46 |  |  |  | 131072 | 875.46 | 246.46 | 385.91 | 33.93 | 243.09 | 27.1 | 2.47 | 0 | [17 empty] | 0 | 0 | 0 |  |  |  |  | 110 | 70 |  |  |  |  | 1 |  | 1002192017 | 2 | 1 | 2 | 0 | 0 | 0 | 3401.61 | 3401.61 | 0 | 0 |  | 0 | 3 | 0 |  | 0 | 1 | 0 | 0 | 0 | 0 |  | 0
18 | 1 | 692 |  | 95,1 | 07.2.07.12-0032 | Прочие конструкции одноэтажных производственных зданий, масса сборочной единицы от 0,1 до 0,5 т | т | 0.1 | 1 |  |  |  |  | 8181.14 | 8181.14 | 0 | 0 | 0 | 0 | 0 | 0 | 0 | 0 | 0 |  | 144042116 | 11176.42 | 11176.42 | 0 | 0 | 0 | 0 | 0 | 0 | 0 | 11176.42 | 11176.42 | 0 | 0 | 0 | 0 | 0 | 0 | 0 | 110 | 70 | 1 | 1 |  |  | 1 | 1 | 1 | 7.32 |  |  |  |  | 3 | 1 | ФССЦ-2001, 07.2.07.12-0032, приказ Минстроя России № 876/пр от 26.12.2019 |  |  | 46001 | 0 | 07.2.07.12-0032 | 1 | 2 | 0 | 1 | 1 | 1 | 1 | 1 | 1 |  | 110 | 70 |  |  |  | 0 | 0 | 0 | [5 empty] | 0 |  | 0 | 8181.14 | 81811.3944 | 0 | 0 | 0 | 0 | 0 | 0 | 0 | 0 | 0 | [13 empty] | 0 | 0 | 1 | 1 |  |  |  | 1009 | т | т | 1000 | [6 empty] | 123474967 | 2 | Общестроительные работы | 0 |  | 1 | 46001 | Реконструкция зданий и сооружений | ФЕР-46 |  |  |  | 0 | 11176.42 | 11176.42 | 0 | 0 | 0 | 0 | 0 | [18 empty] | 0 | 0 | 0 |  |  |  |  | 110 | 70 |  |  |  |  | 1 |  | 1572091693 | 2 | 1 | 2 | 0 | 0 | 0 | 8181.14 | 8181.14 | 0 | 0 |  | 0 | 3 | 0 |  | 0 | 1 | 0 | 0 | 0 | 0 |  | 0
17 | 1 | 701 | 712 | 96 | 10-01-035-03 | Установка подоконных досок из ПВХ: в каменных стенах толщиной свыше 0,51 м | 100 м | 0.034 | 0 |  |  |  |  | 764.6 | 539.08 | 10.8 | 5.86 | 214.72 | 0 | 0.76675 | 0.014875 | 0 | 260.28 | 138.97 |  | 144042116 | 3605.99 | 3387.89 | 25.74 | 5.25 | 192.36 | 0 | 22.5515 | 0.4375 | 0 | 3575.75 | 3387.89 | 20.59 | 4.2 | 167.27 | 0 | 19.61 | 0.35 | 0 | 118 | 63 | 1 | 1 |  |  | 1 | 32.83 | 12.34 | 4.68 |  |  |  |  | 0 | 1 | ФЕР-2001, 10-01-035-03, приказ Минстроя России № 876/пр от 26.12.2019 |  |  | 10001 | 0 | 10-01-035-03 | 1 | 2 | 0 | 32.83 | 1 | 1 | 1 | 1 | 1 |  | 118 | 63 |  |  |  | 0 | 0 | 0 | [5 empty] | 0 | Поправка: МДС 81-35.2004, п.4.7 Наименование: Работы, выполняемые при реконструкции зданий и сооружений работы, аналогичные технологическим процессам в новом строительстве (в том числе возведение новых конструктивных элементов) стоимость которых определена по соответствующим сборникам ФЕР, кроме сборника № 46 «Работы при реконструкции зданий и сооружений» | 0 | 764.6 | 15855.3252 | 317.6316 | 172.3575 | 6315.1788 | 0 | 22.5515 | 0.4375 | 0 | 260.2844 | 138.9654 |  |  |  |  | )*1,25 | )*1,25 | )*1,15 |  | )*1,15 | )*1,25 |  |  |  | 0 | 0 | 1 | 1 |  |  |  | 1003 | 100 м | 100 м | 100 | [6 empty] | 123474906 | 2 | Общестроительные работы | 0 |  | 1 | 10001 | Деревянные конструкции | ФЕР-10 |  | Поправка: МДС 81-35.2004, п.4.7 |  | 131072 | 3575.75 | 3387.89 | 20.59 | 4.2 | 167.27 | 19.61 | 0.35 | 0 | [17 empty] | 0 | 0 | 0 |  |  |  |  | 118 | 63 |  |  |  |  | 1 |  | 1430943675 | 2 | 1 | 2 | 0 | 0 | 0 | 1163.85 | 1163.85 | 0 | 0 |  | 0 | 3 | 0 |  | 0 | 1 | 0 | 0 | 0 | 0 |  | 0
18 | 1 | 701 |  | 96,1 | Прайс лист | Доски подоконные из ПВХ, ширина 760 мм | м | 3.4 | 100 |  |  |  |  | 12852.06 | 12852.06 | 0 | 0 | 0 | 0 | 0 | 0 | 0 | 0 | 0 |  | 144042116 | 697.42 | 697.42 | 0 | 0 | 0 | 0 | 0 | 0 | 0 | 697.42 | 697.42 | 0 | 0 | 0 | 0 | 0 | 0 | 0 | 118 | 63 | 1 | 1 |  |  | 1 | 1 | 1 | 5.42 |  |  |  |  | 3 | 1 | ФССЦ-2001, 11.3.03.01-0012, приказ Минстроя России № 876/пр от 26.12.2019 |  |  | 10001 | 0 | 11.3.03.01-0012 | 1 | 2 | 0 | 1 | 1 | 1 | 1 | 1 | 1 |  | 118 | 63 |  |  |  | 0 | 0 | 0 | [5 empty] | 0 |  | 0 | 12852.06 | 3780.0164 | 0 | 0 | 0 | 0 | 0 | 0 | 0 | 0 | 0 | [13 empty] | 0 | 0 | 1 | 1 |  |  |  | 1003 | м | м | 1 | [6 empty] | 123474906 | 2 | Общестроительные работы | 0 |  | 1 | 10001 | Деревянные конструкции | ФЕР-10 |  |  |  | 0 | 697.42 | 697.42 | 0 | 0 | 0 | 0 | 0 | [18 empty] | 0 | 0 | 0 |  |  |  |  | 118 | 63 |  | занесена вручную |  |  | 1 |  | 2101286362 | 2 | 0 | 3 | 0 | 0 | 0 | 12852.06 | 12852.06 | 0 | 0 |  | 0 | 4 | 0 |  | 0 | 1 | 0 | 0 | 0 | 0 |  | 0
17 | 1 | 709 | 720 | 97 | 15-04-005-05 | Окраска поливинилацетатными водоэмульсионными составами улучшенная: по сборным конструкциям стен, подготовленным под окраску | 100 м2 | 1.1962 | 0 |  |  |  |  | 9870.77 | 387.17 | 125.65 | 64.01 | 9357.95 | 0 | 31.7771 | 0.16448 | 0 | 9893.06 | 5182.08 |  | 144042116 | 329.68 | 82.78 | 8.61 | 1.63 | 238.29 | 0 | 26.565 | 0.1375 | 0 | 296.87 | 82.78 | 6.88 | 1.3 | 207.21 | 0 | 23.1 | 0.11 | 0 | 105 | 55 | 1 | 1 |  |  | 1 | 32.83 | 12.2 | 3.91 |  |  |  |  | 0 | 1 | ФЕР-2001, 15-04-005-05, приказ Минстроя России № 876/пр от 26.12.2019 |  |  | 15001 | 0 | 15-04-005-05 | 1 | 2 | 0 | 32.83 | 1 | 1 | 1 | 1 | 1 |  | 105 | 55 |  |  |  | 0 | 0 | 0 | [5 empty] | 0 | Поправка: МДС 81-35.2004, п.4.7 Наименование: Работы, выполняемые при реконструкции зданий и сооружений работы, аналогичные технологическим процессам в новом строительстве (в том числе возведение новых конструктивных элементов) стоимость которых определена по соответствующим сборникам ФЕР, кроме сборника № 46 «Работы при реконструкции зданий и сооружений» | 0 | 9870.77 | 323.6698 | 105.042 | 53.5129 | 7823.0607 | 0 | 26.565 | 0.1375 | 0 | 9893.058 | 5182.078 |  |  |  |  | )*1,25 | )*1,25 | )*1,15 |  | )*1,15 | )*1,25 |  |  |  | 0 | 0 | 1 | 1 |  |  |  | 1005 | 100 м2 | 100 м2 | 100 | [6 empty] | 123474929 | 2 | Общестроительные работы | 0 |  | 1 | 15001 | Отделочные работы | ФЕР-15 |  | Поправка: МДС 81-35.2004, п.4.7 |  | 131072 | 296.87 | 82.78 | 6.88 | 1.3 | 207.21 | 23.1 | 0.11 | 0 | [17 empty] | 0 | 0 | 0 |  |  |  |  | 105 | 55 |  |  |  |  | 1 |  | 372454422 | 2 | 1 | 2 | 0 | 0 | 0 | 24945.91 | 24945.91 | 0 | 0 |  | 0 | 3 | 0 |  | 0 | 1 | 0 | 0 | 0 | 0 |  | 0
18 | 1 | 708 |  | 97,1 | 14.3.02.01-0005 | Краска LUJA, ТИККУРИЛА | л | 75.361 | 63.0003 |  |  |  |  | 40592.12 | 40592.12 | 0 | 0 | 0 | 0 | 0 | 0 | 0 | 0 | 0 |  | 144042116 | 85.77 | 85.77 | 0 | 0 | 0 | 0 | 0 | 0 | 0 | 85.77 | 85.77 | 0 | 0 | 0 | 0 | 0 | 0 | 0 | 105 | 55 | 1 | 1 |  |  | 1 | 1 | 1 | 6.28 |  |  |  |  | 3 | 1 | ФССЦ-2001, 14.3.02.01-0005, приказ Минстроя России № 876/пр от 26.12.2019 |  |  | 15001 | 0 | 14.3.02.01-0005 | 1 | 2 | 0 | 1 | 1 | 1 | 1 | 1 | 1 |  | 105 | 55 |  |  |  | 0 | 0 | 0 | [5 empty] | 0 |  | 0 | 40592.12 | 538.6356 | 0 | 0 | 0 | 0 | 0 | 0 | 0 | 0 | 0 | [13 empty] | 0 | 0 | 1 | 1 |  |  |  | 1002 | л | л | 1 | [6 empty] | 123474929 | 2 | Общестроительные работы | 0 |  | 1 | 15001 | Отделочные работы | ФЕР-15 |  |  |  | 0 | 85.77 | 85.77 | 0 | 0 | 0 | 0 | 0 | [18 empty] | 0 | 0 | 0 |  |  |  |  | 105 | 55 |  |  |  |  | 1 |  | 1754824500 | 2 | 1 | 2 | 0 | 0 | 0 | 40592.12 | 40592.12 | 0 | 0 |  | 0 | 3 | 0 |  | 0 | 1 | 0 | 0 | 0 | 0 |  | 0
17 | 1 | 714 | 725 | 98 | 11-01-008-03 | Устройство тепло- и звукоизоляции засыпной: керамзитовой | м3 | 0.895 | 0 |  |  |  |  | 927.76 | 0 | 293.38 | 189.23 | 634.38 | 0 | 2.2643 | 0.50344 | 0 | 1013.04 | 617.71 |  | 144042116 | 59.01 | 0 | 37.42 | 6.44 | 21.59 | 0 | 2.53 | 0.5625 | 0 | 48.7 | 0 | 29.93 | 5.15 | 18.77 | 0 | 2.2 | 0.45 | 0 | 123 | 75 | 1 | 1 |  |  | 1 | 32.83 | 8.76 | 1 |  |  |  |  | 0 | 1 | ФЕР-2001, 11-01-008-03, приказ Минстроя России № 876/пр от 26.12.2019 |  |  | 11001 | 0 | 11-01-008-03 | 1 | 2 | 0 | 32.83 | 1 | 1 | 1 | 1 | 1 |  | 123 | 75 |  |  |  | 0 | 0 | 0 | [5 empty] | 0 | Поправка: МДС 81-35.2004, п.4.7 Наименование: Работы, выполняемые при реконструкции зданий и сооружений работы, аналогичные технологическим процессам в новом строительстве (в том числе возведение новых конструктивных элементов) стоимость которых определена по соответствующим сборникам ФЕР, кроме сборника № 46 «Работы при реконструкции зданий и сооружений» | 0 | 927.76 | 0 | 327.7992 | 211.4252 | 708.7997 | 0 | 2.53 | 0.5625 | 0 | 1013.0403 | 617.7075 |  |  |  |  | )*1,25 | )*1,25 | )*1,15 |  | )*1,15 | )*1,25 |  |  |  | 0 | 0 | 1 | 1 |  |  |  | 1007 | м3 | м3 | 1 | [6 empty] | 123474907 | 2 | Общестроительные работы | 0 |  | 1 | 11001 | Полы | ФЕР-11 |  | Поправка: МДС 81-35.2004, п.4.7 |  | 131072 | 48.7 | 0 | 29.93 | 5.15 | 18.77 | 2.2 | 0.45 | 0 | [17 empty] | 0 | 0 | 0 |  |  |  |  | 123 | 75 |  |  |  |  | 1 |  | -89920363 | 2 | 1 | 2 | 0 | 0 | 0 | 2558.51 | 2558.51 | 0 | 0 |  | 0 | 3 | 0 |  | 0 | 1 | 0 | 0 | 0 | 0 |  | 0
18 | 1 | 714 |  | 98,1 | 02.2.01.03-0001 | Гравий керамзитовый М 250, фракция 5-10 мм | м3 | 0.9845 | 1.1 |  |  |  |  | 1776.44 | 1776.44 | 0 | 0 | 0 | 0 | 0 | 0 | 0 | 0 | 0 |  | 144042116 | 163 | 163 | 0 | 0 | 0 | 0 | 0 | 0 | 0 | 163 | 163 | 0 | 0 | 0 | 0 | 0 | 0 | 0 | 123 | 75 | 1 | 1 |  |  | 1 | 1 | 1 | 11.07 |  |  |  |  | 3 | 1 | ФССЦ-2001, 02.2.01.03-0001, приказ Минстроя России № 876/пр от 26.12.2019 |  |  | 11001 | 0 | 02.2.01.03-0001 | 1 | 2 | 0 | 1 | 1 | 1 | 1 | 1 | 1 |  | 123 | 75 |  |  |  | 0 | 0 | 0 | [5 empty] | 0 |  | 0 | 1776.44 | 1804.41 | 0 | 0 | 0 | 0 | 0 | 0 | 0 | 0 | 0 | [13 empty] | 0 | 0 | 1 | 1 |  |  |  | 1007 | м3 | м3 | 1 | [6 empty] | 123474907 | 2 | Общестроительные работы | 0 |  | 1 | 11001 | Полы | ФЕР-11 |  |  |  | 0 | 163 | 163 | 0 | 0 | 0 | 0 | 0 | [18 empty] | 0 | 0 | 0 |  |  |  |  | 123 | 75 |  |  |  |  | 1 |  | -1441632904 | 2 | 1 | 2 | 0 | 0 | 0 | 1776.44 | 1776.44 | 0 | 0 |  | 0 | 3 | 0 |  | 0 | 1 | 0 | 0 | 0 | 0 |  | 0
17 | 1 | 722 | 733 | 99 | 11-01-015-01 | Устройство покрытий: бетонных толщиной 30 мм | 100 м2 | 0.179 | 0 |  |  |  |  | 2417.76 | 18.36 | 253.04 | 163.66 | 2146.36 | 0 | 8.234 | 0.43184 | 0 | 2841.32 | 1732.52 |  | 144042116 | 534.97 | 8.54 | 161.19 | 27.85 | 365.24 | 0 | 46 | 2.4125 | 0 | 455.09 | 8.54 | 128.95 | 22.28 | 317.6 | 0 | 40 | 1.93 | 0 | 123 | 75 | 1 | 1 |  |  | 1 | 32.83 | 8.77 | 12.01 |  |  |  |  | 0 | 1 | ФЕР-2001, 11-01-015-01, приказ Минстроя России № 876/пр от 26.12.2019 |  |  | 11001 | 0 | 11-01-015-01 | 1 | 2 | 0 | 32.83 | 1 | 1 | 1 | 1 | 1 |  | 123 | 75 |  |  |  | 0 | 0 | 0 | [5 empty] | 0 | Поправка: МДС 81-35.2004, п.4.7 Наименование: Работы, выполняемые при реконструкции зданий и сооружений работы, аналогичные технологическим процессам в новом строительстве (в том числе возведение новых конструктивных элементов) стоимость которых определена по соответствующим сборникам ФЕР, кроме сборника № 46 «Работы при реконструкции зданий и сооружений» | 0 | 2417.76 | 102.5654 | 1413.6363 | 914.3155 | 11990.8292 | 0 | 46 | 2.4125 | 0 | 2841.3246 | 1732.515 |  |  |  |  | )*1,25 | )*1,25 | )*1,15 |  | )*1,15 | )*1,25 |  |  |  | 0 | 0 | 1 | 1 |  |  |  | 1005 | 100 м2 | 100 м2 | 100 | [6 empty] | 123474907 | 2 | Общестроительные работы | 0 |  | 1 | 11001 | Полы | ФЕР-11 |  | Поправка: МДС 81-35.2004, п.4.7 |  | 131072 | 455.09 | 8.54 | 128.95 | 22.28 | 317.6 | 40 | 1.93 | 0 | [17 empty] | 0 | 0 | 0 |  |  |  |  | 123 | 75 |  |  |  |  | 1 |  | 597096654 | 2 | 1 | 2 | 0 | 0 | 0 | 6991.6 | 6991.6 | 0 | 0 |  | 0 | 3 | 0 |  | 0 | 1 | 0 | 0 | 0 | 0 |  | 0
18 | 1 | 722 |  | 99,1 | 04.1.02.01-0001 | Смеси бетонные мелкозернистого бетона (БСМ), класс В3,5 (М50) | м3 | 0.54774 | 3.06 |  |  |  |  | 1614.06 | 1614.06 | 0 | 0 | 0 | 0 | 0 | 0 | 0 | 0 | 0 |  | 144042116 | 413.87 | 413.87 | 0 | 0 | 0 | 0 | 0 | 0 | 0 | 413.87 | 413.87 | 0 | 0 | 0 | 0 | 0 | 0 | 0 | 123 | 75 | 1 | 1 |  |  | 1 | 1 | 1 | 7.12 |  |  |  |  | 3 | 1 | ФССЦ-2001, 04.1.02.01-0001, приказ Минстроя России № 876/пр от 26.12.2019 |  |  | 11001 | 0 | 04.1.02.01-0001 | 1 | 2 | 0 | 1 | 1 | 1 | 1 | 1 | 1 |  | 123 | 75 |  |  |  | 0 | 0 | 0 | [5 empty] | 0 |  | 0 | 1614.06 | 2946.7544 | 0 | 0 | 0 | 0 | 0 | 0 | 0 | 0 | 0 | [13 empty] | 0 | 0 | 1 | 1 |  |  |  | 1007 | м3 | м3 | 1 | [6 empty] | 123474907 | 2 | Общестроительные работы | 0 |  | 1 | 11001 | Полы | ФЕР-11 |  |  |  | 0 | 413.87 | 413.87 | 0 | 0 | 0 | 0 | 0 | [18 empty] | 0 | 0 | 0 |  |  |  |  | 123 | 75 |  |  |  |  | 1 |  | -1006605939 | 2 | 1 | 2 | 0 | 0 | 0 | 1614.06 | 1614.06 | 0 | 0 |  | 0 | 3 | 0 |  | 0 | 1 | 0 | 0 | 0 | 0 |  | 0
17 | 1 | 727 | 738 | 100 | 11-01-015-02 | Устройство покрытий: на каждые 5 мм изменения толщины покрытия добавлять или исключать к расценке 11-01-015-01 | 100 м2 | 0.179 | 0 |  |  |  |  | 256.36 | 0 | 62.2 | 60.41 | 194.16 | 0 | 0.74464 | 0.13604 | 0 | 313.12 | 190.93 |  | 144042116 | 58.2 | 0 | 25.16 | 10.28 | 33.04 | 0 | 4.16 | 0.76 | 0 | 14.55 | 0 | 6.29 | 2.57 | 8.26 | 0 | 1.04 | 0.19 | 0 | 123 | 75 | 1 | 1 |  |  | 1 | 32.83 | 13.81 | 1 |  |  |  |  | 0 | 1 | ФЕР-2001, 11-01-015-02, приказ Минстроя России № 876/пр от 26.12.2019 |  |  | 11001 | 0 | 11-01-015-02 | 1 | 2 | 0 | 32.83 | 1 | 1 | 1 | 1 | 1 |  | 123 | 75 |  |  |  | 0 | 0 | 0 | [5 empty] | 0 |  | 0 | 256.36 | 0 | 347.4596 | 337.4924 | 1084.7032 | 0 | 4.16 | 0.76 | 0 | 313.1211 | 190.9275 |  |  |  | )*4 | )*4 | )*4 | )*4 |  | )*4 | )*4 |  |  |  | 0 | 0 | 1 | 1 |  |  |  | 1005 | 100 м2 | 100 м2 | 100 | [6 empty] | 123474907 | 2 | Общестроительные работы | 0 |  | 1 | 11001 | Полы | ФЕР-11 |  |  |  | 131072 | 14.55 | 0 | 6.29 | 2.57 | 8.26 | 1.04 | 0.19 | 0 | [17 empty] | 0 | 0 | 0 |  |  |  |  | 123 | 75 |  |  |  |  | 1 |  | 987909632 | 2 | 1 | 2 | 0 | 0 | 0 | 760.41 | 760.41 | 0 | 0 |  | 0 | 3 | 0 |  | 0 | 1 | 0 | 0 | 0 | 0 |  | 0
18 | 1 | 727 |  | 100,1 | 04.1.02.01-0001 | Смеси бетонные мелкозернистого бетона (БСМ), класс В3,5 (М50) | м3 | 0.36516 | 2.04 |  |  |  |  | 1076.04 | 1076.04 | 0 | 0 | 0 | 0 | 0 | 0 | 0 | 0 | 0 |  | 144042116 | 413.87 | 413.87 | 0 | 0 | 0 | 0 | 0 | 0 | 0 | 413.87 | 413.87 | 0 | 0 | 0 | 0 | 0 | 0 | 0 | 123 | 75 | 1 | 1 |  |  | 1 | 1 | 1 | 7.12 |  |  |  |  | 3 | 1 | ФССЦ-2001, 04.1.02.01-0001, приказ Минстроя России № 876/пр от 26.12.2019 |  |  | 11001 | 0 | 04.1.02.01-0001 | 1 | 2 | 0 | 1 | 1 | 1 | 1 | 1 | 1 |  | 123 | 75 |  |  |  | 0 | 0 | 0 | [5 empty] | 0 |  | 0 | 1076.04 | 2946.7544 | 0 | 0 | 0 | 0 | 0 | 0 | 0 | 0 | 0 | [13 empty] | 0 | 0 | 1 | 1 |  |  |  | 1007 | м3 | м3 | 1 | [6 empty] | 123474907 | 2 | Общестроительные работы | 0 |  | 1 | 11001 | Полы | ФЕР-11 |  |  |  | 0 | 413.87 | 413.87 | 0 | 0 | 0 | 0 | 0 | [18 empty] | 0 | 0 | 0 |  |  |  |  | 123 | 75 |  |  |  |  | 1 |  | -1006605939 | 2 | 1 | 2 | 0 | 0 | 0 | 1076.04 | 1076.04 | 0 | 0 |  | 0 | 3 | 0 |  | 0 | 1 | 0 | 0 | 0 | 0 |  | 0
17 | 1 | 736 | 747 | 101 | 11-01-027-02 | Устройство покрытий на цементном растворе из плиток: керамических для полов многоцветных | 100 м2 | 0.179 | 0 |  |  |  |  | 14439.94 | 7844.58 | 334.4 | 278.55 | 6260.96 | 0 | 21.8201 | 0.65782 | 0 | 8043.6 | 4904.63 |  | 144042116 | 9030.64 | 7811.85 | 153.38 | 47.4 | 1065.41 | 0 | 121.9 | 3.675 | 0 | 8860.99 | 7811.85 | 122.7 | 37.92 | 926.44 | 0 | 106 | 2.94 | 0 | 123 | 75 | 1 | 1 |  |  | 1 | 32.83 | 12.18 | 5.61 |  |  |  |  | 0 | 1 | ФЕР-2001, 11-01-027-02, приказ Минстроя России № 876/пр от 26.12.2019 |  |  | 11001 | 0 | 11-01-027-02 | 1 | 2 | 0 | 32.83 | 1 | 1 | 1 | 1 | 1 |  | 123 | 75 |  |  |  | 0 | 0 | 0 | [5 empty] | 0 | Поправка: МДС 81-35.2004, п.4.7 Наименование: Работы, выполняемые при реконструкции зданий и сооружений работы, аналогичные технологическим процессам в новом строительстве (в том числе возведение новых конструктивных элементов) стоимость которых определена по соответствующим сборникам ФЕР, кроме сборника № 46 «Работы при реконструкции зданий и сооружений» | 0 | 14439.94 | 43824.4785 | 1868.1684 | 1556.142 | 34977.4103 | 0 | 121.9 | 3.675 | 0 | 8043.5973 | 4904.6325 |  |  |  |  | )*1,25 | )*1,25 | )*1,15 |  | )*1,15 | )*1,25 |  |  |  | 0 | 0 | 1 | 1 |  |  |  | 1005 | 100 м2 | 100 м2 | 100 | [6 empty] | 123474907 | 2 | Общестроительные работы | 0 |  | 1 | 11001 | Полы | ФЕР-11 |  | Поправка: МДС 81-35.2004, п.4.7 |  | 131072 | 8860.99 | 7811.85 | 122.7 | 37.92 | 926.44 | 106 | 2.94 | 0 | [17 empty] | 0 | 0 | 0 |  |  |  |  | 123 | 75 |  |  |  |  | 1 |  | -490634842 | 2 | 1 | 2 | 0 | 0 | 0 | 27388.17 | 27388.17 | 0 | 0 |  | 0 | 3 | 0 |  | 0 | 1 | 0 | 0 | 0 | 0 |  | 0
17 | 1 | 742 | 753 | 102 | 11-01-039-04 | Устройство плинтусов: из плиток керамических | 100 м | 0.2252 | 0 |  |  |  |  | 2089.95 | 144.2 | 19.72 | 12.79 | 1926.03 | 0 | 6.1689 | 0.030965 | 0 | 2384.75 | 1454.12 |  | 144042116 | 363.39 | 96 | 6.88 | 1.73 | 260.51 | 0 | 27.393 | 0.1375 | 0 | 328.03 | 96 | 5.5 | 1.38 | 226.53 | 0 | 23.82 | 0.11 | 0 | 123 | 75 | 1 | 1 |  |  | 1 | 32.83 | 12.73 | 6.67 |  |  |  |  | 0 | 1 | ФЕР-2001, 11-01-039-04, приказ Минстроя России № 876/пр от 26.12.2019 |  |  | 11001 | 0 | 11-01-039-04 | 1 | 2 | 0 | 32.83 | 1 | 1 | 1 | 1 | 1 |  | 123 | 75 |  |  |  | 0 | 0 | 0 | [5 empty] | 0 | Поправка: МДС 81-35.2004, п.4.7 Наименование: Работы, выполняемые при реконструкции зданий и сооружений работы, аналогичные технологическим процессам в новом строительстве (в том числе возведение новых конструктивных элементов) стоимость которых определена по соответствующим сборникам ФЕР, кроме сборника № 46 «Работы при реконструкции зданий и сооружений» | 0 | 2089.95 | 640.32 | 87.5824 | 56.7959 | 8552.5433 | 0 | 27.393 | 0.1375 | 0 | 2384.7486 | 1454.115 |  |  |  |  | )*1,25 | )*1,25 | )*1,15 |  | )*1,15 | )*1,25 |  |  |  | 0 | 0 | 1 | 1 |  |  |  | 1003 | 100 м | 100 м | 100 | [6 empty] | 123474907 | 2 | Общестроительные работы | 0 |  | 1 | 11001 | Полы | ФЕР-11 |  | Поправка: МДС 81-35.2004, п.4.7 |  | 131072 | 328.03 | 96 | 5.5 | 1.38 | 226.53 | 23.82 | 0.11 | 0 | [17 empty] | 0 | 0 | 0 |  |  |  |  | 123 | 75 |  |  |  |  | 1 |  | -1250737625 | 2 | 1 | 2 | 0 | 0 | 0 | 5928.82 | 5928.82 | 0 | 0 |  | 0 | 3 | 0 |  | 0 | 1 | 0 | 0 | 0 | 0 |  | 0
18 | 1 | 742 |  | 102,1 | 06.2.02.01-0051 | Плитка керамическая неглазурованная для полов гладкая, многоцветная квадратная и прямоугольная | м2 | 6.756 | 30 |  |  |  |  | 2441.44 | 2441.44 | 0 | 0 | 0 | 0 | 0 | 0 | 0 | 0 | 0 |  | 144042116 | 67.8 | 67.8 | 0 | 0 | 0 | 0 | 0 | 0 | 0 | 67.8 | 67.8 | 0 | 0 | 0 | 0 | 0 | 0 | 0 | 123 | 75 | 1 | 1 |  |  | 1 | 1 | 1 | 5.33 |  |  |  |  | 3 | 1 | ФССЦ-2001, 06.2.02.01-0051, приказ Минстроя России № 876/пр от 26.12.2019 |  |  | 11001 | 0 | 06.2.02.01-0051 | 1 | 2 | 0 | 1 | 1 | 1 | 1 | 1 | 1 |  | 123 | 75 |  |  |  | 0 | 0 | 0 | [5 empty] | 0 |  | 0 | 2441.44 | 361.374 | 0 | 0 | 0 | 0 | 0 | 0 | 0 | 0 | 0 | [13 empty] | 0 | 0 | 1 | 1 |  |  |  | 1005 | м2 | м2 | 1 | [6 empty] | 123474907 | 2 | Общестроительные работы | 0 |  | 1 | 11001 | Полы | ФЕР-11 |  |  |  | 0 | 67.8 | 67.8 | 0 | 0 | 0 | 0 | 0 | [18 empty] | 0 | 0 | 0 |  |  |  |  | 123 | 75 |  |  |  |  | 1 |  | 290940185 | 2 | 1 | 2 | 0 | 0 | 0 | 2441.44 | 2441.44 | 0 | 0 |  | 0 | 3 | 0 |  | 0 | 1 | 0 | 0 | 0 | 0 |  | 0
17 | 1 | 752 | 762 | 103 | м08-03-591-08 | Розетка штепсельная: неутопленного типа при открытой проводке | 100 ШТ | 0.04 | 0 |  |  |  |  | 478.05 | 25.97 | 1.86 | 0.84 | 450.22 | 0 | 1.3824 | 0.002 | 0 | 428.51 | 293.19 |  | 144042116 | 454.03 | 106.42 | 4.77 | 0.64 | 342.84 | 0 | 34.56 | 0.05 | 0 | 454.03 | 106.42 | 4.77 | 0.64 | 342.84 | 0 | 34.56 | 0.05 | 0 | 95 | 65 | 1 | 1 |  |  | 1 | 32.83 | 9.76 | 6.1 |  |  |  |  | 0 | 2 | ФЕРм-2001, м08-03-591-08, приказ Минстроя России № 876/пр от 26.12.2019 |  |  | 108001 | 0 | м08-03-591-08 | 1 | 3 | 0 | 32.83 | 1 | 1 | 1 | 1 | 1 |  | 95 | 65 |  |  |  | 0 | 0 | 0 | [5 empty] | 0 |  | 0 | 478.05 | 649.162 | 46.5552 | 21.0112 | 11255.4372 | 0 | 34.56 | 0.05 | 0 | 428.507 | 293.189 | [13 empty] | 0 | 0 | 1 | 1 |  |  |  | 1013 | 100 ШТ | 100 ШТ | 1 | [6 empty] | 123475027 | 3 | Монтажные работы | 0 |  | 2 | 108001 | Электромонтажные работы , отдел 01-03 : ( на АЭС НР = 110% ) - (работы по упр. авиа.- движением: СП=55% ( {АВИА}=1; обычные работы : СП=65 - {AВИА}=0), при работе на АЭС СП= 68% ) | мФЕР-08 |  |  |  | 131072 | 454.03 | 106.42 | 4.77 | 0.64 | 342.84 | 34.56 | 0.05 | 0 | [17 empty] | 0 | 0 | 0 |  |  |  |  | 95 | 65 |  |  |  |  | 1 |  | -184519184 | 2 | 1 | 2 | 0 | 0 | 0 | 1199.75 | 0 | 1199.75 | 0 |  | 0 | 3 | 0 |  | 0 | 1 | 0 | 0 | 0 | 0 |  | 0
18 | 1 | 751 |  | 103,1 | 20.4.03.07-0012 | Розетка 250В/16А, IP44 для наружного монтажа с заземляющими контактами и с защитной шторкой | 100 ШТ | 4 | 100 |  |  |  |  | 48247.36 | 48247.36 | 0 | 0 | 0 | 0 | 0 | 0 | 0 | 0 | 0 |  | 144042116 | 833 | 833 | 0 | 0 | 0 | 0 | 0 | 0 | 0 | 833 | 833 | 0 | 0 | 0 | 0 | 0 | 0 | 0 | 95 | 65 | 1 | 1 |  |  | 1 | 1 | 1 | 14.48 |  |  |  |  | 3 | 2 | ФССЦ-2001, 20.4.03.07-0012, приказ Минстроя России № 876/пр от 26.12.2019 |  |  | 108001 | 0 | 20.4.03.07-0012 | 1 | 3 | 0 | 1 | 1 | 1 | 1 | 1 | 1 |  | 95 | 65 |  |  |  | 0 | 0 | 0 | [5 empty] | 0 |  | 0 | 48247.36 | 12061.84 | 0 | 0 | 0 | 0 | 0 | 0 | 0 | 0 | 0 | [13 empty] | 0 | 0 | 1 | 1 |  |  |  | 1013 | 100 ШТ | 100 ШТ | 1 | [6 empty] | 123475027 | 3 | Монтажные работы | 0 |  | 2 | 108001 | Электромонтажные работы , отдел 01-03 : ( на АЭС НР = 110% ) - (работы по упр. авиа.- движением: СП=55% ( {АВИА}=1; обычные работы : СП=65 - {AВИА}=0), при работе на АЭС СП= 68% ) | мФЕР-08 |  |  |  | 0 | 833 | 833 | 0 | 0 | 0 | 0 | 0 | [18 empty] | 0 | 0 | 0 |  |  |  |  | 95 | 65 |  |  |  |  | 1 |  | 177053872 | 2 | 1 | 2 | 0 | 0 | 0 | 48247.36 | 0 | 48247.36 | 0 |  | 0 | 3 | 0 |  | 0 | 1 | 0 | 0 | 0 | 0 |  | 0
17 | 1 | 765 | 774 | 104 | м08-02-401-01 | Кабель трех-пятижильный сечением жилы до 16 мм2 с креплением накладными скобами, полосками с установкой ответвительных коробок | 100 м | 0.1 | 0 |  |  |  |  | 1450.88 | 132.87 | 44.11 | 16.48 | 1273.9 | 0 | 4.128 | 0.04 | 0 | 1225.86 | 838.75 |  | 144042116 | 630.11 | 189.82 | 52.26 | 5.02 | 388.03 | 0 | 41.28 | 0.4 | 0 | 630.11 | 189.82 | 52.26 | 5.02 | 388.03 | 0 | 41.28 | 0.4 | 0 | 95 | 65 | 1 | 1 |  |  | 1 | 32.83 | 8.44 | 7 |  |  |  |  | 0 | 2 | ФЕРм-2001, м08-02-401-01, приказ Минстроя России № 876/пр от 26.12.2019 |  |  | 108001 | 0 | м08-02-401-01 | 1 | 3 | 0 | 32.83 | 1 | 1 | 1 | 1 | 1 |  | 95 | 65 |  |  |  | 0 | 0 | 0 | [5 empty] | 0 |  | 0 | 1450.88 | 1328.74 | 441.0744 | 164.8066 | 12739.0249 | 0 | 41.28 | 0.4 | 0 | 1225.861 | 838.747 | [13 empty] | 0 | 0 | 1 | 1 |  |  |  | 1003 | 100 м | 100 м | 100 | [6 empty] | 123475027 | 3 | Монтажные работы | 0 |  | 2 | 108001 | Электромонтажные работы , отдел 01-03 : ( на АЭС НР = 110% ) - (работы по упр. авиа.- движением: СП=55% ( {АВИА}=1; обычные работы : СП=65 - {AВИА}=0), при работе на АЭС СП= 68% ) | мФЕР-08 |  |  |  | 131072 | 630.11 | 189.82 | 52.26 | 5.02 | 388.03 | 41.28 | 0.4 | 0 | [17 empty] | 0 | 0 | 0 |  |  |  |  | 95 | 65 |  |  |  |  | 1 |  | 1111618860 | 2 | 1 | 2 | 0 | 0 | 0 | 3515.49 | 0 | 3515.49 | 0 |  | 0 | 3 | 0 |  | 0 | 1 | 0 | 0 | 0 | 0 |  | 0
18 | 1 | 764 |  | 104,1 | 21.1.06.09-6419 | Кабели силовые с медными жилами, в изоляции и оболочке из ПВХ пластиката, без брони и наружного покрова, не распр. горение (кат. А), с низким дымо-газовыделением, низкотоксич., на напряжение 0,66 кВ, марка ВВГнг(А)-LSLTx, 3х2,5 мм2, ГОСТ Р | 1000 м | 0.01 | 0.1 |  |  |  |  | 1289.36 | 1289.36 | 0 | 0 | 0 | 0 | 0 | 0 | 0 | 0 | 0 |  | 144042116 | 41193.55 | 41193.55 | 0 | 0 | 0 | 0 | 0 | 0 | 0 | 41193.55 | 41193.55 | 0 | 0 | 0 | 0 | 0 | 0 | 0 | 95 | 65 | 1 | 1 |  |  | 1 | 1 | 1 | 3.13 |  |  |  |  | 3 | 2 | КТЦ (Стройинформресурс) к ФЕР-2020, 21.1.06.09-6419 |  |  | 108001 | 0 | 21.1.06.09-6419 | 1 | 3 | 0 | 1 | 1 | 1 | 1 | 1 | 1 |  | 95 | 65 |  |  |  | 0 | 0 | 0 | [5 empty] | 0 |  | 0 | 1289.36 | 128935.8115 | 0 | 0 | 0 | 0 | 0 | 0 | 0 | 0 | 0 | [13 empty] | 0 | 0 | 1 | 1 |  |  |  | 1013 | 1000 м | 1000 М | 1 | [6 empty] | 123475027 | 3 | Монтажные работы | 0 |  | 2 | 108001 | Электромонтажные работы , отдел 01-03 : ( на АЭС НР = 110% ) - (работы по упр. авиа.- движением: СП=55% ( {АВИА}=1; обычные работы : СП=65 - {AВИА}=0), при работе на АЭС СП= 68% ) | мФЕР-08 |  |  |  | 0 | 41193.55 | 41193.55 | 0 | 0 | 0 | 0 | 0 | [18 empty] | 0 | 0 | 0 |  |  |  |  | 95 | 65 |  |  |  |  | 1 |  | 914721309 | 2 | 1 | 2 | 0 | 0 | 0 | 1289.36 | 0 | 1289.36 | 0 |  | 0 | 3 | 0 |  | 0 | 1 | 0 | 0 | 0 | 0 |  | 0
17 | 1 | 789 | 797 | 105 | 10-05-011-02 | Устройство подвесных потолков из гипсокартонных листов (ГКЛ): одноуровневых | 100 м2 | 0.179 | 0 |  |  |  |  | 10183.44 | 4159.05 | 78.71 | 35.02 | 5945.68 | 0 | 19.9674 | 0.085025 | 0 | 7057.23 | 3767.84 |  | 144042116 | 4440.48 | 3372.27 | 56.45 | 5.96 | 1011.76 | 0 | 111.55 | 0.475 | 0 | 4297.22 | 3372.27 | 45.16 | 4.77 | 879.79 | 0 | 97 | 0.38 | 0 | 118 | 63 | 1 | 1 |  |  | 1 | 32.83 | 7.79 | 6.89 |  |  |  |  | 0 | 1 | ФЕР-2001, 10-05-011-02, приказ Минстроя России № 876/пр от 26.12.2019 |  |  | 10001 | 0 | 10-05-011-02 | 1 | 2 | 0 | 32.83 | 1 | 1 | 1 | 1 | 1 |  | 118 | 63 |  |  |  | 0 | 0 | 0 | [5 empty] | 0 | Поправка: МДС 81-35.2004, п.4.7 Наименование: Работы, выполняемые при реконструкции зданий и сооружений работы, аналогичные технологическим процессам в новом строительстве (в том числе возведение новых конструктивных элементов) стоимость которых определена по соответствующим сборникам ФЕР, кроме сборника № 46 «Работы при реконструкции зданий и сооружений» | 0 | 10183.44 | 23234.9403 | 439.7455 | 195.6668 | 33216.0808 | 0 | 111.55 | 0.475 | 0 | 7057.226 | 3767.841 |  |  |  |  | )*1,25 | )*1,25 | )*1,15 |  | )*1,15 | )*1,25 |  |  |  | 0 | 0 | 1 | 1 |  |  |  | 1005 | 100 м2 | 100 м2 | 100 | [6 empty] | 123474906 | 2 | Общестроительные работы | 0 |  | 1 | 10001 | Деревянные конструкции | ФЕР-10 |  | Поправка: МДС 81-35.2004, п.4.7 |  | 131072 | 4297.22 | 3372.27 | 45.16 | 4.77 | 879.79 | 97 | 0.38 | 0 | [17 empty] | 0 | 0 | 0 |  |  |  |  | 118 | 63 |  |  |  |  | 1 |  | -1101395771 | 2 | 1 | 2 | 0 | 0 | 0 | 21008.51 | 21008.51 | 0 | 0 |  | 0 | 3 | 0 |  | 0 | 1 | 0 | 0 | 0 | 0 |  | 0
18 | 1 | 771 |  | 105,1 | 01.6.01.02-3018 | Листы гипсокартонные ГКЛВ влагостойкие, толщиной 12-16 мм | м2 | 19.869 | 111 |  |  |  |  | 2828.27 | 2828.27 | 0 | 0 | 0 | 0 | 0 | 0 | 0 | 0 | 0 |  | 144042116 | 51.02 | 51.02 | 0 | 0 | 0 | 0 | 0 | 0 | 0 | 51.02 | 51.02 | 0 | 0 | 0 | 0 | 0 | 0 | 0 | 118 | 63 | 1 | 1 |  |  | 1 | 1 | 1 | 2.79 |  |  |  |  | 3 | 1 | КТЦ (Стройинформресурс) к ФЕР-2020, 01.6.01.02-3018 |  |  | 10001 | 0 | 01.6.01.02-3018 | 1 | 2 | 0 | 1 | 1 | 1 | 1 | 1 | 1 |  | 118 | 63 |  |  |  | 0 | 0 | 0 | [5 empty] | 0 |  | 0 | 2828.27 | 142.3458 | 0 | 0 | 0 | 0 | 0 | 0 | 0 | 0 | 0 | [13 empty] | 0 | 0 | 1 | 1 |  |  |  | 1005 | м2 | м2 | 1 | [6 empty] | 123474906 | 2 | Общестроительные работы | 0 |  | 1 | 10001 | Деревянные конструкции | ФЕР-10 |  |  |  | 0 | 51.02 | 51.02 | 0 | 0 | 0 | 0 | 0 | [18 empty] | 0 | 0 | 0 |  |  |  |  | 118 | 63 |  |  |  |  | 1 |  | 1396435177 | 2 | 1 | 2 | 0 | 0 | 0 | 2828.27 | 2828.27 | 0 | 0 |  | 0 | 3 | 0 |  | 0 | 1 | 0 | 0 | 0 | 0 |  | 0
18 | 1 | 784 |  | 105,2 | 07.2.06.04-0103 | Подвесы с зажимом усиленные для подвесного потолка к профилю 60x27 мм | 100 ШТ | 14.499 | 81 |  |  |  |  | 20429.67 | 20429.67 | 0 | 0 | 0 | 0 | 0 | 0 | 0 | 0 | 0 |  | 144042116 | 412 | 412 | 0 | 0 | 0 | 0 | 0 | 0 | 0 | 412 | 412 | 0 | 0 | 0 | 0 | 0 | 0 | 0 | 118 | 63 | 1 | 1 |  |  | 1 | 1 | 1 | 3.42 |  |  |  |  | 3 | 1 | ФССЦ-2001, 07.2.06.04-0103, приказ Минстроя России № 876/пр от 26.12.2019 |  |  | 10001 | 0 | 07.2.06.04-0103 | 1 | 2 | 0 | 1 | 1 | 1 | 1 | 1 | 1 |  | 118 | 63 |  |  |  | 0 | 0 | 0 | [5 empty] | 0 |  | 0 | 20429.67 | 1409.04 | 0 | 0 | 0 | 0 | 0 | 0 | 0 | 0 | 0 | [13 empty] | 0 | 0 | 1 | 1 |  |  |  | 1013 | 100 ШТ | 100 ШТ | 1 | [6 empty] | 123474906 | 2 | Общестроительные работы | 0 |  | 1 | 10001 | Деревянные конструкции | ФЕР-10 |  |  |  | 0 | 412 | 412 | 0 | 0 | 0 | 0 | 0 | [18 empty] | 0 | 0 | 0 |  |  |  |  | 118 | 63 |  |  |  |  | 1 |  | 1130964272 | 2 | 1 | 2 | 0 | 0 | 0 | 20429.67 | 20429.67 | 0 | 0 |  | 0 | 3 | 0 |  | 0 | 1 | 0 | 0 | 0 | 0 |  | 0
18 | 1 | 776 |  | 105,3 | 01.7.06.11-0012 | Лента уплотнительная шириной 50 мм | м | 24.165 | 135 |  |  |  |  | 88.05 | 88.05 | 0 | 0 | 0 | 0 | 0 | 0 | 0 | 0 | 0 |  | 144042116 | 0.83 | 0.83 | 0 | 0 | 0 | 0 | 0 | 0 | 0 | 0.83 | 0.83 | 0 | 0 | 0 | 0 | 0 | 0 | 0 | 118 | 63 | 1 | 1 |  |  | 1 | 1 | 1 | 4.39 |  |  |  |  | 3 | 1 | ФССЦ-2001, 01.7.06.11-0012, приказ Минстроя России № 876/пр от 26.12.2019 |  |  | 10001 | 0 | 01.7.06.11-0012 | 1 | 2 | 0 | 1 | 1 | 1 | 1 | 1 | 1 |  | 118 | 63 |  |  |  | 0 | 0 | 0 | [5 empty] | 0 |  | 0 | 88.05 | 3.6437 | 0 | 0 | 0 | 0 | 0 | 0 | 0 | 0 | 0 | [13 empty] | 0 | 0 | 1 | 1 |  |  |  | 1003 | м | м | 1 | [6 empty] | 123474906 | 2 | Общестроительные работы | 0 |  | 1 | 10001 | Деревянные конструкции | ФЕР-10 |  |  |  | 0 | 0.83 | 0.83 | 0 | 0 | 0 | 0 | 0 | [18 empty] | 0 | 0 | 0 |  |  |  |  | 118 | 63 |  |  |  |  | 1 |  | -1936772962 | 2 | 1 | 2 | 0 | 0 | 0 | 88.05 | 88.05 | 0 | 0 |  | 0 | 3 | 0 |  | 0 | 1 | 0 | 0 | 0 | 0 |  | 0
17 | 1 | 797 | 805 | 106 | 10-01-093-01 | Обработка каменных, бетонных, кирпичных и деревянных поверхностей антисептиком | 100 м2 | 1.5542 | 0 |  |  |  |  | 5227.73 | 71.64 | 740.44 | 147.97 | 4415.65 | 0 | 16.0502 | 0.38855 | 0 | 5385.07 | 2875.08 |  | 144042116 | 165.72 | 1.84 | 77.34 | 2.9 | 86.54 | 0 | 10.327 | 0.25 | 0 | 138.96 | 1.84 | 61.87 | 2.32 | 75.25 | 0 | 8.98 | 0.2 | 0 | 118 | 63 | 1 | 1 |  |  | 1 | 32.83 | 6.16 | 25.05 |  |  |  |  | 0 | 1 | ФЕР-2001, 10-01-093-01, приказ Минстроя России № 876/пр от 26.12.2019 |  |  | 10001 | 0 | 10-01-093-01 | 1 | 2 | 0 | 32.83 | 1 | 1 | 1 | 1 | 1 |  | 118 | 63 |  |  |  | 0 | 0 | 0 | [5 empty] | 0 | Поправка: МДС 81-35.2004, п.4.7 Наименование: Работы, выполняемые при реконструкции зданий и сооружений работы, аналогичные технологическим процессам в новом строительстве (в том числе возведение новых конструктивных элементов) стоимость которых определена по соответствующим сборникам ФЕР, кроме сборника № 46 «Работы при реконструкции зданий и сооружений» | 0 | 5227.73 | 46.092 | 476.4144 | 95.207 | 2841.1082 | 0 | 10.327 | 0.25 | 0 | 5385.0716 | 2875.0806 |  |  |  |  | )*1,25 | )*1,25 | )*1,15 |  | )*1,15 | )*1,25 |  |  |  | 0 | 0 | 1 | 1 |  |  |  | 1005 | 100 м2 | 100 м2 | 100 | [6 empty] | 123474906 | 2 | Общестроительные работы | 0 |  | 1 | 10001 | Деревянные конструкции | ФЕР-10 |  | Поправка: МДС 81-35.2004, п.4.7 |  | 131072 | 138.96 | 1.84 | 61.87 | 2.32 | 75.25 | 8.98 | 0.2 | 0 | [17 empty] | 0 | 0 | 0 |  |  |  |  | 118 | 63 |  |  |  |  | 1 |  | -1940955121 | 2 | 1 | 2 | 0 | 0 | 0 | 13487.88 | 13487.88 | 0 | 0 |  | 0 | 3 | 0 |  | 0 | 1 | 0 | 0 | 0 | 0 |  | 0
18 | 1 | 797 |  | 106,1 | 14.2.06.01-0701 | Средство дезинфицирующее "Preventol R80", для уничтожения грибков на каменных, бетонных и штукатурных поверхностях | л | 21.448 | 13.8 |  |  |  |  | 87399.65 | 87399.65 | 0 | 0 | 0 | 0 | 0 | 0 | 0 | 0 | 0 |  | 144042116 | 330.76 | 330.76 | 0 | 0 | 0 | 0 | 0 | 0 | 0 | 330.76 | 330.76 | 0 | 0 | 0 | 0 | 0 | 0 | 0 | 118 | 63 | 1 | 1 |  |  | 1 | 1 | 1 | 12.32 |  |  |  |  | 3 | 1 | ФССЦ-2001, 14.2.06.01-0701, приказ Минстроя России № 876/пр от 26.12.2019 |  |  | 10001 | 0 | 14.2.06.01-0701 | 1 | 2 | 0 | 1 | 1 | 1 | 1 | 1 | 1 |  | 118 | 63 |  |  |  | 0 | 0 | 0 | [5 empty] | 0 |  | 0 | 87399.65 | 4074.9632 | 0 | 0 | 0 | 0 | 0 | 0 | 0 | 0 | 0 | [13 empty] | 0 | 0 | 1 | 1 |  |  |  | 1002 | л | л | 1 | [6 empty] | 123474906 | 2 | Общестроительные работы | 0 |  | 1 | 10001 | Деревянные конструкции | ФЕР-10 |  |  |  | 0 | 330.76 | 330.76 | 0 | 0 | 0 | 0 | 0 | [18 empty] | 0 | 0 | 0 |  |  |  |  | 118 | 63 |  |  |  |  | 1 |  | -944622225 | 2 | 1 | 2 | 0 | 0 | 0 | 87399.65 | 87399.65 | 0 | 0 |  | 0 | 3 | 0 |  | 0 | 1 | 0 | 0 | 0 | 0 |  | 0
17 | 1 | 807 | 807 | 107 | 20-06-019-01 | Установка внешнего блока мульти сплит-системы | ШТ | 1 | 0 |  |  |  |  | 813.26 | 314.9 | 0 | 0 | 498.36 | 0 | 1.3685 | 0 | 0 | 637.9 | 413.64 |  | 144042116 | 227.95 | 212.77 | 0 | 0 | 15.18 | 0 | 1.3685 | 0 | 0 | 225.97 | 212.77 | 0 | 0 | 13.2 | 0 | 1.19 | 0 | 0 | 128 | 83 | 1 | 1 |  |  | 1 | 32.83 | 1 | 1.48 |  |  |  |  | 0 | 1 | ФЕР-2001, 20-06-019-01, приказ Минстроя России № 876/пр от 26.12.2019 |  |  | 20001 | 0 | 20-06-019-01 | 1 | 2 | 0 | 32.83 | 1 | 1 | 1 | 1 | 1 |  | 128 | 83 |  |  |  | 0 | 0 | 0 | [5 empty] | 0 | Поправка: МДС 81-35.2004, п.4.9 Наименование: По работам, в технологии производства которых предусмотрена сварка металлоконструкций, металлопроката, стальных труб, листового металла, закладных деталей и др. металлоизделий, элементные сметные нормы и единичные расценки разработаны из условия применения углеродистой стали.При применении нержавеющей стали | 0 | 813.26 | 314.8996 | 0 | 0 | 498.3594 | 0 | 1.3685 | 0 | 0 | 637.9008 | 413.6388 | [6 empty] | )*1,15 |  | )*1,15 |  |  |  |  | 0 | 0 | 1 | 1 |  |  |  | 1013 | ШТ | ШТ | 1 | [6 empty] | 123474934 | 2 | Общестроительные работы | 0 |  | 1 | 20001 | Вентиляция и кондиционирование | ФЕР-20 |  | Поправка: МДС 81-35.2004, п.4.9 |  | 131072 | 225.97 | 212.77 | 0 | 0 | 13.2 | 1.19 | 0 | 0 | [17 empty] | 0 | 0 | 0 |  |  |  |  | 128 | 83 |  |  |  |  | 1 |  | 501053354 | 2 | 1 | 2 | 0 | 0 | 0 | 1864.8 | 1864.8 | 0 | 0 |  | 0 | 3 | 0 |  | 0 | 1 | 0 | 0 | 0 | 0 |  | 0
18 | 1 | 800 |  | 107,1 | 12.2.07.04-0001 | Трубки теплоизоляционные из вспененного каучука K-FLEX ECO, для поверхностей с температурой от-70°C до +150°С, внутренний диаметр (толщина) 10 (9) мм | м | 5 | 5 |  |  |  |  | 601.95 | 601.95 | 0 | 0 | 0 | 0 | 0 | 0 | 0 | 0 | 0 |  | 144042116 | 13.1 | 13.1 | 0 | 0 | 0 | 0 | 0 | 0 | 0 | 13.1 | 13.1 | 0 | 0 | 0 | 0 | 0 | 0 | 0 | 128 | 83 | 1 | 1 |  |  | 1 | 1 | 1 | 9.19 |  |  |  |  | 3 | 1 | КТЦ (Стройинформресурс) к ФЕР-2020, 12.2.07.04-0001 |  |  | 20001 | 0 | 12.2.07.04-0001 | 1 | 2 | 0 | 1 | 1 | 1 | 1 | 1 | 1 |  | 128 | 83 |  |  |  | 0 | 0 | 0 | [5 empty] | 0 |  | 0 | 601.95 | 120.389 | 0 | 0 | 0 | 0 | 0 | 0 | 0 | 0 | 0 | [13 empty] | 0 | 0 | 1 | 1 |  |  |  | 1003 | м | м | 1 | [6 empty] | 123474934 | 2 | Общестроительные работы | 0 |  | 1 | 20001 | Вентиляция и кондиционирование | ФЕР-20 |  |  |  | 0 | 13.1 | 13.1 | 0 | 0 | 0 | 0 | 0 | [18 empty] | 0 | 0 | 0 |  |  |  |  | 128 | 83 |  |  |  |  | 1 |  | -2002913990 | 2 | 1 | 2 | 0 | 0 | 0 | 601.95 | 601.95 | 0 | 0 |  | 0 | 3 | 0 |  | 0 | 1 | 0 | 0 | 0 | 0 |  | 0
18 | 1 | 801 |  | 107,2 | 12.2.07.04-0004 | Трубки теплоизоляционные из вспененного каучука K-FLEX ECO, для поверхностей с температурой от-70°C до +150°С, внутренний диаметр (толщина) 18 (9) мм | м | 5 | 5 |  |  |  |  | 858.33 | 858.33 | 0 | 0 | 0 | 0 | 0 | 0 | 0 | 0 | 0 |  | 144042116 | 18.7 | 18.7 | 0 | 0 | 0 | 0 | 0 | 0 | 0 | 18.7 | 18.7 | 0 | 0 | 0 | 0 | 0 | 0 | 0 | 128 | 83 | 1 | 1 |  |  | 1 | 1 | 1 | 9.18 |  |  |  |  | 3 | 1 | КТЦ (Стройинформресурс) к ФЕР-2020, 12.2.07.04-0004 |  |  | 20001 | 0 | 12.2.07.04-0004 | 1 | 2 | 0 | 1 | 1 | 1 | 1 | 1 | 1 |  | 128 | 83 |  |  |  | 0 | 0 | 0 | [5 empty] | 0 |  | 0 | 858.33 | 171.666 | 0 | 0 | 0 | 0 | 0 | 0 | 0 | 0 | 0 | [13 empty] | 0 | 0 | 1 | 1 |  |  |  | 1003 | м | м | 1 | [6 empty] | 123474934 | 2 | Общестроительные работы | 0 |  | 1 | 20001 | Вентиляция и кондиционирование | ФЕР-20 |  |  |  | 0 | 18.7 | 18.7 | 0 | 0 | 0 | 0 | 0 | [18 empty] | 0 | 0 | 0 |  |  |  |  | 128 | 83 |  |  |  |  | 1 |  | 405782298 | 2 | 1 | 2 | 0 | 0 | 0 | 858.33 | 858.33 | 0 | 0 |  | 0 | 3 | 0 |  | 0 | 1 | 0 | 0 | 0 | 0 |  | 0
18 | 1 | 802 |  | 107,3 | 14.5.01.10-0003 | Пена монтажная | л | 1 | 1 |  |  |  |  | 219.3 | 219.3 | 0 | 0 | 0 | 0 | 0 | 0 | 0 | 0 | 0 |  | 144042116 | 46.86 | 46.86 | 0 | 0 | 0 | 0 | 0 | 0 | 0 | 46.86 | 46.86 | 0 | 0 | 0 | 0 | 0 | 0 | 0 | 128 | 83 | 1 | 1 |  |  | 1 | 1 | 1 | 4.68 |  |  |  |  | 3 | 1 | ФССЦ-2001, 14.5.01.10-0003, приказ Минстроя России № 876/пр от 26.12.2019 |  |  | 20001 | 0 | 14.5.01.10-0003 | 1 | 2 | 0 | 1 | 1 | 1 | 1 | 1 | 1 |  | 128 | 83 |  |  |  | 0 | 0 | 0 | [5 empty] | 0 |  | 0 | 219.3 | 219.3048 | 0 | 0 | 0 | 0 | 0 | 0 | 0 | 0 | 0 | [13 empty] | 0 | 0 | 1 | 1 |  |  |  | 1002 | л | л | 1 | [6 empty] | 123474934 | 2 | Общестроительные работы | 0 |  | 1 | 20001 | Вентиляция и кондиционирование | ФЕР-20 |  |  |  | 0 | 46.86 | 46.86 | 0 | 0 | 0 | 0 | 0 | [18 empty] | 0 | 0 | 0 |  |  |  |  | 128 | 83 |  |  |  |  | 1 |  | -1152041732 | 2 | 1 | 2 | 0 | 0 | 0 | 219.3 | 219.3 | 0 | 0 |  | 0 | 3 | 0 |  | 0 | 1 | 0 | 0 | 0 | 0 |  | 0
18 | 1 | 804 |  | 107,4 | 19.3.02.08-0032 | Трубки дренажные (шланги) гофрированные для систем кондиционирования, диаметр 20 мм | 10 м | 0.5 | 0.5 |  |  |  |  | 209.72 | 209.72 | 0 | 0 | 0 | 0 | 0 | 0 | 0 | 0 | 0 |  | 144042116 | 96.2 | 96.2 | 0 | 0 | 0 | 0 | 0 | 0 | 0 | 96.2 | 96.2 | 0 | 0 | 0 | 0 | 0 | 0 | 0 | 128 | 83 | 1 | 1 |  |  | 1 | 1 | 1 | 4.36 |  |  |  |  | 3 | 1 | ФССЦ-2001, 19.3.02.08-0032, приказ Минстроя России № 876/пр от 26.12.2019 |  |  | 20001 | 0 | 19.3.02.08-0032 | 1 | 2 | 0 | 1 | 1 | 1 | 1 | 1 | 1 |  | 128 | 83 |  |  |  | 0 | 0 | 0 | [5 empty] | 0 |  | 0 | 209.72 | 419.432 | 0 | 0 | 0 | 0 | 0 | 0 | 0 | 0 | 0 | [13 empty] | 0 | 0 | 1 | 1 |  |  |  | 1003 | 10 м | 10 м | 10 | [6 empty] | 123474934 | 2 | Общестроительные работы | 0 |  | 1 | 20001 | Вентиляция и кондиционирование | ФЕР-20 |  |  |  | 0 | 96.2 | 96.2 | 0 | 0 | 0 | 0 | 0 | [18 empty] | 0 | 0 | 0 |  |  |  |  | 128 | 83 |  |  |  |  | 1 |  | 1666143075 | 2 | 1 | 2 | 0 | 0 | 0 | 209.72 | 209.72 | 0 | 0 |  | 0 | 3 | 0 |  | 0 | 1 | 0 | 0 | 0 | 0 |  | 0
18 | 1 | 805 |  | 107,5 | 21.1.05.04-0001 | Кабель гибкий с медными жилами с поливинилхлоридной изоляцией и оболочкой, не распространяющий горение марки КГВВнг, с числом жил - 3 и сечением 1,5 мм2 | 1000 м | 0.005 | 0.005 |  |  |  |  | 213.18 | 213.18 | 0 | 0 | 0 | 0 | 0 | 0 | 0 | 0 | 0 |  | 144042116 | 13578.22 | 13578.22 | 0 | 0 | 0 | 0 | 0 | 0 | 0 | 13578.22 | 13578.22 | 0 | 0 | 0 | 0 | 0 | 0 | 0 | 128 | 83 | 1 | 1 |  |  | 1 | 1 | 1 | 3.14 |  |  |  |  | 3 | 1 | ФССЦ-2001, 21.1.05.04-0001, приказ Минстроя России № 876/пр от 26.12.2019 |  |  | 20001 | 0 | 21.1.05.04-0001 | 1 | 2 | 0 | 1 | 1 | 1 | 1 | 1 | 1 |  | 128 | 83 |  |  |  | 0 | 0 | 0 | [5 empty] | 0 |  | 0 | 213.18 | 42635.6108 | 0 | 0 | 0 | 0 | 0 | 0 | 0 | 0 | 0 | [13 empty] | 0 | 0 | 1 | 1 |  |  |  | 1013 | 1000 м | 1000 М | 1 | [6 empty] | 123474934 | 2 | Общестроительные работы | 0 |  | 1 | 20001 | Вентиляция и кондиционирование | ФЕР-20 |  |  |  | 0 | 13578.22 | 13578.22 | 0 | 0 | 0 | 0 | 0 | [18 empty] | 0 | 0 | 0 |  |  |  |  | 128 | 83 |  |  |  |  | 1 |  | 408359440 | 2 | 1 | 2 | 0 | 0 | 0 | 213.18 | 213.18 | 0 | 0 |  | 0 | 3 | 0 |  | 0 | 1 | 0 | 0 | 0 | 0 |  | 0
18 | 1 | 806 |  | 107,6 | 23.2.02.02-0012 | Трубы медные круглые тянутые и холоднокатаные (марки меди М2, М3), наружным диаметром: 9,52 мм, толщиной стенки 0,8 мм | м | 5 | 5 |  |  |  |  | 793.31 | 793.31 | 0 | 0 | 0 | 0 | 0 | 0 | 0 | 0 | 0 |  | 144042116 | 35.18 | 35.18 | 0 | 0 | 0 | 0 | 0 | 0 | 0 | 35.18 | 35.18 | 0 | 0 | 0 | 0 | 0 | 0 | 0 | 128 | 83 | 1 | 1 |  |  | 1 | 1 | 1 | 4.51 |  |  |  |  | 3 | 1 | ФССЦ-2001, 23.2.02.02-0012, приказ Минстроя России № 876/пр от 26.12.2019 |  |  | 20001 | 0 | 23.2.02.02-0012 | 1 | 2 | 0 | 1 | 1 | 1 | 1 | 1 | 1 |  | 128 | 83 |  |  |  | 0 | 0 | 0 | [5 empty] | 0 |  | 0 | 793.31 | 158.6618 | 0 | 0 | 0 | 0 | 0 | 0 | 0 | 0 | 0 | [13 empty] | 0 | 0 | 1 | 1 |  |  |  | 1003 | м | м | 1 | [6 empty] | 123474934 | 2 | Общестроительные работы | 0 |  | 1 | 20001 | Вентиляция и кондиционирование | ФЕР-20 |  |  |  | 0 | 35.18 | 35.18 | 0 | 0 | 0 | 0 | 0 | [18 empty] | 0 | 0 | 0 |  |  |  |  | 128 | 83 |  |  |  |  | 1 |  | -74123882 | 2 | 1 | 2 | 0 | 0 | 0 | 793.31 | 793.31 | 0 | 0 |  | 0 | 3 | 0 |  | 0 | 1 | 0 | 0 | 0 | 0 |  | 0
18 | 1 | 807 |  | 107,7 | 23.2.02.02-0014 | Трубы медные круглые тянутые и холоднокатаные (марки меди М2, М3), наружным диаметром: 15,88 мм, толщиной стенки 1,0 мм | м | 5 | 5 |  |  |  |  | 1332.11 | 1332.11 | 0 | 0 | 0 | 0 | 0 | 0 | 0 | 0 | 0 |  | 144042116 | 66.94 | 66.94 | 0 | 0 | 0 | 0 | 0 | 0 | 0 | 66.94 | 66.94 | 0 | 0 | 0 | 0 | 0 | 0 | 0 | 128 | 83 | 1 | 1 |  |  | 1 | 1 | 1 | 3.98 |  |  |  |  | 3 | 1 | ФССЦ-2001, 23.2.02.02-0014, приказ Минстроя России № 876/пр от 26.12.2019 |  |  | 20001 | 0 | 23.2.02.02-0014 | 1 | 2 | 0 | 1 | 1 | 1 | 1 | 1 | 1 |  | 128 | 83 |  |  |  | 0 | 0 | 0 | [5 empty] | 0 |  | 0 | 1332.11 | 266.4212 | 0 | 0 | 0 | 0 | 0 | 0 | 0 | 0 | 0 | [13 empty] | 0 | 0 | 1 | 1 |  |  |  | 1003 | м | м | 1 | [6 empty] | 123474934 | 2 | Общестроительные работы | 0 |  | 1 | 20001 | Вентиляция и кондиционирование | ФЕР-20 |  |  |  | 0 | 66.94 | 66.94 | 0 | 0 | 0 | 0 | 0 | [18 empty] | 0 | 0 | 0 |  |  |  |  | 128 | 83 |  |  |  |  | 1 |  | -447020381 | 2 | 1 | 2 | 0 | 0 | 0 | 1332.11 | 1332.11 | 0 | 0 |  | 0 | 3 | 0 |  | 0 | 1 | 0 | 0 | 0 | 0 |  | 0
18 | 1 | 799 |  | 107,8 | 01.3.02.11-0023 | Фреон R410A (разовый баллон 11,30 кг) | ШТ | 1 | 1 |  |  |  |  | 6259.17 | 6259.17 | 0 | 0 | 0 | 0 | 0 | 0 | 0 | 0 | 0 |  | 144042116 | 614.85 | 614.85 | 0 | 0 | 0 | 0 | 0 | 0 | 0 | 614.85 | 614.85 | 0 | 0 | 0 | 0 | 0 | 0 | 0 | 128 | 83 | 1 | 1 |  |  | 1 | 1 | 1 | 10.18 |  |  |  |  | 3 | 1 | ФССЦ-2001, 01.3.02.11-0023, приказ Минстроя России № 876/пр от 26.12.2019 |  |  | 20001 | 0 | 01.3.02.11-0023 | 1 | 2 | 0 | 1 | 1 | 1 | 1 | 1 | 1 |  | 128 | 83 |  |  |  | 0 | 0 | 0 | [5 empty] | 0 |  | 0 | 6259.17 | 6259.173 | 0 | 0 | 0 | 0 | 0 | 0 | 0 | 0 | 0 | [13 empty] | 0 | 0 | 1 | 1 |  |  |  | 1013 | ШТ | ШТ | 1 | [6 empty] | 123474934 | 2 | Общестроительные работы | 0 |  | 1 | 20001 | Вентиляция и кондиционирование | ФЕР-20 |  |  |  | 0 | 614.85 | 614.85 | 0 | 0 | 0 | 0 | 0 | [18 empty] | 0 | 0 | 0 |  |  |  |  | 128 | 83 |  |  |  |  | 1 |  | 1007194809 | 2 | 1 | 2 | 0 | 0 | 0 | 6259.17 | 6259.17 | 0 | 0 |  | 0 | 3 | 0 |  | 0 | 1 | 0 | 0 | 0 | 0 |  | 0
51 | 1 | 5 | 440 |  | Новый подраздел | Монтажные работы | 0 | [6 empty] | 427241.62 | 330838.66 | 3554.35 | 2101.65 | 92848.61 | 0 | 310.276 | 5.0598 | 0 | 102757.46 | 56640.63 |  |  | 427241.62 | 330838.66 | 3554.35 | 2101.65 | 92848.61 | 0 | 310.276 | 5.0598 | 0 | 102757.46 | 56640.63 |  |  | 0 | 0 | 0 | 586639.71 | 525274.63 | 61365.08 | 0 | 330838.66 | 330838.66 | 0 | 330838.66 | 0 | 0 | 0 | 0 | 0 | [19 empty] | 0 | 0 | 0 | 586639.71 | 525274.63 | 61365.08 | 0 | 330838.66 | 330838.66 | 0 | 330838.66 | 0 | 0 | 0 | 0 | 0 | [114 empty] | 0
50 | 0 | 0 | 1 | 201 | 427241.62 | ПЗ | Прямые затраты |  |  | 201 | 1 | 3 |  | 2
50 | 0 | 0 | 1 | 202 | 330838.66 | СтМатОб | Стоимость материальных ресурсов (всего) |  |  | 202 | 2 | 3 |  | 2
50 | 0 | 0 | 1 | 222 | 0 | СтМатОбЗак | Стоимость материалов и оборудования заказчика |  |  | 222 | 3 | 3 |  | 2
50 | 0 | 0 | 1 | 225 | 330838.66 | СтМатОбПод | Стоимость материалов и оборудования подрядчика |  |  | 225 | 4 | 3 |  | 2
50 | 0 | 0 | 1 | 226 | 330838.66 | СтМат | Стоимость материалов (всего) |  |  | 226 | 5 | 3 |  | 2
50 | 0 | 0 | 1 | 227 | 0 | СтМатЗак | Стоимость материалов заказчика |  |  | 227 | 6 | 3 |  | 2
50 | 0 | 0 | 1 | 228 | 330838.66 | СтМатПод | Стоимость материалов подрядчика |  |  | 228 | 7 | 3 |  | 2
50 | 0 | 0 | 1 | 216 | 0 | Оборуд | Стоимость оборудования (всего) |  |  | 216 | 8 | 3 |  | 2
50 | 0 | 0 | 1 | 223 | 0 | ОборудЗак | Стоимость оборудования заказчика |  |  | 223 | 9 | 3 |  | 2
50 | 0 | 0 | 1 | 229 | 0 | ОборудПод | Стоимость оборудования подрядчика |  |  | 229 | 10 | 3 |  | 2
50 | 0 | 0 | 1 | 203 | 3554.35 | ЭММ | Эксплуатация машин |  |  | 203 | 11 | 3 |  | 2
50 | 0 | 0 | 1 | 231 | 0 | ЭММсНРиСП | Эксплуатация машин по ТСН-2001.16 |  |  | 231 | 12 | 3 |  | 2
50 | 0 | 0 | 1 | 204 | 2101.65 | ЗПМ | ЗП машинистов |  |  | 204 | 13 | 3 |  | 2
50 | 0 | 0 | 1 | 205 | 92848.61 | ОЗП | Основная ЗП рабочих |  |  | 205 | 14 | 3 |  | 2
50 | 0 | 0 | 1 | 232 | 0 | ОЗПсНРиСП | Основная ЗП рабочих по ТСН-2001.16 |  |  | 232 | 15 | 3 |  | 2
50 | 0 | 0 | 1 | 214 | 525274.63 | Строит | Строительные работы с НР и СП |  |  | 214 | 16 | 3 |  | 2
50 | 0 | 0 | 1 | 215 | 61365.08 | Монтаж | Монтажные работы с НР и СП |  |  | 215 | 17 | 3 |  | 2
50 | 0 | 0 | 1 | 217 | 0 | Прочие | Прочие работы с НР и СП |  |  | 217 | 18 | 3 |  | 2
50 | 0 | 0 | 1 | 230 | 0 | ПрочиеЗатр | Прочие затраты по ТСН-2001.16 |  |  | 230 | 19 | 3 |  | 2
50 | 0 | 0 | 1 | 206 | 0 | ВозврМат | Возврат материалов |  |  | 206 | 20 | 3 |  | 2
50 | 0 | 0 | 1 | 207 | 310.276 | ТрудСтр | Трудозатраты строителей |  |  | 207 | 21 | 3 |  | -1
50 | 0 | 0 | 1 | 208 | 5.0598 | ТрудМаш | Трудозатраты машинистов |  |  | 208 | 22 | 3 |  | -1
50 | 0 | 0 | 1 | 209 | 0 | ТранспМат | Транспорт материалов |  |  | 209 | 23 | 3 |  | 2
50 | 0 | 0 | 1 | 233 | 0 | Перевозка | Перевозка грузов |  |  | 233 | 24 | 3 |  | 2
50 | 0 | 0 | 1 | 210 | 102757.46 | НР | Накладные расходы |  |  | 210 | 25 | 3 |  | 2
50 | 0 | 0 | 1 | 211 | 56640.63 | СмПриб | Сметная прибыль |  |  | 211 | 26 | 3 |  | 2
50 | 0 | 0 | 1 | 224 | 586639.71 | Всего | Всего с НР и СП |  |  | 224 | 27 | 3 |  | 2
51 | 1 | 4 | 382 |  | Новый раздел | Помещение вентиляционных камер на антрисоли 5 этажа. | 0 | [6 empty] | 444749.6 | 331637.06 | 4122.03 | 2332.58 | 108990.51 | 0 | 372.2738 | 5.6136 | 0 | 119547.98 | 67413.47 | [15 empty] | 0 | 0 | 0 | 637532.66 | 576167.58 | 61365.08 | 0 | 331637.06 | 331637.06 | 0 | 331637.06 | 0 | 0 | 0 | 0 | 5821.61 | [149 empty] | 0
50 | 0 | 0 | 1 | 201 | 444749.6 | ПЗ | Прямые затраты |  |  | 201 | 1 | 3 |  | 2
50 | 0 | 0 | 1 | 202 | 331637.06 | СтМатОб | Стоимость материальных ресурсов (всего) |  |  | 202 | 2 | 3 |  | 2
50 | 0 | 0 | 1 | 222 | 0 | СтМатОбЗак | Стоимость материалов и оборудования заказчика |  |  | 222 | 3 | 3 |  | 2
50 | 0 | 0 | 1 | 225 | 331637.06 | СтМатОбПод | Стоимость материалов и оборудования подрядчика |  |  | 225 | 4 | 3 |  | 2
50 | 0 | 0 | 1 | 226 | 331637.06 | СтМат | Стоимость материалов (всего) |  |  | 226 | 5 | 3 |  | 2
50 | 0 | 0 | 1 | 227 | 0 | СтМатЗак | Стоимость материалов заказчика |  |  | 227 | 6 | 3 |  | 2
50 | 0 | 0 | 1 | 228 | 331637.06 | СтМатПод | Стоимость материалов подрядчика |  |  | 228 | 7 | 3 |  | 2
50 | 0 | 0 | 1 | 216 | 0 | Оборуд | Стоимость оборудования (всего) |  |  | 216 | 8 | 3 |  | 2
50 | 0 | 0 | 1 | 223 | 0 | ОборудЗак | Стоимость оборудования заказчика |  |  | 223 | 9 | 3 |  | 2
50 | 0 | 0 | 1 | 229 | 0 | ОборудПод | Стоимость оборудования подрядчика |  |  | 229 | 10 | 3 |  | 2
50 | 0 | 0 | 1 | 203 | 4122.03 | ЭММ | Эксплуатация машин |  |  | 203 | 11 | 3 |  | 2
50 | 0 | 0 | 1 | 231 | 0 | ЭММсНРиСП | Эксплуатация машин по ТСН-2001.16 |  |  | 231 | 12 | 3 |  | 2
50 | 0 | 0 | 1 | 204 | 2332.58 | ЗПМ | ЗП машинистов |  |  | 204 | 13 | 3 |  | 2
50 | 0 | 0 | 1 | 205 | 108990.51 | ОЗП | Основная ЗП рабочих |  |  | 205 | 14 | 3 |  | 2
50 | 0 | 0 | 1 | 232 | 0 | ОЗПсНРиСП | Основная ЗП рабочих по ТСН-2001.16 |  |  | 232 | 15 | 3 |  | 2
50 | 0 | 0 | 1 | 214 | 576167.58 | Строит | Строительные работы с НР и СП |  |  | 214 | 16 | 3 |  | 2
50 | 0 | 0 | 1 | 215 | 61365.08 | Монтаж | Монтажные работы с НР и СП |  |  | 215 | 17 | 3 |  | 2
50 | 0 | 0 | 1 | 217 | 0 | Прочие | Прочие работы с НР и СП |  |  | 217 | 18 | 3 |  | 2
50 | 0 | 0 | 1 | 230 | 0 | ПрочиеЗатр | Прочие затраты по ТСН-2001.16 |  |  | 230 | 19 | 3 |  | 2
50 | 0 | 0 | 1 | 206 | 0 | ВозврМат | Возврат материалов |  |  | 206 | 20 | 3 |  | 2
50 | 0 | 0 | 1 | 207 | 372.2738 | ТрудСтр | Трудозатраты строителей |  |  | 207 | 21 | 3 |  | -1
50 | 0 | 0 | 1 | 208 | 5.6136 | ТрудМаш | Трудозатраты машинистов |  |  | 208 | 22 | 3 |  | -1
50 | 0 | 0 | 1 | 209 | 0 | ТранспМат | Транспорт материалов |  |  | 209 | 23 | 3 |  | 2
50 | 0 | 0 | 1 | 233 | 5821.61 | Перевозка | Перевозка грузов |  |  | 233 | 24 | 3 |  | 2
50 | 0 | 0 | 1 | 210 | 119547.98 | НР | Накладные расходы |  |  | 210 | 25 | 3 |  | 2
50 | 0 | 0 | 1 | 211 | 67413.47 | СмПриб | Сметная прибыль |  |  | 211 | 26 | 3 |  | 2
50 | 0 | 0 | 1 | 224 | 637532.66 | Всего | Всего с НР и СП |  |  | 224 | 27 | 3 |  | 2
4 | 1 |  | 559 |  |  | Тепло-шумоизоляция потолочного перекрытия 5 эт. 65 корп. |  | 0 |  | -1 | [10 empty] | 0 | [53 empty] | 0 | [11 empty] | 0
52 | 1 | 4 | 548 | 0 |  | Тепло-шумоизоляция потолочного перекрытия 5 эт. 65 корп. | [7 empty] | 404876.6 | 339794.16 | 17298.1 | 7734.04 | 47784.34 | 0 | 177.0654 | 18.7357 | 0 | 64267.56 | 35460.41 | 0 | 0 | 404876.6 | 339794.16 | 17298.1 | 7734.04 | 47784.34 | 0 | 177.0654 | 18.7357 | 0 | 64267.56 | 35460.41 | 0 | 0 | 0 | 0 | 0 | 504604.57 | 504604.57 | 0 | 0 | 339794.16 | 339794.16 | 0 | 339794.16 | 0 | 0 | 0 | 0 | 0 | 0 | 0 | 0 | 0 | 0 | 0 | 0 | 0 | 0 | 0 | 0 | 0 | 0 | 0 | 0 | 0 | 0 | 0 | 0 | 0 | 0 | 0 | 504604.57 | 504604.57 | 0 | 0 | 339794.16 | 339794.16 | 0 | 339794.16 | 0 | 0 | 0 | 0 | 0 | 0 | 0 | 0 | 0 | 0 | 0 | 0 | 0 | 0 | 0 | 0 | 0 | 0 | 0 | 0 | 0 | 0 | 0 | 0 | 0 | 0 | 0 | 0 | 0 | 0 | 0 | 0 | 0 | 0 | 0 | 0 | 0 | 0 | 0 | 0 | 0 | 0 | 0 | 0 | 0 | 0 | 0 | 0 | 0 | 0 | 0 | 0 | 0 | 0 | 0 | 0 | 0 | 0 | 0 | 0 | 0 | 0 | 0 | 0 | 0 | 0 | 0 | 0 | 0 | 0 | 0 | 0 | 0 | 0 | 0 | 0 | 0 | 0 | 0 | 0 | 0 | 0 | 0 | 0 | 0 | 0 | 0 | 0 | 0 | 0 | 0 | 0 | 0 | 0 | 0 | 0 | 0 | 0 | 0 | 0 | 0 | 0 | 0 | 0 | 0 | 0 | 0 | 0 | 0 | 0 | 0 | 0 | 0 | 0 | 0 | 0 | 0 | 0 | 0 | 0
17 | 1 | 820 | 818 | 108 | 10-01-083-01 | Устройство по фермам настила: из щитов деревянных с плитным утеплителем | 100 м2 | 3.8531 | 0 |  |  |  |  | 68093.84 | 10352.54 | 16856.12 | 7721.39 | 40885.18 | 0 | 152.4286 | 18.7357 | 0 | 57355.75 | 30622.14 |  | 144042116 | 1184.52 | 436.17 | 425.14 | 61.04 | 323.21 | 0 | 39.56 | 4.8625 | 0 | 1057.33 | 436.17 | 340.11 | 48.83 | 281.05 | 0 | 34.4 | 3.89 | 0 | 118 | 63 | 1 | 1 |  |  | 1 | 32.83 | 10.29 | 6.16 |  |  |  |  | 0 | 1 | ФЕР-2001, 10-01-083-01, приказ Минстроя России № 876/пр от 26.12.2019 |  |  | 10001 | 0 | 10-01-083-01 | 1 | 2 | 0 | 32.83 | 1 | 1 | 1 | 1 | 1 |  | 118 | 63 |  |  |  | 0 | 0 | 0 | [5 empty] | 0 | Поправка: МДС 81-35.2004, п.4.7 Наименование: Работы, выполняемые при реконструкции зданий и сооружений работы, аналогичные технологическим процессам в новом строительстве (в том числе возведение новых конструктивных элементов) стоимость которых определена по соответствующим сборникам ФЕР, кроме сборника № 46 «Работы при реконструкции зданий и сооружений» | 0 | 68093.84 | 2686.8072 | 4374.6906 | 2003.9432 | 10610.9843 | 0 | 39.56 | 4.8625 | 0 | 57355.7526 | 30622.1391 |  |  |  |  | )*1,25 | )*1,25 | )*1,15 |  | )*1,15 | )*1,25 |  |  |  | 0 | 0 | 1 | 1 |  |  |  | 1005 | 100 м2 | 100 м2 | 100 | [6 empty] | 123474906 | 2 | Общестроительные работы | 0 |  | 1 | 10001 | Деревянные конструкции | ФЕР-10 |  | Поправка: МДС 81-35.2004, п.4.7 |  | 131072 | 1057.33 | 436.17 | 340.11 | 48.83 | 281.05 | 34.4 | 3.89 | 0 | [17 empty] | 0 | 0 | 0 |  |  |  |  | 118 | 63 |  |  |  |  | 1 |  | -2064411022 | 2 | 1 | 2 | 0 | 0 | 0 | 156071.73 | 156071.73 | 0 | 0 |  | 0 | 3 | 0 |  | 0 | 1 | 0 | 0 | 0 | 0 |  | 0
18 | 1 | 819 |  | 108,1 | 12.1.02.11-0014 | Мембрана Изоспан A подкровельная паропроницаемая | 10 м2 | 38.531 | 10 |  |  |  |  | 9923.43 | 9923.43 | 0 | 0 | 0 | 0 | 0 | 0 | 0 | 0 | 0 |  | 144042116 | 39.2 | 39.2 | 0 | 0 | 0 | 0 | 0 | 0 | 0 | 39.2 | 39.2 | 0 | 0 | 0 | 0 | 0 | 0 | 0 | 118 | 63 | 1 | 1 |  |  | 1 | 1 | 1 | 6.57 |  |  |  |  | 3 | 1 | ФССЦ-2001, 12.1.02.11-0014, приказ Минстроя России № 876/пр от 26.12.2019 |  |  | 10001 | 0 | 12.1.02.11-0014 | 1 | 2 | 0 | 1 | 1 | 1 | 1 | 1 | 1 |  | 118 | 63 |  |  |  | 0 | 0 | 0 | [5 empty] | 0 |  | 0 | 9923.43 | 257.544 | 0 | 0 | 0 | 0 | 0 | 0 | 0 | 0 | 0 | [13 empty] | 0 | 0 | 1 | 1 |  |  |  | 1005 | 10 м2 | 10 м2 | 10 | [6 empty] | 123474906 | 2 | Общестроительные работы | 0 |  | 1 | 10001 | Деревянные конструкции | ФЕР-10 |  |  |  | 0 | 39.2 | 39.2 | 0 | 0 | 0 | 0 | 0 | [18 empty] | 0 | 0 | 0 |  |  |  |  | 118 | 63 |  |  |  |  | 1 |  | 251624822 | 2 | 1 | 2 | 0 | 0 | 0 | 9923.43 | 9923.43 | 0 | 0 |  | 0 | 3 | 0 |  | 0 | 1 | 0 | 0 | 0 | 0 |  | 0
18 | 1 | 820 |  | 108,2 | 12.2.05.10-3134 | Плиты теплоизоляционные на основе базальтового волокна "ROCKWOOL" Пластер Баттс, плотность 90 кг/м3, размером 1000х600 мм, толщиной 50 мм | м2 | 385.31 | 100 |  |  |  |  | 109051.59 | 109051.59 | 0 | 0 | 0 | 0 | 0 | 0 | 0 | 0 | 0 |  | 144042116 | 46.02 | 46.02 | 0 | 0 | 0 | 0 | 0 | 0 | 0 | 46.02 | 46.02 | 0 | 0 | 0 | 0 | 0 | 0 | 0 | 118 | 63 | 1 | 1 |  |  | 1 | 1 | 1 | 6.15 |  |  |  |  | 3 | 1 | КТЦ (Стройинформресурс) к ФЕР-2020, 12.2.05.10-3134 |  |  | 10001 | 0 | 12.2.05.10-3134 | 1 | 2 | 0 | 1 | 1 | 1 | 1 | 1 | 1 |  | 118 | 63 |  |  |  | 0 | 0 | 0 | [5 empty] | 0 |  | 0 | 109051.59 | 283.023 | 0 | 0 | 0 | 0 | 0 | 0 | 0 | 0 | 0 | [13 empty] | 0 | 0 | 1 | 1 |  |  |  | 1005 | м2 | м2 | 1 | [6 empty] | 123474906 | 2 | Общестроительные работы | 0 |  | 1 | 10001 | Деревянные конструкции | ФЕР-10 |  |  |  | 0 | 46.02 | 46.02 | 0 | 0 | 0 | 0 | 0 | [18 empty] | 0 | 0 | 0 |  |  |  |  | 118 | 63 |  |  |  |  | 1 |  | 220316845 | 2 | 1 | 2 | 0 | 0 | 0 | 109051.59 | 109051.59 | 0 | 0 |  | 0 | 3 | 0 |  | 0 | 1 | 0 | 0 | 0 | 0 |  | 0
18 | 1 | 818 |  | 108,3 | 11.2.11.04-0048 | Фанера общего назначения из шпона лиственных пород водостойкая, ФК, сорт II/IV, толщина 6 мм | м3 | 4.6237 | 1.2 |  |  |  |  | 181866.48 | 181866.48 | 0 | 0 | 0 | 0 | 0 | 0 | 0 | 0 | 0 |  | 144042116 | 5010.62 | 5010.62 | 0 | 0 | 0 | 0 | 0 | 0 | 0 | 5010.62 | 5010.62 | 0 | 0 | 0 | 0 | 0 | 0 | 0 | 118 | 63 | 1 | 1 |  |  | 1 | 1 | 1 | 7.85 |  |  |  |  | 3 | 1 | ФССЦ-2001, 11.2.11.04-0048, приказ Минстроя России № 876/пр от 26.12.2019 |  |  | 10001 | 0 | 11.2.11.04-0048 | 1 | 2 | 0 | 1 | 1 | 1 | 1 | 1 | 1 |  | 118 | 63 |  |  |  | 0 | 0 | 0 | [5 empty] | 0 |  | 0 | 181866.48 | 39333.367 | 0 | 0 | 0 | 0 | 0 | 0 | 0 | 0 | 0 | [13 empty] | 0 | 0 | 1 | 1 |  |  |  | 1007 | м3 | м3 | 1 | [6 empty] | 123474906 | 2 | Общестроительные работы | 0 |  | 1 | 10001 | Деревянные конструкции | ФЕР-10 |  |  |  | 0 | 5010.62 | 5010.62 | 0 | 0 | 0 | 0 | 0 | [18 empty] | 0 | 0 | 0 |  |  |  |  | 118 | 63 |  |  |  |  | 1 |  | -1097534260 | 2 | 1 | 2 | 0 | 0 | 0 | 181866.48 | 181866.48 | 0 | 0 |  | 0 | 3 | 0 |  | 0 | 1 | 0 | 0 | 0 | 0 |  | 0
17 | 1 | 825 | 823 | 109 | 26-02-019-01 | Огнезащитное покрытие деревянных поверхностей составом для обеспечения: первой группы огнезащитной эффективности по НПБ 251 | 100 м2 | 7.7062 | 0 |  |  |  |  | 7341.14 | 0 | 441.98 | 12.65 | 6899.16 | 0 | 24.6367 | 0 | 0 | 6911.81 | 4838.27 |  | 144042116 | 38.88 | 0 | 11.61 | 0.05 | 27.27 | 0 | 3.197 | 0 | 0 | 33 | 0 | 9.29 | 0.04 | 23.71 | 0 | 2.78 | 0 | 0 | 100 | 70 | 1 | 1 |  |  | 1 | 32.83 | 4.94 | 1 |  |  |  |  | 0 | 1 | ФЕР-2001, 26-02-019-01, приказ Минстроя России № 876/пр от 26.12.2019 |  |  | 26001 | 0 | 26-02-019-01 | 1 | 2 | 0 | 32.83 | 1 | 1 | 1 | 1 | 1 |  | 100 | 70 |  |  |  | 0 | 0 | 0 | [5 empty] | 0 | Поправка: МДС 81-35.2004, п.4.7 Наименование: Работы, выполняемые при реконструкции зданий и сооружений работы, аналогичные технологическим процессам в новом строительстве (в том числе возведение новых конструктивных элементов) стоимость которых определена по соответствующим сборникам ФЕР, кроме сборника № 46 «Работы при реконструкции зданий и сооружений» | 0 | 7341.14 | 0 | 57.3534 | 1.6415 | 895.2741 | 0 | 3.197 | 0 | 0 | 6911.81 | 4838.267 |  |  |  |  | )*1,25 | )*1,25 | )*1,15 |  | )*1,15 | )*1,25 |  |  |  | 0 | 0 | 1 | 1 |  |  |  | 1005 | 100 м2 | 100 м2 | 100 | [6 empty] | 123474940 | 2 | Общестроительные работы | 0 |  | 1 | 26001 | Теплоизоляционные работы | ФЕР-26 |  | Поправка: МДС 81-35.2004, п.4.7 |  | 131072 | 33 | 0 | 9.29 | 0.04 | 23.71 | 2.78 | 0 | 0 | [17 empty] | 0 | 0 | 0 |  |  |  |  | 100 | 70 |  |  |  |  | 1 |  | -775775820 | 2 | 1 | 2 | 0 | 0 | 0 | 19091.22 | 19091.22 | 0 | 0 |  | 0 | 3 | 0 |  | 0 | 1 | 0 | 0 | 0 | 0 |  | 0
18 | 1 | 825 |  | 109,1 | Прайс лист | Состав огнезащитный для деревянных конструкций, (Ниамид - 450-1) | кг | 238.1216 | 30.9 |  |  |  |  | 28600.12 | 28600.12 | 0 | 0 | 0 | 0 | 0 | 0 | 0 | 0 | 0 |  | 144042116 | 22.16 | 22.16 | 0 | 0 | 0 | 0 | 0 | 0 | 0 | 22.16 | 22.16 | 0 | 0 | 0 | 0 | 0 | 0 | 0 | 100 | 70 | 1 | 1 |  |  | 1 | 1 | 1 | 5.42 |  |  |  |  | 3 | 1 |  |  |  | 26001 | 0 |  | 0 | 2 | 0 | 1 | 1 | 1 | 1 | 1 | 1 |  | 100 | 70 |  |  |  | 0 | 0 | 0 | [5 empty] | 0 |  | 0 | 28600.12 | 120.1072 | 0 | 0 | 0 | 0 | 0 | 0 | 0 | 0 | 0 | [13 empty] | 0 | 0 | 1 | 1 |  |  |  | 1009 | кг | кг | 1 | [6 empty] | 123474940 | 2 | Общестроительные работы | 0 |  | 1 | 26001 | Теплоизоляционные работы | ФЕР-26 |  |  |  | 0 | 22.16 | 22.16 | 0 | 0 | 0 | 0 | 0 | [18 empty] | 0 | 0 | 0 |  |  |  |  | 100 | 70 |  | занесена вручную |  |  | 1 |  | 475351609 | 2 | 0 | 3 | 0 | 0 | 0 | 28600.12 | 28600.12 | 0 | 0 |  | 0 | 4 | 0 |  | 0 | 1 | 0 | 0 | 0 | 0 |  | 0
51 | 1 | 4 | 548 |  |  | Тепло-шумоизоляция потолочного перекрытия 5 эт. 65 корп. | 0 | [6 empty] | 404876.6 | 339794.16 | 17298.1 | 7734.04 | 47784.34 | 0 | 177.0654 | 18.7357 | 0 | 64267.56 | 35460.41 |  |  | 404876.6 | 339794.16 | 17298.1 | 7734.04 | 47784.34 | 0 | 177.0654 | 18.7357 | 0 | 64267.56 | 35460.41 |  |  | 0 | 0 | 0 | 504604.57 | 504604.57 | 0 | 0 | 339794.16 | 339794.16 | 0 | 339794.16 | 0 | 0 | 0 | 0 | 0 | [19 empty] | 0 | 0 | 0 | 504604.57 | 504604.57 | 0 | 0 | 339794.16 | 339794.16 | 0 | 339794.16 | 0 | 0 | 0 | 0 | 0 | [114 empty] | 0
50 | 0 | 0 | 1 | 201 | 404876.6 | ПЗ | Прямые затраты |  |  | 201 | 1 | 3 |  | 2
50 | 0 | 0 | 1 | 202 | 339794.16 | СтМатОб | Стоимость материальных ресурсов (всего) |  |  | 202 | 2 | 3 |  | 2
50 | 0 | 0 | 1 | 222 | 0 | СтМатОбЗак | Стоимость материалов и оборудования заказчика |  |  | 222 | 3 | 3 |  | 2
50 | 0 | 0 | 1 | 225 | 339794.16 | СтМатОбПод | Стоимость материалов и оборудования подрядчика |  |  | 225 | 4 | 3 |  | 2
50 | 0 | 0 | 1 | 226 | 339794.16 | СтМат | Стоимость материалов (всего) |  |  | 226 | 5 | 3 |  | 2
50 | 0 | 0 | 1 | 227 | 0 | СтМатЗак | Стоимость материалов заказчика |  |  | 227 | 6 | 3 |  | 2
50 | 0 | 0 | 1 | 228 | 339794.16 | СтМатПод | Стоимость материалов подрядчика |  |  | 228 | 7 | 3 |  | 2
50 | 0 | 0 | 1 | 216 | 0 | Оборуд | Стоимость оборудования (всего) |  |  | 216 | 8 | 3 |  | 2
50 | 0 | 0 | 1 | 223 | 0 | ОборудЗак | Стоимость оборудования заказчика |  |  | 223 | 9 | 3 |  | 2
50 | 0 | 0 | 1 | 229 | 0 | ОборудПод | Стоимость оборудования подрядчика |  |  | 229 | 10 | 3 |  | 2
50 | 0 | 0 | 1 | 203 | 17298.1 | ЭММ | Эксплуатация машин |  |  | 203 | 11 | 3 |  | 2
50 | 0 | 0 | 1 | 231 | 0 | ЭММсНРиСП | Эксплуатация машин по ТСН-2001.16 |  |  | 231 | 12 | 3 |  | 2
50 | 0 | 0 | 1 | 204 | 7734.04 | ЗПМ | ЗП машинистов |  |  | 204 | 13 | 3 |  | 2
50 | 0 | 0 | 1 | 205 | 47784.34 | ОЗП | Основная ЗП рабочих |  |  | 205 | 14 | 3 |  | 2
50 | 0 | 0 | 1 | 232 | 0 | ОЗПсНРиСП | Основная ЗП рабочих по ТСН-2001.16 |  |  | 232 | 15 | 3 |  | 2
50 | 0 | 0 | 1 | 214 | 504604.57 | Строит | Строительные работы с НР и СП |  |  | 214 | 16 | 3 |  | 2
50 | 0 | 0 | 1 | 215 | 0 | Монтаж | Монтажные работы с НР и СП |  |  | 215 | 17 | 3 |  | 2
50 | 0 | 0 | 1 | 217 | 0 | Прочие | Прочие работы с НР и СП |  |  | 217 | 18 | 3 |  | 2
50 | 0 | 0 | 1 | 230 | 0 | ПрочиеЗатр | Прочие затраты по ТСН-2001.16 |  |  | 230 | 19 | 3 |  | 2
50 | 0 | 0 | 1 | 206 | 0 | ВозврМат | Возврат материалов |  |  | 206 | 20 | 3 |  | 2
50 | 0 | 0 | 1 | 207 | 177.0654 | ТрудСтр | Трудозатраты строителей |  |  | 207 | 21 | 3 |  | -1
50 | 0 | 0 | 1 | 208 | 18.7357 | ТрудМаш | Трудозатраты машинистов |  |  | 208 | 22 | 3 |  | -1
50 | 0 | 0 | 1 | 209 | 0 | ТранспМат | Транспорт материалов |  |  | 209 | 23 | 3 |  | 2
50 | 0 | 0 | 1 | 233 | 0 | Перевозка | Перевозка грузов |  |  | 233 | 24 | 3 |  | 2
50 | 0 | 0 | 1 | 210 | 64267.56 | НР | Накладные расходы |  |  | 210 | 25 | 3 |  | 2
50 | 0 | 0 | 1 | 211 | 35460.41 | СмПриб | Сметная прибыль |  |  | 211 | 26 | 3 |  | 2
50 | 0 | 0 | 1 | 224 | 504604.57 | Всего | Всего с НР и СП |  |  | 224 | 27 | 3 |  | 2
4 | 1 |  | 609 |  |  | Уселение проема в чердаке 5 эт. |  | 0 |  | -1 | [10 empty] | 0 | [53 empty] | 0 | [11 empty] | 0
52 | 1 | 4 | 589 | 0 |  | Уселение проема в чердаке 5 эт. | [7 empty] | 34385.54 | 28631.66 | 1396.73 | 586.48 | 4357.15 | 0 | 14.7578 | 1.6685 | 0 | 5005.18 | 3601.11 | 0 | 0 | 34385.54 | 28631.66 | 1396.73 | 586.48 | 4357.15 | 0 | 14.7578 | 1.6685 | 0 | 5005.18 | 3601.11 | 0 | 0 | 0 | 0 | 0 | 42991.83 | 42991.83 | 0 | 0 | 28631.66 | 28631.66 | 0 | 28631.66 | 0 | 0 | 0 | 0 | 0 | 0 | 0 | 0 | 0 | 0 | 0 | 0 | 0 | 0 | 0 | 0 | 0 | 0 | 0 | 0 | 0 | 0 | 0 | 0 | 0 | 0 | 0 | 42991.83 | 42991.83 | 0 | 0 | 28631.66 | 28631.66 | 0 | 28631.66 | 0 | 0 | 0 | 0 | 0 | 0 | 0 | 0 | 0 | 0 | 0 | 0 | 0 | 0 | 0 | 0 | 0 | 0 | 0 | 0 | 0 | 0 | 0 | 0 | 0 | 0 | 0 | 0 | 0 | 0 | 0 | 0 | 0 | 0 | 0 | 0 | 0 | 0 | 0 | 0 | 0 | 0 | 0 | 0 | 0 | 0 | 0 | 0 | 0 | 0 | 0 | 0 | 0 | 0 | 0 | 0 | 0 | 0 | 0 | 0 | 0 | 0 | 0 | 0 | 0 | 0 | 0 | 0 | 0 | 0 | 0 | 0 | 0 | 0 | 0 | 0 | 0 | 0 | 0 | 0 | 0 | 0 | 0 | 0 | 0 | 0 | 0 | 0 | 0 | 0 | 0 | 0 | 0 | 0 | 0 | 0 | 0 | 0 | 0 | 0 | 0 | 0 | 0 | 0 | 0 | 0 | 0 | 0 | 0 | 0 | 0 | 0 | 0 | 0 | 0 | 0 | 0 | 0 | 0 | 0
17 | 1 | 830 | 828 | 110 | 45-08-001-01 | Разборка кладки нормальной из глиняного обыкновенного кирпича | м3 | 0.49 | 0 |  |  |  |  | 2045.27 | 0 | 944.78 | 433.7 | 1100.49 | 0 | 4.1797 | 1.3132 | 0 | 1610.9 | 1150.64 |  | 144042116 | 318.49 | 0 | 250.08 | 26.96 | 68.41 | 0 | 8.53 | 2.68 | 0 | 318.49 | 0 | 250.08 | 26.96 | 68.41 | 0 | 8.53 | 2.68 | 0 | 105 | 75 | 1 | 1 |  |  | 1 | 32.83 | 7.71 | 1 |  |  |  |  | 0 | 1 | ФЕР-2001, 45-08-001-01, приказ Минстроя России № 876/пр от 26.12.2019 |  |  | 45001 | 0 | 45-08-001-01 | 1 | 2 | 0 | 32.83 | 1 | 1 | 1 | 1 | 1 |  | 105 | 75 |  |  |  | 0 | 0 | 0 | [5 empty] | 0 |  | 0 | 2045.27 | 0 | 1928.1168 | 885.0968 | 2245.9003 | 0 | 8.53 | 2.68 | 0 | 1610.8995 | 1150.6425 | [13 empty] | 0 | 0 | 1 | 1 |  |  |  | 1007 | м3 | м3 | 1 | [6 empty] | 123474966 | 2 | Общестроительные работы | 0 |  | 1 | 45001 | Промышленные печи и трубы | ФЕР-45 |  |  |  | 131072 | 318.49 | 0 | 250.08 | 26.96 | 68.41 | 8.53 | 2.68 | 0 | [17 empty] | 0 | 0 | 0 |  |  |  |  | 105 | 75 |  |  |  |  | 1 |  | 1233012069 | 2 | 1 | 2 | 0 | 0 | 0 | 4806.81 | 4806.81 | 0 | 0 |  | 0 | 3 | 0 |  | 0 | 1 | 0 | 0 | 0 | 0 |  | 0
17 | 1 | 845 | 843 | 111 | 46-02-005-01 | Монтаж: металлоконструкций покрытия | т | 0.08434 | 0 |  |  |  |  | 1264.28 | 161.51 | 328.73 | 117.43 | 774.04 | 0 | 2.6285 | 0.2604 | 0 | 980.62 | 624.03 |  | 144042116 | 1008.4 | 246.46 | 482.39 | 42.41 | 279.55 | 0 | 31.165 | 3.0875 | 0 | 875.46 | 246.46 | 385.91 | 33.93 | 243.09 | 0 | 27.1 | 2.47 | 0 | 110 | 70 | 1 | 1 |  |  | 1 | 32.83 | 8.08 | 7.77 |  |  |  |  | 0 | 1 | ФЕР-2001, 46-02-005-01, приказ Минстроя России № 876/пр от 26.12.2019 |  |  | 46001 | 0 | 46-02-005-01 | 1 | 2 | 0 | 32.83 | 1 | 1 | 1 | 1 | 1 |  | 110 | 70 |  |  |  | 0 | 0 | 0 | [5 empty] | 0 |  | 0 | 1264.28 | 1914.9942 | 3897.7112 | 1392.3203 | 9177.6265 | 0 | 31.165 | 3.0875 | 0 | 980.617 | 624.029 |  |  |  |  | )*1,25 | )*1,25 | )*1,15 |  | )*1,15 | )*1,25 |  |  |  | 0 | 0 | 1 | 1 |  |  |  | 1009 | т | т | 1000 | [6 empty] | 123474967 | 2 | Общестроительные работы | 0 |  | 1 | 46001 | Реконструкция зданий и сооружений | ФЕР-46 |  |  |  | 131072 | 875.46 | 246.46 | 385.91 | 33.93 | 243.09 | 27.1 | 2.47 | 0 | [17 empty] | 0 | 0 | 0 |  |  |  |  | 110 | 70 |  |  |  |  | 1 |  | 1002192017 | 2 | 1 | 2 | 0 | 0 | 0 | 2868.93 | 2868.93 | 0 | 0 |  | 0 | 3 | 0 |  | 0 | 1 | 0 | 0 | 0 | 0 |  | 0
18 | 1 | 843 |  | 111,1 | 07.2.07.12-0032 | Прочие конструкции одноэтажных производственных зданий, масса сборочной единицы от 0,1 до 0,5 т | т | 0.08434 | 1 |  |  |  |  | 6899.97 | 6899.97 | 0 | 0 | 0 | 0 | 0 | 0 | 0 | 0 | 0 |  | 144042116 | 11176.42 | 11176.42 | 0 | 0 | 0 | 0 | 0 | 0 | 0 | 11176.42 | 11176.42 | 0 | 0 | 0 | 0 | 0 | 0 | 0 | 110 | 70 | 1 | 1 |  |  | 1 | 1 | 1 | 7.32 |  |  |  |  | 3 | 1 | ФССЦ-2001, 07.2.07.12-0032, приказ Минстроя России № 876/пр от 26.12.2019 |  |  | 46001 | 0 | 07.2.07.12-0032 | 1 | 2 | 0 | 1 | 1 | 1 | 1 | 1 | 1 |  | 110 | 70 |  |  |  | 0 | 0 | 0 | [5 empty] | 0 |  | 0 | 6899.97 | 81811.3944 | 0 | 0 | 0 | 0 | 0 | 0 | 0 | 0 | 0 | [13 empty] | 0 | 0 | 1 | 1 |  |  |  | 1009 | т | т | 1000 | [6 empty] | 123474967 | 2 | Общестроительные работы | 0 |  | 1 | 46001 | Реконструкция зданий и сооружений | ФЕР-46 |  |  |  | 0 | 11176.42 | 11176.42 | 0 | 0 | 0 | 0 | 0 | [18 empty] | 0 | 0 | 0 |  |  |  |  | 110 | 70 |  |  |  |  | 1 |  | 1572091693 | 2 | 1 | 2 | 0 | 0 | 0 | 6899.97 | 6899.97 | 0 | 0 |  | 0 | 3 | 0 |  | 0 | 1 | 0 | 0 | 0 | 0 |  | 0
17 | 1 | 847 | 845 | 112 | 13-06-004-01 | Обеспыливание поверхности | м2 | 3.674 | 0 |  |  |  |  | 88.56 | 0 | 5.33 | 0 | 83.23 | 0 | 0.29576 | 0 | 0 | 74.91 | 58.26 |  | 144042116 | 1.02 | 0 | 0.33 | 0 | 0.69 | 0 | 0.0805 | 0 | 0 | 0.93 | 0 | 0.33 | 0 | 0.6 | 0 | 0.07 | 0 | 0 | 90 | 70 | 1 | 1 |  |  | 1 | 32.83 | 4.4 | 1 |  |  |  |  | 0 | 1 | ФЕР-2001, 13-06-004-01, приказ Минстроя России № 876/пр от 26.12.2019 |  |  | 13001 | 0 | 13-06-004-01 | 1 | 2 | 0 | 32.83 | 1 | 1 | 1 | 1 | 1 |  | 90 | 70 |  |  |  | 0 | 0 | 0 | [5 empty] | 0 | Поправка: МДС 81-35.2004, п.4.9 Наименование: По работам, в технологии производства которых предусмотрена сварка металлоконструкций, металлопроката, стальных труб, листового металла, закладных деталей и др. металлоизделий, элементные сметные нормы и единичные расценки разработаны из условия применения углеродистой стали.При применении нержавеющей стали | 0 | 88.56 | 0 | 1.452 | 0 | 22.6527 | 0 | 0.0805 | 0 | 0 | 74.907 | 58.261 | [6 empty] | )*1,15 |  | )*1,15 |  |  |  |  | 0 | 0 | 1 | 1 |  |  |  | 1005 | м2 | м2 | 1 | [6 empty] | 123474909 | 2 | Общестроительные работы | 0 |  | 1 | 13001 | Защита строительных конструкций | ФЕР-13 |  | Поправка: МДС 81-35.2004, п.4.9 |  | 131072 | 0.93 | 0 | 0.33 | 0 | 0.6 | 0.07 | 0 | 0 | [17 empty] | 0 | 0 | 0 |  |  |  |  | 90 | 70 |  |  |  |  | 1 |  | -1603668201 | 2 | 1 | 2 | 0 | 0 | 0 | 221.73 | 221.73 | 0 | 0 |  | 0 | 3 | 0 |  | 0 | 1 | 0 | 0 | 0 | 0 |  | 0
17 | 1 | 855 | 853 | 113 | 13-03-002-04 | Огрунтовка металлических поверхностей за один раз: грунтовкой ГФ-021 _ за 2 раза | 100 м2 | 0.03674 | 0 |  |  |  |  | 220.85 | 59.21 | 4.75 | 0.66 | 156.89 | 0 | 0.44871 | 0.001837 | 0 | 141.8 | 110.29 |  | 144042116 | 457.2 | 304.08 | 23.05 | 0.55 | 130.07 | 0 | 12.213 | 0.05 | 0 | 217.81 | 152.04 | 9.22 | 0.22 | 56.55 | 0 | 5.31 | 0.02 | 0 | 90 | 70 | 1 | 1 |  |  | 1 | 32.83 | 5.61 | 5.3 |  |  |  |  | 0 | 1 | ФЕР-2001, 13-03-002-04, приказ Минстроя России № 876/пр от 26.12.2019 |  |  | 13001 | 0 | 13-03-002-04 | 1 | 2 | 0 | 32.83 | 1 | 1 | 1 | 1 | 1 |  | 90 | 70 |  |  |  | 0 | 0 | 0 | [5 empty] | 0 | Поправка: МДС 81-35.2004, п.4.7 Наименование: Работы, выполняемые при реконструкции зданий и сооружений работы, аналогичные технологическим процессам в новом строительстве (в том числе возведение новых конструктивных элементов) стоимость которых определена по соответствующим сборникам ФЕР, кроме сборника № 46 «Работы при реконструкции зданий и сооружений» | 0 | 220.85 | 1611.624 | 129.3105 | 18.0565 | 4270.1981 | 0 | 12.213 | 0.05 | 0 | 141.795 | 110.285 |  |  |  | )*2 | )*1,25)*2 | )*1,25)*2 | )*1,15)*2 |  | )*1,15)*2 | )*1,25)*2 |  |  |  | 0 | 0 | 1 | 1 |  |  |  | 1005 | 100 м2 | 100 м2 | 100 | [6 empty] | 123474909 | 2 | Общестроительные работы | 0 |  | 1 | 13001 | Защита строительных конструкций | ФЕР-13 |  | Поправка: МДС 81-35.2004, п.4.7 |  | 131072 | 217.81 | 152.04 | 9.22 | 0.22 | 56.55 | 5.31 | 0.02 | 0 | [17 empty] | 0 | 0 | 0 |  |  |  |  | 90 | 70 |  |  |  |  | 1 |  | -2127745892 | 2 | 1 | 2 | 0 | 0 | 0 | 472.94 | 472.94 | 0 | 0 |  | 0 | 3 | 0 |  | 0 | 1 | 0 | 0 | 0 | 0 |  | 0
17 | 1 | 863 | 861 | 114 | 13-03-004-26 | Окраска металлических огрунтованных поверхностей: эмалью ПФ-115 | 100 м2 | 0.03674 | 0 |  |  |  |  | 63.18 | 34.72 | 1.66 | 0.34 | 26.8 | 0 | 0.089995 | 0.0009185 | 0 | 24.43 | 19 |  | 144042116 | 167.9 | 138.16 | 7.52 | 0.28 | 22.22 | 0 | 2.4495 | 0.025 | 0 | 163.49 | 138.16 | 6.01 | 0.22 | 19.32 | 0 | 2.13 | 0.02 | 0 | 90 | 70 | 1 | 1 |  |  | 1 | 32.83 | 6.02 | 6.84 |  |  |  |  | 0 | 1 | ФЕР-2001, 13-03-004-26, приказ Минстроя России № 876/пр от 26.12.2019 |  |  | 13001 | 0 | 13-03-004-26 | 1 | 2 | 0 | 32.83 | 1 | 1 | 1 | 1 | 1 |  | 90 | 70 |  |  |  | 0 | 0 | 0 | [5 empty] | 0 | Поправка: МДС 81-35.2004, п.4.7 Наименование: Работы, выполняемые при реконструкции зданий и сооружений работы, аналогичные технологическим процессам в новом строительстве (в том числе возведение новых конструктивных элементов) стоимость которых определена по соответствующим сборникам ФЕР, кроме сборника № 46 «Работы при реконструкции зданий и сооружений» | 0 | 63.18 | 945.0144 | 45.2704 | 9.1924 | 729.4826 | 0 | 2.4495 | 0.025 | 0 | 24.426 | 18.998 |  |  |  |  | )*1,25 | )*1,25 | )*1,15 |  | )*1,15 | )*1,25 |  |  |  | 0 | 0 | 1 | 1 |  |  |  | 1005 | 100 м2 | 100 м2 | 100 | [6 empty] | 123474909 | 2 | Общестроительные работы | 0 |  | 1 | 13001 | Защита строительных конструкций | ФЕР-13 |  | Поправка: МДС 81-35.2004, п.4.7 |  | 131072 | 163.49 | 138.16 | 6.01 | 0.22 | 19.32 | 2.13 | 0.02 | 0 | [17 empty] | 0 | 0 | 0 |  |  |  |  | 90 | 70 |  |  |  |  | 1 |  | 2118157756 | 2 | 1 | 2 | 0 | 0 | 0 | 106.61 | 106.61 | 0 | 0 |  | 0 | 3 | 0 |  | 0 | 1 | 0 | 0 | 0 | 0 |  | 0
17 | 1 | 869 | 869 | 115 | 08-02-014-12 | Кладка наружных и внутренних стен кирпичных колодцевых с заполнением засыпными материалами: толщиной 640 мм при высоте этажа свыше 4 м | м3 | 0.02 | 0 |  |  |  |  | 38.76 | 0.12 | 6.06 | 3.49 | 32.58 | 0 | 0.11063 | 0.0085 | 0 | 44.01 | 28.86 |  | 144042116 | 87.28 | 0.49 | 37.17 | 5.31 | 49.62 | 0 | 5.5315 | 0.425 | 0 | 73.38 | 0.49 | 29.74 | 4.25 | 43.15 | 0 | 4.81 | 0.34 | 0 | 122 | 80 | 1 | 1 |  |  | 1 | 32.83 | 8.15 | 12.01 |  |  |  |  | 0 | 1 | ФЕР-2001, 08-02-014-12, приказ Минстроя России № 876/пр от 26.12.2019 |  |  | 8001 | 0 | 08-02-014-12 | 1 | 2 | 0 | 32.83 | 1 | 1 | 1 | 1 | 1 |  | 122 | 80 |  |  |  | 0 | 0 | 0 | [5 empty] | 0 | Поправка: МДС 81-35.2004, п.4.7 Наименование: Работы, выполняемые при реконструкции зданий и сооружений работы, аналогичные технологическим процессам в новом строительстве (в том числе возведение новых конструктивных элементов) стоимость которых определена по соответствующим сборникам ФЕР, кроме сборника № 46 «Работы при реконструкции зданий и сооружений» | 0 | 38.76 | 5.8849 | 302.9355 | 174.3273 | 1629.0246 | 0 | 5.5315 | 0.425 | 0 | 44.0054 | 28.856 |  |  |  |  | )*1,25 | )*1,25 | )*1,15 |  | )*1,15 | )*1,25 |  |  |  | 0 | 0 | 1 | 1 |  |  |  | 1007 | м3 | м3 | 1 | [6 empty] | 123474904 | 2 | Общестроительные работы | 0 |  | 1 | 8001 | Конструкции из кирпича и блоков | ФЕР-08 |  | Поправка: МДС 81-35.2004, п.4.7 |  | 131072 | 73.38 | 0.49 | 29.74 | 4.25 | 43.15 | 4.81 | 0.34 | 0 | [17 empty] | 0 | 0 | 0 |  |  |  |  | 122 | 80 |  |  |  |  | 1 |  | -14385308 | 2 | 1 | 2 | 0 | 0 | 0 | 111.63 | 111.63 | 0 | 0 |  | 0 | 3 | 0 |  | 0 | 1 | 0 | 0 | 0 | 0 |  | 0
18 | 1 | 869 |  | 115,1 | 04.3.01.09-0018 | Раствор готовый кладочный, цементный, М300 | м3 | 0.02 | 1 |  |  |  |  | 88.37 | 88.37 | 0 | 0 | 0 | 0 | 0 | 0 | 0 | 0 | 0 |  | 144042116 | 711.5 | 711.5 | 0 | 0 | 0 | 0 | 0 | 0 | 0 | 711.5 | 711.5 | 0 | 0 | 0 | 0 | 0 | 0 | 0 | 122 | 80 | 1 | 1 |  |  | 1 | 1 | 1 | 6.21 |  |  |  |  | 3 | 1 | ФССЦ-2001, 04.3.01.09-0018, приказ Минстроя России № 876/пр от 26.12.2019 |  |  | 8001 | 0 | 04.3.01.09-0018 | 1 | 2 | 0 | 1 | 1 | 1 | 1 | 1 | 1 |  | 122 | 80 |  |  |  | 0 | 0 | 0 | [5 empty] | 0 |  | 0 | 88.37 | 4418.415 | 0 | 0 | 0 | 0 | 0 | 0 | 0 | 0 | 0 | [13 empty] | 0 | 0 | 1 | 1 |  |  |  | 1007 | м3 | м3 | 1 | [6 empty] | 123474904 | 2 | Общестроительные работы | 0 |  | 1 | 8001 | Конструкции из кирпича и блоков | ФЕР-08 |  |  |  | 0 | 711.5 | 711.5 | 0 | 0 | 0 | 0 | 0 | [18 empty] | 0 | 0 | 0 |  |  |  |  | 122 | 80 |  |  |  |  | 1 |  | -1811190000 | 2 | 1 | 2 | 0 | 0 | 0 | 88.37 | 88.37 | 0 | 0 |  | 0 | 3 | 0 |  | 0 | 1 | 0 | 0 | 0 | 0 |  | 0
17 | 1 | 877 | 877 | 116 | 15-02-019-06 | Сплошное выравнивание внутренних поверхностей (однослойное оштукатуривание) из сухих растворных смесей толщиной до 10 мм: оконных и дверных откосов криволинейных | 100 м2 | 0.0238 | 0 |  |  |  |  | 719.58 | 0.52 | 14.52 | 14.17 | 704.54 | 0 | 2.5159 | 0.039865 | 0 | 754.65 | 395.29 |  | 144042116 | 933.28 | 1.81 | 29.78 | 18.14 | 901.69 | 0 | 105.708 | 1.675 | 0 | 809.71 | 1.81 | 23.82 | 14.51 | 784.08 | 0 | 91.92 | 1.34 | 0 | 105 | 55 | 1 | 1 |  |  | 1 | 32.83 | 20.49 | 12.01 |  |  |  |  | 0 | 1 | ФЕР-2001, 15-02-019-06, приказ Минстроя России № 876/пр от 26.12.2019 |  |  | 15001 | 0 | 15-02-019-06 | 1 | 2 | 0 | 32.83 | 1 | 1 | 1 | 1 | 1 |  | 105 | 55 |  |  |  | 0 | 0 | 0 | [5 empty] | 0 | Поправка: МДС 81-35.2004, п.4.7 Наименование: Работы, выполняемые при реконструкции зданий и сооружений работы, аналогичные технологическим процессам в новом строительстве (в том числе возведение новых конструктивных элементов) стоимость которых определена по соответствующим сборникам ФЕР, кроме сборника № 46 «Работы при реконструкции зданий и сооружений» | 0 | 719.58 | 21.7381 | 610.1922 | 595.5362 | 29602.4827 | 0 | 105.708 | 1.675 | 0 | 754.6455 | 395.2905 |  |  |  |  | )*1,25 | )*1,25 | )*1,15 |  | )*1,15 | )*1,25 |  |  |  | 0 | 0 | 1 | 1 |  |  |  | 1005 | 100 м2 | 100 м2 | 100 | [6 empty] | 123474929 | 2 | Общестроительные работы | 0 |  | 1 | 15001 | Отделочные работы | ФЕР-15 |  | Поправка: МДС 81-35.2004, п.4.7 |  | 131072 | 809.71 | 1.81 | 23.82 | 14.51 | 784.08 | 91.92 | 1.34 | 0 | [17 empty] | 0 | 0 | 0 |  |  |  |  | 105 | 55 |  |  |  |  | 1 |  | -1083754504 | 2 | 1 | 2 | 0 | 0 | 0 | 1869.52 | 1869.52 | 0 | 0 |  | 0 | 3 | 0 |  | 0 | 1 | 0 | 0 | 0 | 0 |  | 0
18 | 1 | 876 |  | 116,1 | 04.3.02.13-0313 | Смеси сухие строительные штукатурные, цементно-песчаные, для штукатурки первого слоя на известково-цементной основе, 1:1:6 | т | 0.029274 | 1.23 |  |  |  |  | 192.86 | 192.86 | 0 | 0 | 0 | 0 | 0 | 0 | 0 | 0 | 0 |  | 144042116 | 1172.26 | 1172.26 | 0 | 0 | 0 | 0 | 0 | 0 | 0 | 1172.26 | 1172.26 | 0 | 0 | 0 | 0 | 0 | 0 | 0 | 105 | 55 | 1 | 1 |  |  | 1 | 1 | 1 | 5.62 |  |  |  |  | 3 | 1 | ФССЦ-2001, 04.3.02.13-0313, приказ Минстроя России № 876/пр от 26.12.2019 |  |  | 15001 | 0 | 04.3.02.13-0313 | 1 | 2 | 0 | 1 | 1 | 1 | 1 | 1 | 1 |  | 105 | 55 |  |  |  | 0 | 0 | 0 | [5 empty] | 0 |  | 0 | 192.86 | 6588.1012 | 0 | 0 | 0 | 0 | 0 | 0 | 0 | 0 | 0 | [13 empty] | 0 | 0 | 1 | 1 |  |  |  | 1009 | т | т | 1000 | [6 empty] | 123474929 | 2 | Общестроительные работы | 0 |  | 1 | 15001 | Отделочные работы | ФЕР-15 |  |  |  | 0 | 1172.26 | 1172.26 | 0 | 0 | 0 | 0 | 0 | [18 empty] | 0 | 0 | 0 |  |  |  |  | 105 | 55 |  |  |  |  | 1 |  | -2082901691 | 2 | 1 | 2 | 0 | 0 | 0 | 192.86 | 192.86 | 0 | 0 |  | 0 | 3 | 0 |  | 0 | 1 | 0 | 0 | 0 | 0 |  | 0
18 | 1 | 877 |  | 116,2 | 14.4.01.07-0001 | Грунт-эмаль защитная, марка Армокот C101 для бетонных поверхностей | кг | 0.476 | 20 |  |  |  |  | 86.33 | 86.33 | 0 | 0 | 0 | 0 | 0 | 0 | 0 | 0 | 0 |  | 144042116 | 68.18 | 68.18 | 0 | 0 | 0 | 0 | 0 | 0 | 0 | 68.18 | 68.18 | 0 | 0 | 0 | 0 | 0 | 0 | 0 | 105 | 55 | 1 | 1 |  |  | 1 | 1 | 1 | 2.66 |  |  |  |  | 3 | 1 | КТЦ (Стройинформресурс) к ФЕР-2020, 14.4.01.07-0001 |  |  | 15001 | 0 | 14.4.01.07-0001 | 1 | 2 | 0 | 1 | 1 | 1 | 1 | 1 | 1 |  | 105 | 55 |  |  |  | 0 | 0 | 0 | [5 empty] | 0 |  | 0 | 86.33 | 181.3588 | 0 | 0 | 0 | 0 | 0 | 0 | 0 | 0 | 0 | [13 empty] | 0 | 0 | 1 | 1 |  |  |  | 1009 | кг | кг | 1 | [6 empty] | 123474929 | 2 | Общестроительные работы | 0 |  | 1 | 15001 | Отделочные работы | ФЕР-15 |  |  |  | 0 | 68.18 | 68.18 | 0 | 0 | 0 | 0 | 0 | [18 empty] | 0 | 0 | 0 |  |  |  |  | 105 | 55 |  |  |  |  | 1 |  | 406015753 | 2 | 1 | 2 | 0 | 0 | 0 | 86.33 | 86.33 | 0 | 0 |  | 0 | 3 | 0 |  | 0 | 1 | 0 | 0 | 0 | 0 |  | 0
17 | 1 | 885 | 885 | 117 | 15-04-005-05 | Окраска поливинилацетатными водоэмульсионными составами улучшенная: по сборным конструкциям стен, подготовленным под окраску | 100 м2 | 0.0238 | 0 |  |  |  |  | 196.39 | 7.7 | 2.5 | 1.27 | 186.19 | 0 | 0.63225 | 0.0032725 | 0 | 196.83 | 103.1 |  | 144042116 | 329.68 | 82.78 | 8.61 | 1.63 | 238.29 | 0 | 26.565 | 0.1375 | 0 | 296.87 | 82.78 | 6.88 | 1.3 | 207.21 | 0 | 23.1 | 0.11 | 0 | 105 | 55 | 1 | 1 |  |  | 1 | 32.83 | 12.2 | 3.91 |  |  |  |  | 0 | 1 | ФЕР-2001, 15-04-005-05, приказ Минстроя России № 876/пр от 26.12.2019 |  |  | 15001 | 0 | 15-04-005-05 | 1 | 2 | 0 | 32.83 | 1 | 1 | 1 | 1 | 1 |  | 105 | 55 |  |  |  | 0 | 0 | 0 | [5 empty] | 0 | Поправка: МДС 81-35.2004, п.4.7 Наименование: Работы, выполняемые при реконструкции зданий и сооружений работы, аналогичные технологическим процессам в новом строительстве (в том числе возведение новых конструктивных элементов) стоимость которых определена по соответствующим сборникам ФЕР, кроме сборника № 46 «Работы при реконструкции зданий и сооружений» | 0 | 196.39 | 323.6698 | 105.042 | 53.5129 | 7823.0607 | 0 | 26.565 | 0.1375 | 0 | 196.833 | 103.103 |  |  |  |  | )*1,25 | )*1,25 | )*1,15 |  | )*1,15 | )*1,25 |  |  |  | 0 | 0 | 1 | 1 |  |  |  | 1005 | 100 м2 | 100 м2 | 100 | [6 empty] | 123474929 | 2 | Общестроительные работы | 0 |  | 1 | 15001 | Отделочные работы | ФЕР-15 |  | Поправка: МДС 81-35.2004, п.4.7 |  | 131072 | 296.87 | 82.78 | 6.88 | 1.3 | 207.21 | 23.1 | 0.11 | 0 | [17 empty] | 0 | 0 | 0 |  |  |  |  | 105 | 55 |  |  |  |  | 1 |  | 372454422 | 2 | 1 | 2 | 0 | 0 | 0 | 496.32 | 496.32 | 0 | 0 |  | 0 | 3 | 0 |  | 0 | 1 | 0 | 0 | 0 | 0 |  | 0
18 | 1 | 884 |  | 117,1 | 14.3.02.01-0005 | Краска LUJA, ТИККУРИЛА | л | 1.4994 | 63.0003 |  |  |  |  | 807.63 | 807.63 | 0 | 0 | 0 | 0 | 0 | 0 | 0 | 0 | 0 |  | 144042116 | 85.77 | 85.77 | 0 | 0 | 0 | 0 | 0 | 0 | 0 | 85.77 | 85.77 | 0 | 0 | 0 | 0 | 0 | 0 | 0 | 105 | 55 | 1 | 1 |  |  | 1 | 1 | 1 | 6.28 |  |  |  |  | 3 | 1 | ФССЦ-2001, 14.3.02.01-0005, приказ Минстроя России № 876/пр от 26.12.2019 |  |  | 15001 | 0 | 14.3.02.01-0005 | 1 | 2 | 0 | 1 | 1 | 1 | 1 | 1 | 1 |  | 105 | 55 |  |  |  | 0 | 0 | 0 | [5 empty] | 0 |  | 0 | 807.63 | 538.6356 | 0 | 0 | 0 | 0 | 0 | 0 | 0 | 0 | 0 | [13 empty] | 0 | 0 | 1 | 1 |  |  |  | 1002 | л | л | 1 | [6 empty] | 123474929 | 2 | Общестроительные работы | 0 |  | 1 | 15001 | Отделочные работы | ФЕР-15 |  |  |  | 0 | 85.77 | 85.77 | 0 | 0 | 0 | 0 | 0 | [18 empty] | 0 | 0 | 0 |  |  |  |  | 105 | 55 |  |  |  |  | 1 |  | 1754824500 | 2 | 1 | 2 | 0 | 0 | 0 | 807.63 | 807.63 | 0 | 0 |  | 0 | 3 | 0 |  | 0 | 1 | 0 | 0 | 0 | 0 |  | 0
17 | 1 | 893 | 893 | 118 | 09-04-013-01 | Установка противопожарных дверей: однопольных глухих | м2 | 1.62 | 0 |  |  |  |  | 2353.49 | 972.7 | 88.4 | 15.42 | 1292.39 | 0 | 3.8564 | 0.0405 | 0 | 1177.03 | 1111.64 |  | 144042116 | 93.78 | 60.65 | 8.83 | 0.29 | 24.3 | 0 | 2.3805 | 0.025 | 0 | 88.84 | 60.65 | 7.06 | 0.23 | 21.13 | 0 | 2.07 | 0.02 | 0 | 90 | 85 | 1 | 1 |  |  | 1 | 32.83 | 6.18 | 9.9 |  |  |  |  | 0 | 1 | ФЕР-2001, 09-04-013-01, приказ Минстроя России № 876/пр от 26.12.2019 |  |  | 9001 | 0 | 09-04-013-01 | 1 | 2 | 0 | 32.83 | 1 | 1 | 1 | 1 | 1 |  | 90 | 85 |  |  |  | 0 | 0 | 0 | [5 empty] | 0 | Поправка: МДС 81-35.2004, п.4.7 Наименование: Работы, выполняемые при реконструкции зданий и сооружений работы, аналогичные технологическим процессам в новом строительстве (в том числе возведение новых конструктивных элементов) стоимость которых определена по соответствующим сборникам ФЕР, кроме сборника № 46 «Работы при реконструкции зданий и сооружений» | 0 | 2353.49 | 600.435 | 54.5694 | 9.5207 | 797.769 | 0 | 2.3805 | 0.025 | 0 | 1177.029 | 1111.6385 |  |  |  |  | )*1,25 | )*1,25 | )*1,15 |  | )*1,15 | )*1,25 |  |  |  | 0 | 0 | 1 | 1 |  |  |  | 1005 | м2 | м2 | 1 | [6 empty] | 123474905 | 2 | Общестроительные работы | 0 |  | 1 | 9001 | Металлические конструкции | ФЕР-09 |  | Поправка: МДС 81-35.2004, п.4.7 |  | 131072 | 88.84 | 60.65 | 7.06 | 0.23 | 21.13 | 2.07 | 0.02 | 0 | [17 empty] | 0 | 0 | 0 |  |  |  |  | 90 | 85 |  |  |  |  | 1 |  | 1463803774 | 2 | 1 | 2 | 0 | 0 | 0 | 4642.16 | 4642.16 | 0 | 0 |  | 0 | 3 | 0 |  | 0 | 1 | 0 | 0 | 0 | 0 |  | 0
18 | 1 | 892 |  | 118,1 | 07.1.01.01 | Противопожарный люк огнестойкостью EI-30 с замком | ШТ | 2 | 1.2346 |  |  |  |  | 19320.02 | 19320.02 | 0 | 0 | 0 | 0 | 0 | 0 | 0 | 0 | 0 |  | 144042116 | 1782.29 | 1782.29 | 0 | 0 | 0 | 0 | 0 | 0 | 0 | 1782.29 | 1782.29 | 0 | 0 | 0 | 0 | 0 | 0 | 0 | 90 | 85 | 1 | 1 |  |  | 1 | 1 | 1 | 5.42 |  |  |  |  | 3 | 1 |  |  |  | 9001 | 0 |  | 0 | 2 | 0 | 1 | 1 | 1 | 1 | 1 | 1 |  | 90 | 85 |  |  |  | 0 | 0 | 0 | [5 empty] | 0 |  | 0 | 19320.02 | 9660.0118 | 0 | 0 | 0 | 0 | 0 | 0 | 0 | 0 | 0 | [13 empty] | 0 | 0 | 1 | 1 |  |  |  | 1013 | ШТ | ШТ | 1 | [6 empty] | 123474905 | 2 | Общестроительные работы | 0 |  | 1 | 9001 | Металлические конструкции | ФЕР-09 |  |  |  | 0 | 1782.29 | 1782.29 | 0 | 0 | 0 | 0 | 0 | [18 empty] | 0 | 0 | 0 |  |  |  |  | 90 | 85 |  | занесена вручную |  |  | 1 |  | 1244574401 | 2 | 0 | 3 | 0 | 0 | 0 | 19320.02 | 19320.02 | 0 | 0 |  | 0 | 4 | 0 |  | 0 | 1 | 0 | 0 | 0 | 0 |  | 0
51 | 1 | 4 | 589 |  |  | Уселение проема в чердаке 5 эт. | 0 | [6 empty] | 34385.54 | 28631.66 | 1396.73 | 586.48 | 4357.15 | 0 | 14.7578 | 1.6685 | 0 | 5005.18 | 3601.11 |  |  | 34385.54 | 28631.66 | 1396.73 | 586.48 | 4357.15 | 0 | 14.7578 | 1.6685 | 0 | 5005.18 | 3601.11 |  |  | 0 | 0 | 0 | 42991.83 | 42991.83 | 0 | 0 | 28631.66 | 28631.66 | 0 | 28631.66 | 0 | 0 | 0 | 0 | 0 | [19 empty] | 0 | 0 | 0 | 42991.83 | 42991.83 | 0 | 0 | 28631.66 | 28631.66 | 0 | 28631.66 | 0 | 0 | 0 | 0 | 0 | [114 empty] | 0
50 | 0 | 0 | 1 | 201 | 34385.54 | ПЗ | Прямые затраты |  |  | 201 | 1 | 3 |  | 2
50 | 0 | 0 | 1 | 202 | 28631.66 | СтМатОб | Стоимость материальных ресурсов (всего) |  |  | 202 | 2 | 3 |  | 2
50 | 0 | 0 | 1 | 222 | 0 | СтМатОбЗак | Стоимость материалов и оборудования заказчика |  |  | 222 | 3 | 3 |  | 2
50 | 0 | 0 | 1 | 225 | 28631.66 | СтМатОбПод | Стоимость материалов и оборудования подрядчика |  |  | 225 | 4 | 3 |  | 2
50 | 0 | 0 | 1 | 226 | 28631.66 | СтМат | Стоимость материалов (всего) |  |  | 226 | 5 | 3 |  | 2
50 | 0 | 0 | 1 | 227 | 0 | СтМатЗак | Стоимость материалов заказчика |  |  | 227 | 6 | 3 |  | 2
50 | 0 | 0 | 1 | 228 | 28631.66 | СтМатПод | Стоимость материалов подрядчика |  |  | 228 | 7 | 3 |  | 2
50 | 0 | 0 | 1 | 216 | 0 | Оборуд | Стоимость оборудования (всего) |  |  | 216 | 8 | 3 |  | 2
50 | 0 | 0 | 1 | 223 | 0 | ОборудЗак | Стоимость оборудования заказчика |  |  | 223 | 9 | 3 |  | 2
50 | 0 | 0 | 1 | 229 | 0 | ОборудПод | Стоимость оборудования подрядчика |  |  | 229 | 10 | 3 |  | 2
50 | 0 | 0 | 1 | 203 | 1396.73 | ЭММ | Эксплуатация машин |  |  | 203 | 11 | 3 |  | 2
50 | 0 | 0 | 1 | 231 | 0 | ЭММсНРиСП | Эксплуатация машин по ТСН-2001.16 |  |  | 231 | 12 | 3 |  | 2
50 | 0 | 0 | 1 | 204 | 586.48 | ЗПМ | ЗП машинистов |  |  | 204 | 13 | 3 |  | 2
50 | 0 | 0 | 1 | 205 | 4357.15 | ОЗП | Основная ЗП рабочих |  |  | 205 | 14 | 3 |  | 2
50 | 0 | 0 | 1 | 232 | 0 | ОЗПсНРиСП | Основная ЗП рабочих по ТСН-2001.16 |  |  | 232 | 15 | 3 |  | 2
50 | 0 | 0 | 1 | 214 | 42991.83 | Строит | Строительные работы с НР и СП |  |  | 214 | 16 | 3 |  | 2
50 | 0 | 0 | 1 | 215 | 0 | Монтаж | Монтажные работы с НР и СП |  |  | 215 | 17 | 3 |  | 2
50 | 0 | 0 | 1 | 217 | 0 | Прочие | Прочие работы с НР и СП |  |  | 217 | 18 | 3 |  | 2
50 | 0 | 0 | 1 | 230 | 0 | ПрочиеЗатр | Прочие затраты по ТСН-2001.16 |  |  | 230 | 19 | 3 |  | 2
50 | 0 | 0 | 1 | 206 | 0 | ВозврМат | Возврат материалов |  |  | 206 | 20 | 3 |  | 2
50 | 0 | 0 | 1 | 207 | 14.7578 | ТрудСтр | Трудозатраты строителей |  |  | 207 | 21 | 3 |  | -1
50 | 0 | 0 | 1 | 208 | 1.6685 | ТрудМаш | Трудозатраты машинистов |  |  | 208 | 22 | 3 |  | -1
50 | 0 | 0 | 1 | 209 | 0 | ТранспМат | Транспорт материалов |  |  | 209 | 23 | 3 |  | 2
50 | 0 | 0 | 1 | 233 | 0 | Перевозка | Перевозка грузов |  |  | 233 | 24 | 3 |  | 2
50 | 0 | 0 | 1 | 210 | 5005.18 | НР | Накладные расходы |  |  | 210 | 25 | 3 |  | 2
50 | 0 | 0 | 1 | 211 | 3601.11 | СмПриб | Сметная прибыль |  |  | 211 | 26 | 3 |  | 2
50 | 0 | 0 | 1 | 224 | 42991.83 | Всего | Всего с НР и СП |  |  | 224 | 27 | 3 |  | 2
4 | 1 |  | 649 |  |  | Структурированные кабельные сети (оборудование) |  | 0 |  | -1 | [10 empty] | 0 | [53 empty] | 0 | [11 empty] | 0
52 | 1 | 4 | 639 | 0 |  | Структурированные кабельные сети (оборудование) | [7 empty] | 1588687.69 | 1581765.19 | 504.9 | 248.19 | 6417.6 | 0 | 20.36 | 0.75 | 0 | 5397.87 | 4026.66 | 0 | 0 | 1588687.69 | 1581765.19 | 504.9 | 248.19 | 6417.6 | 0 | 20.36 | 0.75 | 0 | 5397.87 | 4026.66 | 0 | 0 | 375943.35 | 1581305.18 | 1581305.18 | 1598112.22 | 0 | 16807.04 | 0 | 1205821.84 | 460.01 | -1205361.83 | 1205821.84 | 0 | 0 | 0 | 0 | 0 | 0 | 0 | 0 | 0 | 0 | 0 | 0 | 0 | 0 | 0 | 0 | 0 | 0 | 0 | 0 | 0 | 0 | 0 | 0 | 375943.35 | 1581305.18 | 1581305.18 | 1598112.22 | 0 | 16807.04 | 0 | 1205821.84 | 460.01 | -1205361.83 | 1205821.84 | 0 | 0 | 0 | 0 | 0 | 0 | 0 | 0 | 0 | 0 | 0 | 0 | 0 | 0 | 0 | 0 | 0 | 0 | 0 | 0 | 0 | 0 | 0 | 0 | 0 | 0 | 0 | 0 | 0 | 0 | 0 | 0 | 0 | 0 | 0 | 0 | 0 | 0 | 0 | 0 | 0 | 0 | 0 | 0 | 0 | 0 | 0 | 0 | 0 | 0 | 0 | 0 | 0 | 0 | 0 | 0 | 0 | 0 | 0 | 0 | 0 | 0 | 0 | 0 | 0 | 0 | 0 | 0 | 0 | 0 | 0 | 0 | 0 | 0 | 0 | 0 | 0 | 0 | 0 | 0 | 0 | 0 | 0 | 0 | 0 | 0 | 0 | 0 | 0 | 0 | 0 | 0 | 0 | 0 | 0 | 0 | 0 | 0 | 0 | 0 | 0 | 0 | 0 | 0 | 0 | 0 | 0 | 0 | 0 | 0 | 0 | 0 | 0 | 0 | 0 | 0 | 0 | 0 | 0 | 0
17 | 1 | 897 | 895 | 119 | м11-04-028-01 | Включение в аппаратуру разъемов штепсельных, количество контактов в разъеме: до 14 шт. | ШТ | 8 | 0 |  |  |  |  | 554.17 | 10.51 | 0 | 0 | 543.66 | 0 | 1.76 | 0 | 0 | 500.17 | 353.38 |  | 144042116 | 2.11 | 0.04 | 0 | 0 | 2.07 | 0 | 0.22 | 0 | 0 | 2.11 | 0.04 | 0 | 0 | 2.07 | 0 | 0.22 | 0 | 0 | 92 | 65 | 1 | 1 |  |  | 1 | 32.83 | 1 | 32.83 |  |  |  |  | 0 | 2 | ФЕРм-2001, м11-04-028-01, приказ Минстроя России № 876/пр от 26.12.2019 |  |  | 111002 | 0 | м11-04-028-01 | 1 | 3 | 0 | 32.83 | 1 | 1 | 1 | 1 | 1 |  | 92 | 65 |  |  |  | 0 | 0 | 0 | [5 empty] | 0 |  | 0 | 554.17 | 1.3132 | 0 | 0 | 67.9581 | 0 | 0.22 | 0 | 0 | 500.1672 | 353.379 | [13 empty] | 0 | 0 | 1 | 1 |  |  |  | 1013 | ШТ | ШТ | 1 | [6 empty] | 123475043 | 3 | Монтажные работы | 0 |  | 2 | 111002 | Автоматика : устройство микропроцессороной техники - (при устройстве средств посадки самолетов ( отдел 04): НР=95%, СП=55% - {АВИА}=1) | мФЕР-11 |  |  |  | 131072 | 2.11 | 0.04 | 0 | 0 | 2.07 | 0.22 | 0 | 0 | [17 empty] | 0 | 0 | 0 |  |  |  |  | 92 | 65 |  |  |  |  | 1 |  | 2082767553 | 2 | 1 | 2 | 0 | 0 | 0 | 1407.72 | 0 | 1407.72 | 0 |  | 0 | 3 | 0 |  | 0 | 1 | 0 | 0 | 0 | 0 |  | 0
18 | 1 | 896 |  | 119,1 | Прайс-лист ООО "ТдБ" | OSX010000 Трансивер Optical Transceiver,SFP+,10G,Single-mode Module (1310nm,10km,LC) | ШТ | 2 | 0.25 |  |  |  |  | 154041.71 | 154041.71 | 0 | 0 | 0 | 0 | 0 | 0 | 0 | 0 | 0 |  | 144042116 | 17504.74 | 17504.74 | 0 | 0 | 0 | 0 | 0 | 0 | 0 | 17504.74 | 17504.74 | 0 | 0 | 0 | 0 | 0 | 0 | 0 | 0 | 0 | 1 | 1 |  |  | 1 | 1 | 1 | 4.4 |  |  |  |  | 3 | 3 |  |  |  | 100 | 0 |  | 0 | 5 | 0 | 1 | 1 | 1 | 1 | 1 | 1 |  | 92 | 65 |  |  |  | 0 | 0 | 0 | [5 empty] | 0 |  | 0 | 154041.71 | 77020.856 | 0 | 0 | 0 | 0 | 0 | 0 | 0 | 0 | 0 | [13 empty] | 0 | 0 | 1 | 1 |  |  |  | 1013 | ШТ | ШТ | 1 | [6 empty] | 123474807 | 5 | оборудование | 0 |  | 3 | 100 | Оборудование | оборудование (03) |  |  |  | 1310720 | 17504.74 | 17504.74 | 0 | 0 | 0 | 0 | 0 |  | 5 |  |  | 1 | 18 |  | 1215 | [10 empty] | 154041.71 | 154041.71 | 1 |  |  |  |  | 92 | 65 |  | [1 215 доллар * 76,07 / 1,2 / 4,4] |  |  | 1 |  | 636755606 | 2 | 3 | 3 | 0 | 0 | 154041.71 | 154041.71 | 0 | 0 | 0 |  | 1 | 1 | 0 |  | 0 | 1 | 0 | 0 | 0 | 0 |  | 0
18 | 1 | 897 |  | 119,2 | Прайс-лист ООО "ТдБ" | OMXD30000 Трансивер Optical Transceiver, SFP+,10G, Multi - mode Module (850nm, 03km, LC) | ШТ | 6 | 0.75 |  |  |  |  | 171157.54 | 171157.54 | 0 | 0 | 0 | 0 | 0 | 0 | 0 | 0 | 0 |  | 144042116 | 6483.24 | 6483.24 | 0 | 0 | 0 | 0 | 0 | 0 | 0 | 6483.24 | 6483.24 | 0 | 0 | 0 | 0 | 0 | 0 | 0 | 0 | 0 | 1 | 1 |  |  | 1 | 1 | 1 | 4.4 |  |  |  |  | 3 | 3 |  |  |  | 100 | 0 |  | 0 | 5 | 0 | 1 | 1 | 1 | 1 | 1 | 1 |  | 92 | 65 |  |  |  | 0 | 0 | 0 | [5 empty] | 0 |  | 0 | 171157.54 | 28526.256 | 0 | 0 | 0 | 0 | 0 | 0 | 0 | 0 | 0 | [13 empty] | 0 | 0 | 1 | 1 |  |  |  | 1013 | ШТ | ШТ | 1 | [6 empty] | 123474807 | 5 | оборудование | 0 |  | 3 | 100 | Оборудование | оборудование (03) |  |  |  | 1310720 | 6483.24 | 6483.24 | 0 | 0 | 0 | 0 | 0 |  | 5 |  |  | 1 | 18 |  | 450 | [10 empty] | 205389.1 | 171157.54 | 1 |  |  |  |  | 92 | 65 |  | [450 доллар * 76,07 / 1,2 / 4,4] |  |  | 1 |  | 306362373 | 2 | 3 | 3 | 0 | 0 | 171157.54 | 171157.54 | 0 | 0 | 0 |  | 1 | 1 | 0 |  | 0 | 1 | 0 | 0 | 0 | 0 |  | 0
17 | 1 | 905 | 902 | 120 | м10-03-013-05 | Коммутатор служебной связи | ШТ | 3 | 0 |  |  |  |  | 6828.34 | 449.5 | 504.9 | 248.19 | 5873.94 | 0 | 18.6 | 0.75 | 0 | 4897.7 | 3673.28 |  | 144042116 | 104.57 | 22.43 | 22.5 | 2.52 | 59.64 | 0 | 6.2 | 0.25 | 0 | 104.57 | 22.43 | 22.5 | 2.52 | 59.64 | 0 | 6.2 | 0.25 | 0 | 80 | 60 | 1 | 1 |  |  | 1 | 32.83 | 7.48 | 6.68 |  |  |  |  | 0 | 2 | ФЕРм-2001, м10-03-013-05, приказ Минстроя России № 876/пр от 26.12.2019 |  |  | 110001 | 0 | м10-03-013-05 | 1 | 3 | 0 | 32.83 | 1 | 1 | 1 | 1 | 1 |  | 80 | 60 |  |  |  | 0 | 0 | 0 | [5 empty] | 0 |  | 0 | 6828.34 | 149.8324 | 168.3 | 82.7316 | 1957.9812 | 0 | 6.2 | 0.25 | 0 | 4897.704 | 3673.278 | [13 empty] | 0 | 0 | 1 | 1 |  |  |  | 1013 | ШТ | ШТ | 1 | [6 empty] | 123475031 | 3 | Монтажные работы | 0 |  | 2 | 110001 | Связь: городская, местная, междугородняя проводная телефонная связь ( отделы 1, 2, 3 ) - ( при уст-ве средств посадки самолетов: {AВИА}=1 - НР=95%, СП=55% ) | мФЕР-10 |  |  |  | 131072 | 104.57 | 22.43 | 22.5 | 2.52 | 59.64 | 6.2 | 0.25 | 0 | [17 empty] | 0 | 0 | 0 |  |  |  |  | 80 | 60 |  |  |  |  | 1 |  | 1007310128 | 2 | 1 | 2 | 0 | 0 | 0 | 15399.32 | 0 | 15399.32 | 0 |  | 0 | 3 | 0 |  | 0 | 1 | 0 | 0 | 0 | 0 |  | 0
18 | 1 | 905 |  | 120,1 | Прайс-лист OCS Distribution | S5735-S48P4X (S5700) Коммутатор 48 портов Ethernet 10/100/1000 4 порта SFP+ 1,150W AC | ШТ | 3 | 1 |  |  |  |  | 1256105.93 | 1256105.93 | 0 | 0 | 0 | 0 | 0 | 0 | 0 | 0 | 0 |  | 144042116 | 95159.54 | 95159.54 | 0 | 0 | 0 | 0 | 0 | 0 | 0 | 95159.54 | 95159.54 | 0 | 0 | 0 | 0 | 0 | 0 | 0 | 0 | 0 | 1 | 1 |  |  | 1 | 1 | 1 | 4.4 |  |  |  |  | 3 | 3 |  |  |  | 100 | 0 |  | 0 | 5 | 0 | 1 | 1 | 1 | 1 | 1 | 1 |  | 80 | 60 |  |  |  | 0 | 0 | 0 | [5 empty] | 0 |  | 0 | 1256105.93 | 418701.976 | 0 | 0 | 0 | 0 | 0 | 0 | 0 | 0 | 0 | [13 empty] | 0 | 0 | 1 | 1 |  |  |  | 1013 | ШТ | ШТ | 1 | [6 empty] | 123474807 | 5 | оборудование | 0 |  | 3 | 100 | Оборудование | оборудование (03) |  |  |  | 1310720 | 95159.54 | 95159.54 | 0 | 0 | 0 | 0 | 0 |  | 5 |  |  | 1 | 18 |  | 6605 | [10 empty] | 16512.54 | 1256105.93 | 1 |  |  |  |  | 80 | 60 |  | [6 605 доллар * 76,07 / 1,2 / 4,4] |  |  | 1 |  | 229591327 | 2 | 3 | 3 | 0 | 0 | 1256105.93 | 1256105.93 | 0 | 0 | 0 |  | 1 | 1 | 0 |  | 0 | 1 | 0 | 0 | 0 | 0 |  | 0
51 | 1 | 4 | 639 |  |  | Структурированные кабельные сети (оборудование) | 0 | [6 empty] | 1588687.69 | 1581765.19 | 504.9 | 248.19 | 6417.6 | 0 | 20.36 | 0.75 | 0 | 5397.87 | 4026.66 |  |  | 1588687.69 | 1581765.19 | 504.9 | 248.19 | 6417.6 | 0 | 20.36 | 0.75 | 0 | 5397.87 | 4026.66 |  |  | 375943.35 | 1581305.18 | 1581305.18 | 1598112.22 | 0 | 16807.04 | 0 | 1205821.84 | 460.01 | -1205361.83 | 1205821.84 | 0 | 0 | 0 | 0 | 0 | [19 empty] | 375943.35 | 1581305.18 | 1581305.18 | 1598112.22 | 0 | 16807.04 | 0 | 1205821.84 | 460.01 | -1205361.83 | 1205821.84 | 0 | 0 | 0 | 0 | 0 | [114 empty] | 0
50 | 0 | 0 | 1 | 201 | 1588687.69 | ПЗ | Прямые затраты |  |  | 201 | 1 | 3 |  | 2
50 | 0 | 0 | 1 | 202 | 1581765.19 | СтМатОб | Стоимость материальных ресурсов (всего) |  |  | 202 | 2 | 3 |  | 2
50 | 0 | 0 | 1 | 222 | 375943.35 | СтМатОбЗак | Стоимость материалов и оборудования заказчика |  |  | 222 | 3 | 3 |  | 2
50 | 0 | 0 | 1 | 225 | 1205821.84 | СтМатОбПод | Стоимость материалов и оборудования подрядчика |  |  | 225 | 4 | 3 |  | 2
50 | 0 | 0 | 1 | 226 | 460.01 | СтМат | Стоимость материалов (всего) |  |  | 226 | 5 | 3 |  | 2
50 | 0 | 0 | 1 | 227 | -1205361.83 | СтМатЗак | Стоимость материалов заказчика |  |  | 227 | 6 | 3 |  | 2
50 | 0 | 0 | 1 | 228 | 1205821.84 | СтМатПод | Стоимость материалов подрядчика |  |  | 228 | 7 | 3 |  | 2
50 | 0 | 0 | 1 | 216 | 1581305.18 | Оборуд | Стоимость оборудования (всего) |  |  | 216 | 8 | 3 |  | 2
50 | 0 | 0 | 1 | 223 | 1581305.18 | ОборудЗак | Стоимость оборудования заказчика |  |  | 223 | 9 | 3 |  | 2
50 | 0 | 0 | 1 | 229 | 0 | ОборудПод | Стоимость оборудования подрядчика |  |  | 229 | 10 | 3 |  | 2
50 | 0 | 0 | 1 | 203 | 504.9 | ЭММ | Эксплуатация машин |  |  | 203 | 11 | 3 |  | 2
50 | 0 | 0 | 1 | 231 | 0 | ЭММсНРиСП | Эксплуатация машин по ТСН-2001.16 |  |  | 231 | 12 | 3 |  | 2
50 | 0 | 0 | 1 | 204 | 248.19 | ЗПМ | ЗП машинистов |  |  | 204 | 13 | 3 |  | 2
50 | 0 | 0 | 1 | 205 | 6417.6 | ОЗП | Основная ЗП рабочих |  |  | 205 | 14 | 3 |  | 2
50 | 0 | 0 | 1 | 232 | 0 | ОЗПсНРиСП | Основная ЗП рабочих по ТСН-2001.16 |  |  | 232 | 15 | 3 |  | 2
50 | 0 | 0 | 1 | 214 | 0 | Строит | Строительные работы с НР и СП |  |  | 214 | 16 | 3 |  | 2
50 | 0 | 0 | 1 | 215 | 16807.04 | Монтаж | Монтажные работы с НР и СП |  |  | 215 | 17 | 3 |  | 2
50 | 0 | 0 | 1 | 217 | 0 | Прочие | Прочие работы с НР и СП |  |  | 217 | 18 | 3 |  | 2
50 | 0 | 0 | 1 | 230 | 0 | ПрочиеЗатр | Прочие затраты по ТСН-2001.16 |  |  | 230 | 19 | 3 |  | 2
50 | 0 | 0 | 1 | 206 | 0 | ВозврМат | Возврат материалов |  |  | 206 | 20 | 3 |  | 2
50 | 0 | 0 | 1 | 207 | 20.36 | ТрудСтр | Трудозатраты строителей |  |  | 207 | 21 | 3 |  | -1
50 | 0 | 0 | 1 | 208 | 0.75 | ТрудМаш | Трудозатраты машинистов |  |  | 208 | 22 | 3 |  | -1
50 | 0 | 0 | 1 | 209 | 0 | ТранспМат | Транспорт материалов |  |  | 209 | 23 | 3 |  | 2
50 | 0 | 0 | 1 | 233 | 0 | Перевозка | Перевозка грузов |  |  | 233 | 24 | 3 |  | 2
50 | 0 | 0 | 1 | 210 | 5397.87 | НР | Накладные расходы |  |  | 210 | 25 | 3 |  | 2
50 | 0 | 0 | 1 | 211 | 4026.66 | СмПриб | Сметная прибыль |  |  | 211 | 26 | 3 |  | 2
50 | 0 | 0 | 1 | 224 | 1598112.22 | Всего | Всего с НР и СП |  |  | 224 | 27 | 3 |  | 2
4 | 1 |  | 816 |  |  | Помещения выход на кровлю |  | 0 |  | -1 | [10 empty] | 0 | [53 empty] | 0 | [11 empty] | 0
52 | 1 | 4 | 679 | 0 |  | Помещения выход на кровлю | [7 empty] | 337723.15 | 256391.12 | 14012.08 | 6896.67 | 67319.95 | 0 | 227.4289 | 16.3635 | 0 | 77749.55 | 50509.63 | 0 | 0 | 0 | 0 | 0 | 0 | 0 | 0 | 0 | 0 | 0 | 0 | 0 | 0 | 0 | 0 | 0 | 0 | 469210.08 | 264273.93 | 204936.15 | 0 | 256391.12 | 256391.12 | 0 | 256391.12 | 0 | 0 | 0 | 0 | 3227.75 | 0 | 0 | 0 | 0 | 0 | 0 | 0 | 0 | 0 | 0 | 0 | 0 | 0 | 0 | 0 | 0 | 0 | 0 | 0 | 0 | 0 | 0 | 0 | 0 | 0 | 0 | 0 | 0 | 0 | 0 | 0 | 0 | 0 | 0 | 0 | 0 | 0 | 0 | 0 | 0 | 0 | 0 | 0 | 0 | 0 | 0 | 0 | 0 | 0 | 0 | 0 | 0 | 0 | 0 | 0 | 0 | 0 | 0 | 0 | 0 | 0 | 0 | 0 | 0 | 0 | 0 | 0 | 0 | 0 | 0 | 0 | 0 | 0 | 0 | 0 | 0 | 0 | 0 | 0 | 0 | 0 | 0 | 0 | 0 | 0 | 0 | 0 | 0 | 0 | 0 | 0 | 0 | 0 | 0 | 0 | 0 | 0 | 0 | 0 | 0 | 0 | 0 | 0 | 0 | 0 | 0 | 0 | 0 | 0 | 0 | 0 | 0 | 0 | 0 | 0 | 0 | 0 | 0 | 0 | 0 | 0 | 0 | 0 | 0 | 0 | 0 | 0 | 0 | 0 | 0 | 0 | 0 | 0 | 0 | 0 | 0 | 0 | 0 | 0 | 0 | 0 | 0 | 0 | 0 | 0 | 0 | 0 | 0 | 0 | 0
5 | 1 |  | 708 |  |  | Демонтажные работы |  | 0 |  | -1 | [10 empty] | 0 | [53 empty] | 0 | [11 empty] | 0
52 | 1 | 5 | 683 | 0 |  | Демонтажные работы | [7 empty] | 12011.93 | 391.01 | 405.03 | 227.66 | 11215.89 | 0 | 42.8477 | 0.52642 | 0 | 10541.71 | 7192.85 | 0 | 0 | 12011.93 | 391.01 | 405.03 | 227.66 | 11215.89 | 0 | 42.8477 | 0.52642 | 0 | 10541.71 | 7192.85 | 0 | 0 | 0 | 0 | 0 | 32974.24 | 32974.24 | 0 | 0 | 391.01 | 391.01 | 0 | 391.01 | 0 | 0 | 0 | 0 | 3227.75 | 0 | 0 | 0 | 0 | 0 | 0 | 0 | 0 | 0 | 0 | 0 | 0 | 0 | 0 | 0 | 0 | 0 | 0 | 0 | 0 | 0 | 0 | 32974.24 | 32974.24 | 0 | 0 | 391.01 | 391.01 | 0 | 391.01 | 0 | 0 | 0 | 0 | 3227.75 | 0 | 0 | 0 | 0 | 0 | 0 | 0 | 0 | 0 | 0 | 0 | 0 | 0 | 0 | 0 | 0 | 0 | 0 | 0 | 0 | 0 | 0 | 0 | 0 | 0 | 0 | 0 | 0 | 0 | 0 | 0 | 0 | 0 | 0 | 0 | 0 | 0 | 0 | 0 | 0 | 0 | 0 | 0 | 0 | 0 | 0 | 0 | 0 | 0 | 0 | 0 | 0 | 0 | 0 | 0 | 0 | 0 | 0 | 0 | 0 | 0 | 0 | 0 | 0 | 0 | 0 | 0 | 0 | 0 | 0 | 0 | 0 | 0 | 0 | 0 | 0 | 0 | 0 | 0 | 0 | 0 | 0 | 0 | 0 | 0 | 0 | 0 | 0 | 0 | 0 | 0 | 0 | 0 | 0 | 0 | 0 | 0 | 0 | 0 | 0 | 0 | 0 | 0 | 0 | 0 | 0 | 0 | 0 | 0 | 0 | 0 | 0 | 0 | 0 | 0
17 | 1 | 907 | 904 | 121 | 46-02-009-02 | Отбивка штукатурки с поверхностей: стен и потолков кирпичных | 100 м2 | 0.4048 | 0 |  |  |  |  | 2365.55 | 0 | 0 | 0 | 2365.55 | 0 | 9.2375 | 0 | 0 | 2602.11 | 1655.89 |  | 144042116 | 178 | 0 | 0 | 0 | 178 | 0 | 22.82 | 0 | 0 | 178 | 0 | 0 | 0 | 178 | 0 | 22.82 | 0 | 0 | 110 | 70 | 1 | 1 |  |  | 1 | 32.83 | 1 | 1 |  |  |  |  | 0 | 1 | ФЕР-2001, 46-02-009-02, приказ Минстроя России № 876/пр от 26.12.2019 |  |  | 46001 | 0 | 46-02-009-02 | 1 | 2 | 0 | 32.83 | 1 | 1 | 1 | 1 | 1 |  | 110 | 70 |  |  |  | 0 | 0 | 0 | [5 empty] | 0 |  | 0 | 2365.55 | 0 | 0 | 0 | 5843.74 | 0 | 22.82 | 0 | 0 | 2602.105 | 1655.885 | [13 empty] | 0 | 0 | 1 | 1 |  |  |  | 1005 | 100 м2 | 100 м2 | 100 | [6 empty] | 123474967 | 2 | Общестроительные работы | 0 |  | 1 | 46001 | Реконструкция зданий и сооружений | ФЕР-46 |  |  |  | 131072 | 178 | 0 | 0 | 0 | 178 | 22.82 | 0 | 0 | [17 empty] | 0 | 0 | 0 |  |  |  |  | 110 | 70 |  |  |  |  | 1 |  | 1413825100 | 2 | 1 | 2 | 0 | 0 | 0 | 6623.55 | 6623.55 | 0 | 0 |  | 0 | 3 | 0 |  | 0 | 1 | 0 | 0 | 0 | 0 |  | 0
18 | 1 | 907 |  | 121,1 | 999-9900 | Строительный мусор | т | 1.8621 | 4.6 |  |  |  |  | 0 | 0 | 0 | 0 | 0 | 0 | 0 | 0 | 0 | 0 | 0 |  | 144042116 | 0 | 0 | 0 | 0 | 0 | 0 | 0 | 0 | 0 | 0 | 0 | 0 | 0 | 0 | 0 | 0 | 0 | 0 | 110 | 70 | 1 | 1 |  |  | 1 | 1 | 1 | 1 |  |  |  |  | 3 | 1 |  |  |  | 46001 | 0 |  | 0 | 2 | 0 | 1 | 1 | 1 | 1 | 1 | 1 |  | 110 | 70 |  |  |  | 0 | 0 | 0 | [5 empty] | 0 |  | 0 | 0 | 0 | 0 | 0 | 0 | 0 | 0 | 0 | 0 | 0 | 0 | [13 empty] | 0 | 0 | 1 | 1 |  |  |  | 1009 | т | т | 1000 | [6 empty] | 123474967 | 2 | Общестроительные работы | 0 |  | 1 | 46001 | Реконструкция зданий и сооружений | ФЕР-46 |  |  |  | 0 | 0 | 0 | 0 | 0 | 0 | 0 | 0 | [18 empty] | 0 | 0 | 0 |  |  |  |  | 110 | 70 |  |  |  |  | 1 |  | 2102561428 | 2 | 1 | -2 | 0 | 0 | 0 | 0 | 0 | 0 | 0 |  | 0 | 3 | 0 |  | 0 | 1 | 0 | 0 | 0 | 0 |  | 0
17 | 1 | 915 | 912 | 122 | 10-01-083-07 | Устройство по фермам настила: рабочего толщиной 50 мм сплошного | 100 м2 | 0.1058 | 0 |  |  |  |  | 865.96 | 0 | 142.24 | 63.36 | 723.72 | 0 | 2.5223 | 0.15151 | 0 | 928.75 | 495.86 |  | 144042116 | 347.82 | 0 | 139.46 | 18.24 | 208.36 | 0 | 23.84 | 1.432 | 0 | 7433.38 | 6998.6 | 174.33 | 22.8 | 260.45 | 0 | 29.8 | 1.79 | 0 | 118 | 63 | 1 | 1 |  |  | 1 | 32.83 | 9.64 | 4.94 |  |  |  |  | 0 | 1 | ФЕР-2001, 10-01-083-07, приказ Минстроя России № 876/пр от 26.12.2019 |  |  | 10001 | 0 | 10-01-083-07 | 1 | 2 | 0 | 32.83 | 1 | 1 | 1 | 1 | 1 |  | 118 | 63 |  |  |  | 0 | 0 | 0 | [5 empty] | 0 | Поправка: МР 519/пр Табл.2, п.2 Наименование: При демонтаже (разборке) сборных деревянных конструкций | 0 | 865.96 | 0 | 1344.3944 | 598.8192 | 6840.4588 | 0 | 23.84 | 1.432 | 0 | 928.7544 | 495.8604 |  |  |  | )*0 | )*0,8 | )*0,8 | )*0,8 |  | )*0,8 | )*0,8 |  |  |  | 0 | 0 | 1 | 1 |  |  |  | 1005 | 100 м2 | 100 м2 | 100 | [6 empty] | 123474906 | 2 | Общестроительные работы | 0 |  | 1 | 10001 | Деревянные конструкции | ФЕР-10 |  | Поправка: МР 519/пр Табл.2, п.2 |  | 131072 | 7433.38 | 6998.6 | 174.33 | 22.8 | 260.45 | 29.8 | 1.79 | 0 | [17 empty] | 0 | 0 | 0 |  |  |  |  | 118 | 63 |  |  |  |  | 1 |  | 751211859 | 2 | 1 | 2 | 0 | 0 | 0 | 2290.57 | 2290.57 | 0 | 0 |  | 0 | 3 | 0 |  | 0 | 1 | 0 | 0 | 0 | 0 |  | 0
17 | 1 | 917 | 914 | 123 | 57-1-2 | Разборка оснований покрытия полов: лаг из досок и брусков | 100 м2 | 0.1058 | 0 |  |  |  |  | 207.81 | 0 | 0 | 0 | 207.81 | 0 | 0.81149 | 0 | 0 | 166.25 | 141.31 |  | 144042116 | 59.83 | 0 | 0 | 0 | 59.83 | 0 | 7.67 | 0 | 0 | 59.83 | 0 | 0 | 0 | 59.83 | 0 | 7.67 | 0 | 0 | 80 | 68 | 1 | 1 |  |  | 1 | 32.83 | 1 | 1 |  |  |  |  | 0 | 1 | ФЕРр-2001, 57-1-2, приказ Минстроя России № 876/пр от 26.12.2019 |  |  | 57001 | 0 | 57-1-2 | 1 | 6 | 0 | 32.83 | 1 | 1 | 1 | 1 | 1 |  | 80 | 68 |  |  |  | 0 | 0 | 0 | [5 empty] | 0 |  | 0 | 207.81 | 0 | 0 | 0 | 1964.2189 | 0 | 7.67 | 0 | 0 | 166.248 | 141.3108 | [13 empty] | 0 | 0 | 1 | 1 |  |  |  | 1005 | 100 м2 | 100 м2 | 100 | [6 empty] | 123474981 | 6 | Ремонтно-строительные работы | 0 |  | 1 | 57001 | Полы | рФЕР-57 |  |  |  | 131072 | 59.83 | 0 | 0 | 0 | 59.83 | 7.67 | 0 | 0 | [17 empty] | 0 | 0 | 0 |  |  |  |  | 80 | 68 |  |  |  |  | 1 |  | -1109895010 | 2 | 1 | 2 | 0 | 0 | 0 | 515.37 | 515.37 | 0 | 0 |  | 0 | 3 | 0 |  | 0 | 1 | 0 | 0 | 0 | 0 |  | 0
18 | 1 | 917 |  | 123,1 | 999-9900 | Строительный мусор | т | 0.07406 | 0.7 |  |  |  |  | 0 | 0 | 0 | 0 | 0 | 0 | 0 | 0 | 0 | 0 | 0 |  | 144042116 | 0 | 0 | 0 | 0 | 0 | 0 | 0 | 0 | 0 | 0 | 0 | 0 | 0 | 0 | 0 | 0 | 0 | 0 | 80 | 68 | 1 | 1 |  |  | 1 | 1 | 1 | 1 |  |  |  |  | 3 | 1 |  |  |  | 57001 | 0 |  | 0 | 6 | 0 | 1 | 1 | 1 | 1 | 1 | 1 |  | 80 | 68 |  |  |  | 0 | 0 | 0 | [5 empty] | 0 |  | 0 | 0 | 0 | 0 | 0 | 0 | 0 | 0 | 0 | 0 | 0 | 0 | [13 empty] | 0 | 0 | 1 | 1 |  |  |  | 1009 | т | т | 1000 | [6 empty] | 123474981 | 6 | Ремонтно-строительные работы | 0 |  | 1 | 57001 | Полы | рФЕР-57 |  |  |  | 0 | 0 | 0 | 0 | 0 | 0 | 0 | 0 | [18 empty] | 0 | 0 | 0 |  |  |  |  | 80 | 68 |  |  |  |  | 1 |  | 2102561428 | 2 | 1 | -2 | 0 | 0 | 0 | 0 | 0 | 0 | 0 |  | 0 | 3 | 0 |  | 0 | 1 | 0 | 0 | 0 | 0 |  | 0
17 | 1 | 920 | 917 | 124 | 67-4-5 | Демонтаж: светильников для люминесцентных ламп | 100 ШТ | 0.02 | 0 |  |  |  |  | 94.93 | 0 | 0.72 | 0.71 | 94.21 | 0 | 0.3578 | 0.0016 | 0 | 80.68 | 61.7 |  | 144042116 | 145.98 | 0 | 2.5 | 1.08 | 143.48 | 0 | 17.89 | 0.08 | 0 | 145.98 | 0 | 2.5 | 1.08 | 143.48 | 0 | 17.89 | 0.08 | 0 | 85 | 65 | 1 | 1 |  |  | 1 | 32.83 | 14.32 | 1 |  |  |  |  | 0 | 1 | ФЕРр-2001, 67-4-5, приказ Минстроя России № 876/пр от 26.12.2019 |  |  | 67001 | 0 | 67-4-5 | 1 | 6 | 0 | 32.83 | 1 | 1 | 1 | 1 | 1 |  | 85 | 65 |  |  |  | 0 | 0 | 0 | [5 empty] | 0 |  | 0 | 94.93 | 0 | 35.8 | 35.4564 | 4710.4484 | 0 | 17.89 | 0.08 | 0 | 80.682 | 61.698 | [13 empty] | 0 | 0 | 1 | 1 |  |  |  | 1013 | 100 ШТ | 100 ШТ | 1 | [6 empty] | 123475011 | 6 | Ремонтно-строительные работы | 0 |  | 1 | 67001 | Электромонтажные работы | рФЕР-67 |  |  |  | 131072 | 145.98 | 0 | 2.5 | 1.08 | 143.48 | 17.89 | 0.08 | 0 | [17 empty] | 0 | 0 | 0 |  |  |  |  | 85 | 65 |  |  |  |  | 1 |  | 923682110 | 2 | 1 | 2 | 0 | 0 | 0 | 237.31 | 237.31 | 0 | 0 |  | 0 | 3 | 0 |  | 0 | 1 | 0 | 0 | 0 | 0 |  | 0
17 | 1 | 922 | 919 | 125 | 67-1-1 | Демонтаж: скрытой электропроводки | 100 м | 0.08 | 0 |  |  |  |  | 52.03 | 0 | 0 | 0 | 52.03 | 0 | 0.2032 | 0 | 0 | 44.23 | 33.82 |  | 144042116 | 19.81 | 0 | 0 | 0 | 19.81 | 0 | 2.54 | 0 | 0 | 19.81 | 0 | 0 | 0 | 19.81 | 0 | 2.54 | 0 | 0 | 85 | 65 | 1 | 1 |  |  | 1 | 32.83 | 1 | 1 |  |  |  |  | 0 | 1 | ФЕРр-2001, 67-1-1, приказ Минстроя России № 876/пр от 26.12.2019 |  |  | 67001 | 0 | 67-1-1 | 1 | 6 | 0 | 32.83 | 1 | 1 | 1 | 1 | 1 |  | 85 | 65 |  |  |  | 0 | 0 | 0 | [5 empty] | 0 |  | 0 | 52.03 | 0 | 0 | 0 | 650.3623 | 0 | 2.54 | 0 | 0 | 44.2255 | 33.8195 | [13 empty] | 0 | 0 | 1 | 1 |  |  |  | 1003 | 100 м | 100 м | 100 | [6 empty] | 123475011 | 6 | Ремонтно-строительные работы | 0 |  | 1 | 67001 | Электромонтажные работы | рФЕР-67 |  |  |  | 131072 | 19.81 | 0 | 0 | 0 | 19.81 | 2.54 | 0 | 0 | [17 empty] | 0 | 0 | 0 |  |  |  |  | 85 | 65 |  |  |  |  | 1 |  | -48453638 | 2 | 1 | 2 | 0 | 0 | 0 | 130.08 | 130.08 | 0 | 0 |  | 0 | 3 | 0 |  | 0 | 1 | 0 | 0 | 0 | 0 |  | 0
18 | 1 | 922 |  | 125,1 | 999-9900 | Строительный мусор | т | 0.00032 | 0.004 |  |  |  |  | 0 | 0 | 0 | 0 | 0 | 0 | 0 | 0 | 0 | 0 | 0 |  | 144042116 | 0 | 0 | 0 | 0 | 0 | 0 | 0 | 0 | 0 | 0 | 0 | 0 | 0 | 0 | 0 | 0 | 0 | 0 | 85 | 65 | 1 | 1 |  |  | 1 | 1 | 1 | 1 |  |  |  |  | 3 | 1 |  |  |  | 67001 | 0 |  | 0 | 6 | 0 | 1 | 1 | 1 | 1 | 1 | 1 |  | 85 | 65 |  |  |  | 0 | 0 | 0 | [5 empty] | 0 |  | 0 | 0 | 0 | 0 | 0 | 0 | 0 | 0 | 0 | 0 | 0 | 0 | [13 empty] | 0 | 0 | 1 | 1 |  |  |  | 1009 | т | т | 1000 | [6 empty] | 123475011 | 6 | Ремонтно-строительные работы | 0 |  | 1 | 67001 | Электромонтажные работы | рФЕР-67 |  |  |  | 0 | 0 | 0 | 0 | 0 | 0 | 0 | 0 | [18 empty] | 0 | 0 | 0 |  |  |  |  | 85 | 65 |  |  |  |  | 1 |  | 2102561428 | 2 | 1 | -2 | 0 | 0 | 0 | 0 | 0 | 0 | 0 |  | 0 | 3 | 0 |  | 0 | 1 | 0 | 0 | 0 | 0 |  | 0
17 | 1 | 928 | 925 | 126 | 56-1-1 | Демонтаж оконных коробок: в каменных стенах с отбивкой штукатурки в откосах | 100 ШТ | 0.06 | 0 |  |  |  |  | 2102.96 | 0 | 31.28 | 18.61 | 2071.68 | 0 | 7.7238 | 0.042 | 0 | 1714.04 | 1295.98 |  | 144042116 | 1148.79 | 0 | 97.07 | 9.45 | 1051.72 | 0 | 128.73 | 0.7 | 0 | 1148.79 | 0 | 97.07 | 9.45 | 1051.72 | 0 | 128.73 | 0.7 | 0 | 82 | 62 | 1 | 1 |  |  | 1 | 32.83 | 5.37 | 1 |  |  |  |  | 0 | 1 | ФЕРр-2001, 56-1-1, приказ Минстроя России № 876/пр от 26.12.2019 |  |  | 56001 | 0 | 56-1-1 | 1 | 6 | 0 | 32.83 | 1 | 1 | 1 | 1 | 1 |  | 82 | 62 |  |  |  | 0 | 0 | 0 | [5 empty] | 0 |  | 0 | 2102.96 | 0 | 521.2659 | 310.2435 | 34527.9676 | 0 | 128.73 | 0.7 | 0 | 1714.0378 | 1295.9798 | [13 empty] | 0 | 0 | 1 | 1 |  |  |  | 1013 | 100 ШТ | 100 ШТ | 1 | [6 empty] | 123474980 | 6 | Ремонтно-строительные работы | 0 |  | 1 | 56001 | Проемы | рФЕР-56 |  |  |  | 131072 | 1148.79 | 0 | 97.07 | 9.45 | 1051.72 | 128.73 | 0.7 | 0 | [17 empty] | 0 | 0 | 0 |  |  |  |  | 82 | 62 |  |  |  |  | 1 |  | -109315397 | 2 | 1 | 2 | 0 | 0 | 0 | 5112.98 | 5112.98 | 0 | 0 |  | 0 | 3 | 0 |  | 0 | 1 | 0 | 0 | 0 | 0 |  | 0
18 | 1 | 928 |  | 126,1 | 999-9900 | Строительный мусор | т | 0.6396 | 10.66 |  |  |  |  | 0 | 0 | 0 | 0 | 0 | 0 | 0 | 0 | 0 | 0 | 0 |  | 144042116 | 0 | 0 | 0 | 0 | 0 | 0 | 0 | 0 | 0 | 0 | 0 | 0 | 0 | 0 | 0 | 0 | 0 | 0 | 82 | 62 | 1 | 1 |  |  | 1 | 1 | 1 | 1 |  |  |  |  | 3 | 1 |  |  |  | 56001 | 0 |  | 0 | 6 | 0 | 1 | 1 | 1 | 1 | 1 | 1 |  | 82 | 62 |  |  |  | 0 | 0 | 0 | [5 empty] | 0 |  | 0 | 0 | 0 | 0 | 0 | 0 | 0 | 0 | 0 | 0 | 0 | 0 | [13 empty] | 0 | 0 | 1 | 1 |  |  |  | 1009 | т | т | 1000 | [6 empty] | 123474980 | 6 | Ремонтно-строительные работы | 0 |  | 1 | 56001 | Проемы | рФЕР-56 |  |  |  | 0 | 0 | 0 | 0 | 0 | 0 | 0 | 0 | [18 empty] | 0 | 0 | 0 |  |  |  |  | 82 | 62 |  |  |  |  | 1 |  | 2102561428 | 2 | 1 | -2 | 0 | 0 | 0 | 0 | 0 | 0 | 0 |  | 0 | 3 | 0 |  | 0 | 1 | 0 | 0 | 0 | 0 |  | 0
17 | 1 | 932 | 929 | 127 | 56-2-2 | Снятие оконных переплетов: остекленных | 100 м2 | 0.1152 | 0 |  |  |  |  | 1446.55 | 0 | 47.96 | 47.5 | 1398.59 | 0 | 5.3119 | 0.10714 | 0 | 1185.79 | 896.58 |  | 144042116 | 398.87 | 0 | 29.07 | 12.56 | 369.8 | 0 | 46.11 | 0.93 | 0 | 398.87 | 0 | 29.07 | 12.56 | 369.8 | 0 | 46.11 | 0.93 | 0 | 82 | 62 | 1 | 1 |  |  | 1 | 32.83 | 14.32 | 1 |  |  |  |  | 0 | 1 | ФЕРр-2001, 56-2-2, приказ Минстроя России № 876/пр от 26.12.2019 |  |  | 56001 | 0 | 56-2-2 | 1 | 6 | 0 | 32.83 | 1 | 1 | 1 | 1 | 1 |  | 82 | 62 |  |  |  | 0 | 0 | 0 | [5 empty] | 0 |  | 0 | 1446.55 | 0 | 416.2824 | 412.3448 | 12140.534 | 0 | 46.11 | 0.93 | 0 | 1185.7938 | 896.5758 | [13 empty] | 0 | 0 | 1 | 1 |  |  |  | 1005 | 100 м2 | 100 м2 | 100 | [6 empty] | 123474980 | 6 | Ремонтно-строительные работы | 0 |  | 1 | 56001 | Проемы | рФЕР-56 |  |  |  | 131072 | 398.87 | 0 | 29.07 | 12.56 | 369.8 | 46.11 | 0.93 | 0 | [17 empty] | 0 | 0 | 0 |  |  |  |  | 82 | 62 |  |  |  |  | 1 |  | 1816043708 | 2 | 1 | 2 | 0 | 0 | 0 | 3528.92 | 3528.92 | 0 | 0 |  | 0 | 3 | 0 |  | 0 | 1 | 0 | 0 | 0 | 0 |  | 0
18 | 1 | 932 |  | 127,1 | 999-9900 | Строительный мусор | т | 0.39398 | 3.42 |  |  |  |  | 0 | 0 | 0 | 0 | 0 | 0 | 0 | 0 | 0 | 0 | 0 |  | 144042116 | 0 | 0 | 0 | 0 | 0 | 0 | 0 | 0 | 0 | 0 | 0 | 0 | 0 | 0 | 0 | 0 | 0 | 0 | 82 | 62 | 1 | 1 |  |  | 1 | 1 | 1 | 1 |  |  |  |  | 3 | 1 |  |  |  | 56001 | 0 |  | 0 | 6 | 0 | 1 | 1 | 1 | 1 | 1 | 1 |  | 82 | 62 |  |  |  | 0 | 0 | 0 | [5 empty] | 0 |  | 0 | 0 | 0 | 0 | 0 | 0 | 0 | 0 | 0 | 0 | 0 | 0 | [13 empty] | 0 | 0 | 1 | 1 |  |  |  | 1009 | т | т | 1000 | [6 empty] | 123474980 | 6 | Ремонтно-строительные работы | 0 |  | 1 | 56001 | Проемы | рФЕР-56 |  |  |  | 0 | 0 | 0 | 0 | 0 | 0 | 0 | 0 | [18 empty] | 0 | 0 | 0 |  |  |  |  | 82 | 62 |  |  |  |  | 1 |  | 2102561428 | 2 | 1 | -2 | 0 | 0 | 0 | 0 | 0 | 0 | 0 |  | 0 | 3 | 0 |  | 0 | 1 | 0 | 0 | 0 | 0 |  | 0
17 | 1 | 940 | 939 | 128 | 10-01-039-05 | Установка люков в перекрытиях, площадь проема до 2 м2 (1600х800мм) | 100 м2 | 0.0256 | 0 |  |  |  |  | 777.03 | 0 | 171.46 | 97.48 | 605.57 | 0 | 2.1803 | 0.22418 | 0 | 829.6 | 442.92 |  | 144042116 | 1475.6 | 0 | 755.07 | 115.98 | 720.53 | 0 | 85.169 | 8.757 | 0 | 3776.5 | 1668.5 | 1078.67 | 165.68 | 1029.33 | 0 | 121.67 | 12.51 | 0 | 118 | 63 | 1 | 1 |  |  | 1 | 32.83 | 8.87 | 6.07 |  |  |  |  | 0 | 1 | ФЕР-2001, 10-01-039-05, приказ Минстроя России № 876/пр от 26.12.2019 |  |  | 10001 | 0 | 10-01-039-05 | 1 | 2 | 0 | 32.83 | 1 | 1 | 1 | 1 | 1 |  | 118 | 63 |  |  |  | 0 | 0 | 0 | [5 empty] | 0 | Поправка: МР 519/пр Табл.2, п.4 Наименование: При демонтаже (разборке) металлических конструкций | 0 | 777.03 | 0 | 6697.4709 | 3807.6234 | 23654.9999 | 0 | 85.169 | 8.757 | 0 | 829.599 | 442.9215 |  |  |  | )*0 | )*0,7 | )*0,7 | )*0,7 |  | )*0,7 | )*0,7 |  |  |  | 0 | 0 | 1 | 1 |  |  |  | 1005 | 100 м2 | 100 м2 | 100 | [6 empty] | 123474906 | 2 | Общестроительные работы | 0 |  | 1 | 10001 | Деревянные конструкции | ФЕР-10 |  | Поправка: МР 519/пр Табл.2, п.4 |  | 131072 | 3776.5 | 1668.5 | 1078.67 | 165.68 | 1029.33 | 121.67 | 12.51 | 0 | [17 empty] | 0 | 0 | 0 |  |  |  |  | 118 | 63 |  |  |  |  | 1 |  | 1953472828 | 2 | 1 | 2 | 0 | 0 | 0 | 2049.55 | 2049.55 | 0 | 0 |  | 0 | 3 | 0 |  | 0 | 1 | 0 | 0 | 0 | 0 |  | 0
17 | 1 | 942 | 941 | 129 | 56-10-1 | Снятие дверных полотен | 100 м2 | 0.032 | 0 |  |  |  |  | 302.62 | 0 | 0 | 0 | 302.62 | 0 | 1.161 | 0 | 0 | 248.15 | 187.62 |  | 144042116 | 288.06 | 0 | 0 | 0 | 288.06 | 0 | 36.28 | 0 | 0 | 288.06 | 0 | 0 | 0 | 288.06 | 0 | 36.28 | 0 | 0 | 82 | 62 | 1 | 1 |  |  | 1 | 32.83 | 1 | 1 |  |  |  |  | 0 | 1 | ФЕРр-2001, 56-10-1, приказ Минстроя России № 876/пр от 26.12.2019 |  |  | 56001 | 0 | 56-10-1 | 1 | 6 | 0 | 32.83 | 1 | 1 | 1 | 1 | 1 |  | 82 | 62 |  |  |  | 0 | 0 | 0 | [5 empty] | 0 |  | 0 | 302.62 | 0 | 0 | 0 | 9457.0098 | 0 | 36.28 | 0 | 0 | 248.1484 | 187.6244 | [13 empty] | 0 | 0 | 1 | 1 |  |  |  | 1005 | 100 м2 | 100 м2 | 100 | [6 empty] | 123474980 | 6 | Ремонтно-строительные работы | 0 |  | 1 | 56001 | Проемы | рФЕР-56 |  |  |  | 131072 | 288.06 | 0 | 0 | 0 | 288.06 | 36.28 | 0 | 0 | [17 empty] | 0 | 0 | 0 |  |  |  |  | 82 | 62 |  |  |  |  | 1 |  | -1022790747 | 2 | 1 | 2 | 0 | 0 | 0 | 738.39 | 738.39 | 0 | 0 |  | 0 | 3 | 0 |  | 0 | 1 | 0 | 0 | 0 | 0 |  | 0
18 | 1 | 942 |  | 129,1 | 999-9900 | Строительный мусор | т | 0.03776 | 1.18 |  |  |  |  | 0 | 0 | 0 | 0 | 0 | 0 | 0 | 0 | 0 | 0 | 0 |  | 144042116 | 0 | 0 | 0 | 0 | 0 | 0 | 0 | 0 | 0 | 0 | 0 | 0 | 0 | 0 | 0 | 0 | 0 | 0 | 82 | 62 | 1 | 1 |  |  | 1 | 1 | 1 | 1 |  |  |  |  | 3 | 1 |  |  |  | 56001 | 0 |  | 0 | 6 | 0 | 1 | 1 | 1 | 1 | 1 | 1 |  | 82 | 62 |  |  |  | 0 | 0 | 0 | [5 empty] | 0 |  | 0 | 0 | 0 | 0 | 0 | 0 | 0 | 0 | 0 | 0 | 0 | 0 | [13 empty] | 0 | 0 | 1 | 1 |  |  |  | 1009 | т | т | 1000 | [6 empty] | 123474980 | 6 | Ремонтно-строительные работы | 0 |  | 1 | 56001 | Проемы | рФЕР-56 |  |  |  | 0 | 0 | 0 | 0 | 0 | 0 | 0 | 0 | [18 empty] | 0 | 0 | 0 |  |  |  |  | 82 | 62 |  |  |  |  | 1 |  | 2102561428 | 2 | 1 | -2 | 0 | 0 | 0 | 0 | 0 | 0 | 0 |  | 0 | 3 | 0 |  | 0 | 1 | 0 | 0 | 0 | 0 |  | 0
17 | 1 | 946 | 945 | 130 | 56-9-2 | Демонтаж дверных коробок: в каменных стенах с выломкой четвертей в кладке | 100 ШТ | 0.02 | 0 |  |  |  |  | 2378.93 | 0 | 11.37 | 0 | 2367.56 | 0 | 8.992 | 0 | 0 | 1941.4 | 1467.89 |  | 144042116 | 3811.7 | 0 | 205.91 | 0 | 3605.79 | 0 | 449.6 | 0 | 0 | 3811.7 | 0 | 205.91 | 0 | 3605.79 | 0 | 449.6 | 0 | 0 | 82 | 62 | 1 | 1 |  |  | 1 | 32.83 | 2.76 | 1 |  |  |  |  | 0 | 1 | ФЕРр-2001, 56-9-2, приказ Минстроя России № 876/пр от 26.12.2019 |  |  | 56001 | 0 | 56-9-2 | 1 | 6 | 0 | 32.83 | 1 | 1 | 1 | 1 | 1 |  | 82 | 62 |  |  |  | 0 | 0 | 0 | [5 empty] | 0 |  | 0 | 2378.93 | 0 | 568.3116 | 0 | 118378.0857 | 0 | 449.6 | 0 | 0 | 1941.3992 | 1467.8872 | [13 empty] | 0 | 0 | 1 | 1 |  |  |  | 1013 | 100 ШТ | 100 ШТ | 1 | [6 empty] | 123474980 | 6 | Ремонтно-строительные работы | 0 |  | 1 | 56001 | Проемы | рФЕР-56 |  |  |  | 131072 | 3811.7 | 0 | 205.91 | 0 | 3605.79 | 449.6 | 0 | 0 | [17 empty] | 0 | 0 | 0 |  |  |  |  | 82 | 62 |  |  |  |  | 1 |  | 1505441700 | 2 | 1 | 2 | 0 | 0 | 0 | 5788.22 | 5788.22 | 0 | 0 |  | 0 | 3 | 0 |  | 0 | 1 | 0 | 0 | 0 | 0 |  | 0
18 | 1 | 946 |  | 130,1 | 999-9900 | Строительный мусор | т | 0.212 | 10.6 |  |  |  |  | 0 | 0 | 0 | 0 | 0 | 0 | 0 | 0 | 0 | 0 | 0 |  | 144042116 | 0 | 0 | 0 | 0 | 0 | 0 | 0 | 0 | 0 | 0 | 0 | 0 | 0 | 0 | 0 | 0 | 0 | 0 | 82 | 62 | 1 | 1 |  |  | 1 | 1 | 1 | 1 |  |  |  |  | 3 | 1 |  |  |  | 56001 | 0 |  | 0 | 6 | 0 | 1 | 1 | 1 | 1 | 1 | 1 |  | 82 | 62 |  |  |  | 0 | 0 | 0 | [5 empty] | 0 |  | 0 | 0 | 0 | 0 | 0 | 0 | 0 | 0 | 0 | 0 | 0 | 0 | [13 empty] | 0 | 0 | 1 | 1 |  |  |  | 1009 | т | т | 1000 | [6 empty] | 123474980 | 6 | Ремонтно-строительные работы | 0 |  | 1 | 56001 | Проемы | рФЕР-56 |  |  |  | 0 | 0 | 0 | 0 | 0 | 0 | 0 | 0 | [18 empty] | 0 | 0 | 0 |  |  |  |  | 82 | 62 |  |  |  |  | 1 |  | 2102561428 | 2 | 1 | -2 | 0 | 0 | 0 | 0 | 0 | 0 | 0 |  | 0 | 3 | 0 |  | 0 | 1 | 0 | 0 | 0 | 0 |  | 0
17 | 1 | 948 | 947 | 131 | 69-15-1 | Затаривание строительного мусора в мешки | т | 4.2198 | 0 |  |  |  |  | 1417.56 | 391.01 | 0 | 0 | 1026.55 | 0 | 4.3464 | 0 | 0 | 800.71 | 513.28 |  | 144042116 | 23.81 | 16.4 | 0 | 0 | 7.41 | 0 | 1.03 | 0 | 0 | 23.81 | 16.4 | 0 | 0 | 7.41 | 0 | 1.03 | 0 | 0 | 78 | 50 | 1 | 1 |  |  | 1 | 32.83 | 1 | 5.65 |  |  |  |  | 0 | 1 | ФЕРр-2001, 69-15-1, приказ Минстроя России № 876/пр от 26.12.2019 |  |  | 69001 | 0 | 69-15-1 | 1 | 6 | 0 | 32.83 | 1 | 1 | 1 | 1 | 1 |  | 78 | 50 |  |  |  | 0 | 0 | 0 | [5 empty] | 0 |  | 0 | 1417.56 | 92.66 | 0 | 0 | 243.2703 | 0 | 1.03 | 0 | 0 | 800.709 | 513.275 | [13 empty] | 0 | 0 | 1 | 1 |  |  |  | 1009 | т | т | 1000 | [6 empty] | 123475013 | 6 | Ремонтно-строительные работы | 0 |  | 1 | 69001 | Прочие ремонтно-строительные работы | рФЕР-69 |  |  |  | 131072 | 23.81 | 16.4 | 0 | 0 | 7.41 | 1.03 | 0 | 0 | [17 empty] | 0 | 0 | 0 |  |  |  |  | 78 | 50 |  |  |  |  | 1 |  | 712112547 | 2 | 1 | 2 | 0 | 0 | 0 | 2731.55 | 2731.55 | 0 | 0 |  | 0 | 3 | 0 |  | 0 | 1 | 0 | 0 | 0 | 0 |  | 0
17 | 1 |  |  | 132 | т01-01-01-041 | Погрузочные работы при автомобильных перевозках мусора строительного с погрузкой вручную | 1 Т ГРУЗА | 4.2198 | 0 |  |  |  |  | 0 | 0 | 0 | 0 | 0 | 0 | 0 | 0 | 0 | 0 | 0 |  | 144042116 | 42.98 | 0 | 0 | 0 | 0 | 0 | 0 | 0 | 0 | 42.98 | 0 | 0 | 0 | 0 | 0 | 0 | 0 | 0 | 0 | 0 | 1 | 1 |  |  | 14.48 | 1 | 1 | 1 |  |  |  |  | 0 | 1 | ФССЦпг-2001, т01-01-01-041, приказ Минстроя России №876/пр от 26.12.2019 |  |  | 700004 | 0 | т01-01-01-041 | 1 | 19 | 0 | 1 | 1 | 1 | 1 | 1 | 1 |  | 0 | 0 |  |  |  | 0 | 0 | 0 | [5 empty] | 0 |  | 0 | 622.3504 | 0 | 0 | 0 | 0 | 0 | 0 | 0 | 0 | 0 | 0 | [13 empty] | 0 | 0 | 1 | 1 |  |  |  | 1013 | 1 Т ГРУЗА | 1 Т ГРУЗА | 1 | [6 empty] | 123475092 | 19 | Погрузочно-разгрузочные работы | 0 |  | 1 | 700004 | Перевозка грузов , (ФССЦпр 2011-изм. № 4-6, раздел 1): погрузочно-разгрузочные работы (НР и СП в прям. затратах ) | ФССЦпр пог. а/п (2011,изм. 4-6) |  |  |  | 131072 | 0 | 0 | 0 | 0 | 0 | 0 | 0 | 0 | [17 empty] | 0 | 0 | 0 |  |  |  |  | 0 | 0 |  |  |  |  | 1 |  | -323238780 | 2 | 1 | 2 | 2 | 0 | 0 | 2626.2 | 2626.2 | 0 | 0 |  | 0 | 3 | 0 |  | 0 | 1 | 0 | 0 | 0 | 0 | 2626.2 | 0
17 | 1 |  |  | 133 | т03-21-01-030 | Перевозка грузов I класса автомобилями-самосвалами грузоподъемностью 10 т работающих вне карьера на расстояние: до 30 км | 1 Т ГРУЗА | 4.2198 | 0 |  |  |  |  | 0 | 0 | 0 | 0 | 0 | 0 | 0 | 0 | 0 | 0 | 0 |  | 144042116 | 19.29 | 0 | 0 | 0 | 0 | 0 | 0 | 0 | 0 | 19.29 | 0 | 0 | 0 | 0 | 0 | 0 | 0 | 0 | 0 | 0 | 1 | 1 |  |  | 7.39 | 1 | 1 | 1 |  |  |  |  | 0 | 1 | ФССЦпг-2001, т03-21-01-030, приказ Минстроя России №876/пр от 26.12.2019 |  |  | 700005 | 0 | т03-21-01-030 | 1 | 10 | 0 | 1 | 1 | 1 | 1 | 1 | 1 |  | 0 | 0 |  |  |  | 0 | 0 | 0 | [5 empty] | 0 |  | 0 | 142.5531 | 0 | 0 | 0 | 0 | 0 | 0 | 0 | 0 | 0 | 0 | [13 empty] | 0 | 0 | 1 | 1 |  |  |  | 1013 | 1 Т ГРУЗА | 1 Т ГРУЗА | 1 | [6 empty] | 123475093 | 10 | Перевозка грузов авто/транспортом | 0 |  | 1 | 700005 | Перевозкуа грузов (ФССЦпр-2011 - изм. 7, разделы 1-4) - по сметной стоимости | ФССЦпр , изм. 7 |  |  |  | 131072 | 0 | 0 | 0 | 0 | 0 | 0 | 0 | 0 | [17 empty] | 0 | 0 | 0 |  |  |  |  | 0 | 0 |  |  |  |  | 1 |  | -1271370995 | 2 | 1 | 2 | 2 | 0 | 0 | 601.55 | 601.55 | 0 | 0 |  | 0 | 3 | 0 |  | 0 | 1 | 0 | 0 | 0 | 0 | 601.55 | 0
51 | 1 | 5 | 683 |  |  | Демонтажные работы | 0 | [6 empty] | 12011.93 | 391.01 | 405.03 | 227.66 | 11215.89 | 0 | 42.8477 | 0.52642 | 0 | 10541.71 | 7192.85 |  |  | 12011.93 | 391.01 | 405.03 | 227.66 | 11215.89 | 0 | 42.8477 | 0.52642 | 0 | 10541.71 | 7192.85 |  |  | 0 | 0 | 0 | 32974.24 | 32974.24 | 0 | 0 | 391.01 | 391.01 | 0 | 391.01 | 0 | 0 | 0 | 0 | 3227.75 | [19 empty] | 0 | 0 | 0 | 32974.24 | 32974.24 | 0 | 0 | 391.01 | 391.01 | 0 | 391.01 | 0 | 0 | 0 | 0 | 3227.75 | [114 empty] | 0
50 | 0 | 0 | 1 | 201 | 12011.93 | ПЗ | Прямые затраты |  |  | 201 | 1 | 3 |  | 2
50 | 0 | 0 | 1 | 202 | 391.01 | СтМатОб | Стоимость материальных ресурсов (всего) |  |  | 202 | 2 | 3 |  | 2
50 | 0 | 0 | 1 | 222 | 0 | СтМатОбЗак | Стоимость материалов и оборудования заказчика |  |  | 222 | 3 | 3 |  | 2
50 | 0 | 0 | 1 | 225 | 391.01 | СтМатОбПод | Стоимость материалов и оборудования подрядчика |  |  | 225 | 4 | 3 |  | 2
50 | 0 | 0 | 1 | 226 | 391.01 | СтМат | Стоимость материалов (всего) |  |  | 226 | 5 | 3 |  | 2
50 | 0 | 0 | 1 | 227 | 0 | СтМатЗак | Стоимость материалов заказчика |  |  | 227 | 6 | 3 |  | 2
50 | 0 | 0 | 1 | 228 | 391.01 | СтМатПод | Стоимость материалов подрядчика |  |  | 228 | 7 | 3 |  | 2
50 | 0 | 0 | 1 | 216 | 0 | Оборуд | Стоимость оборудования (всего) |  |  | 216 | 8 | 3 |  | 2
50 | 0 | 0 | 1 | 223 | 0 | ОборудЗак | Стоимость оборудования заказчика |  |  | 223 | 9 | 3 |  | 2
50 | 0 | 0 | 1 | 229 | 0 | ОборудПод | Стоимость оборудования подрядчика |  |  | 229 | 10 | 3 |  | 2
50 | 0 | 0 | 1 | 203 | 405.03 | ЭММ | Эксплуатация машин |  |  | 203 | 11 | 3 |  | 2
50 | 0 | 0 | 1 | 231 | 0 | ЭММсНРиСП | Эксплуатация машин по ТСН-2001.16 |  |  | 231 | 12 | 3 |  | 2
50 | 0 | 0 | 1 | 204 | 227.66 | ЗПМ | ЗП машинистов |  |  | 204 | 13 | 3 |  | 2
50 | 0 | 0 | 1 | 205 | 11215.89 | ОЗП | Основная ЗП рабочих |  |  | 205 | 14 | 3 |  | 2
50 | 0 | 0 | 1 | 232 | 0 | ОЗПсНРиСП | Основная ЗП рабочих по ТСН-2001.16 |  |  | 232 | 15 | 3 |  | 2
50 | 0 | 0 | 1 | 214 | 32974.24 | Строит | Строительные работы с НР и СП |  |  | 214 | 16 | 3 |  | 2
50 | 0 | 0 | 1 | 215 | 0 | Монтаж | Монтажные работы с НР и СП |  |  | 215 | 17 | 3 |  | 2
50 | 0 | 0 | 1 | 217 | 0 | Прочие | Прочие работы с НР и СП |  |  | 217 | 18 | 3 |  | 2
50 | 0 | 0 | 1 | 230 | 0 | ПрочиеЗатр | Прочие затраты по ТСН-2001.16 |  |  | 230 | 19 | 3 |  | 2
50 | 0 | 0 | 1 | 206 | 0 | ВозврМат | Возврат материалов |  |  | 206 | 20 | 3 |  | 2
50 | 0 | 0 | 1 | 207 | 42.8477 | ТрудСтр | Трудозатраты строителей |  |  | 207 | 21 | 3 |  | -1
50 | 0 | 0 | 1 | 208 | 0.52642 | ТрудМаш | Трудозатраты машинистов |  |  | 208 | 22 | 3 |  | -1
50 | 0 | 0 | 1 | 209 | 0 | ТранспМат | Транспорт материалов |  |  | 209 | 23 | 3 |  | 2
50 | 0 | 0 | 1 | 233 | 3227.75 | Перевозка | Перевозка грузов |  |  | 233 | 24 | 3 |  | 2
50 | 0 | 0 | 1 | 210 | 10541.71 | НР | Накладные расходы |  |  | 210 | 25 | 3 |  | 2
50 | 0 | 0 | 1 | 211 | 7192.85 | СмПриб | Сметная прибыль |  |  | 211 | 26 | 3 |  | 2
50 | 0 | 0 | 1 | 224 | 32974.24 | Всего | Всего с НР и СП |  |  | 224 | 27 | 3 |  | 2
5 | 1 |  | 786 |  | Новый подраздел | Монтажные работы |  | 0 |  | 0 | [10 empty] | 0 | [53 empty] | 0 | [11 empty] | 0
52 | 1 | 5 | 738 | 0 | Новый подраздел | Монтажные работы | [7 empty] | 325711.22 | 256000.11 | 13607.05 | 6669.01 | 56104.06 | 0 | 184.5812 | 15.8371 | 0 | 67207.84 | 43316.78 | 0 | 0 | 325711.22 | 256000.11 | 13607.05 | 6669.01 | 56104.06 | 0 | 184.5812 | 15.8371 | 0 | 67207.84 | 43316.78 | 0 | 0 | 0 | 0 | 0 | 436235.84 | 231299.69 | 204936.15 | 0 | 256000.11 | 256000.11 | 0 | 256000.11 | 0 | 0 | 0 | 0 | 0 | 0 | 0 | 0 | 0 | 0 | 0 | 0 | 0 | 0 | 0 | 0 | 0 | 0 | 0 | 0 | 0 | 0 | 0 | 0 | 0 | 0 | 0 | 436235.84 | 231299.69 | 204936.15 | 0 | 256000.11 | 256000.11 | 0 | 256000.11 | 0 | 0 | 0 | 0 | 0 | 0 | 0 | 0 | 0 | 0 | 0 | 0 | 0 | 0 | 0 | 0 | 0 | 0 | 0 | 0 | 0 | 0 | 0 | 0 | 0 | 0 | 0 | 0 | 0 | 0 | 0 | 0 | 0 | 0 | 0 | 0 | 0 | 0 | 0 | 0 | 0 | 0 | 0 | 0 | 0 | 0 | 0 | 0 | 0 | 0 | 0 | 0 | 0 | 0 | 0 | 0 | 0 | 0 | 0 | 0 | 0 | 0 | 0 | 0 | 0 | 0 | 0 | 0 | 0 | 0 | 0 | 0 | 0 | 0 | 0 | 0 | 0 | 0 | 0 | 0 | 0 | 0 | 0 | 0 | 0 | 0 | 0 | 0 | 0 | 0 | 0 | 0 | 0 | 0 | 0 | 0 | 0 | 0 | 0 | 0 | 0 | 0 | 0 | 0 | 0 | 0 | 0 | 0 | 0 | 0 | 0 | 0 | 0 | 0 | 0 | 0 | 0 | 0 | 0 | 0
17 | 1 | 954 | 953 | 134 | 15-04-006-04 | Покрытие поверхностей грунтовкой глубокого проникновения: за 2 раза стен | 100 м2 | 0.4048 | 0 |  |  |  |  | 2413.36 | 3.68 | 10.25 | 6.11 | 2399.43 | 0 | 7.5973 | 0.01518 | 0 | 2525.82 | 1323.05 |  | 144042116 | 182.93 | 0.36 | 2.02 | 0.46 | 180.55 | 0 | 18.768 | 0.0375 | 0 | 158.98 | 0.36 | 1.62 | 0.37 | 157 | 0 | 16.32 | 0.03 | 0 | 105 | 55 | 1 | 1 |  |  | 1 | 32.83 | 12.53 | 25.23 |  |  |  |  | 0 | 1 | ФЕР-2001, 15-04-006-04, приказ Минстроя России № 876/пр от 26.12.2019 |  |  | 15001 | 0 | 15-04-006-04 | 1 | 2 | 0 | 32.83 | 1 | 1 | 1 | 1 | 1 |  | 105 | 55 |  |  |  | 0 | 0 | 0 | [5 empty] | 0 | Поправка: МДС 81-35.2004, п.4.7 Наименование: Работы, выполняемые при реконструкции зданий и сооружений работы, аналогичные технологическим процессам в новом строительстве (в том числе возведение новых конструктивных элементов) стоимость которых определена по соответствующим сборникам ФЕР, кроме сборника № 46 «Работы при реконструкции зданий и сооружений» | 0 | 2413.36 | 9.0828 | 25.3106 | 15.1018 | 5927.4565 | 0 | 18.768 | 0.0375 | 0 | 2525.817 | 1323.047 |  |  |  |  | )*1,25 | )*1,25 | )*1,15 |  | )*1,15 | )*1,25 |  |  |  | 0 | 0 | 1 | 1 |  |  |  | 1005 | 100 м2 | 100 м2 | 100 | [6 empty] | 123474929 | 2 | Общестроительные работы | 0 |  | 1 | 15001 | Отделочные работы | ФЕР-15 |  | Поправка: МДС 81-35.2004, п.4.7 |  | 131072 | 158.98 | 0.36 | 1.62 | 0.37 | 157 | 16.32 | 0.03 | 0 | [17 empty] | 0 | 0 | 0 |  |  |  |  | 105 | 55 |  |  |  |  | 1 |  | 718468928 | 2 | 1 | 2 | 0 | 0 | 0 | 6262.23 | 6262.23 | 0 | 0 |  | 0 | 3 | 0 |  | 0 | 1 | 0 | 0 | 0 | 0 |  | 0
18 | 1 | 954 |  | 134,1 | 14.4.01.07-0001 | Грунт-эмаль защитная, марка Армокот C101 для бетонных поверхностей | кг | 8.096 | 20 |  |  |  |  | 1468.28 | 1468.28 | 0 | 0 | 0 | 0 | 0 | 0 | 0 | 0 | 0 |  | 144042116 | 68.18 | 68.18 | 0 | 0 | 0 | 0 | 0 | 0 | 0 | 68.18 | 68.18 | 0 | 0 | 0 | 0 | 0 | 0 | 0 | 105 | 55 | 1 | 1 |  |  | 1 | 1 | 1 | 2.66 |  |  |  |  | 3 | 1 | КТЦ (Стройинформресурс) к ФЕР-2020, 14.4.01.07-0001 |  |  | 15001 | 0 | 14.4.01.07-0001 | 1 | 2 | 0 | 1 | 1 | 1 | 1 | 1 | 1 |  | 105 | 55 |  |  |  | 0 | 0 | 0 | [5 empty] | 0 |  | 0 | 1468.28 | 181.3588 | 0 | 0 | 0 | 0 | 0 | 0 | 0 | 0 | 0 | [13 empty] | 0 | 0 | 1 | 1 |  |  |  | 1009 | кг | кг | 1 | [6 empty] | 123474929 | 2 | Общестроительные работы | 0 |  | 1 | 15001 | Отделочные работы | ФЕР-15 |  |  |  | 0 | 68.18 | 68.18 | 0 | 0 | 0 | 0 | 0 | [18 empty] | 0 | 0 | 0 |  |  |  |  | 105 | 55 |  |  |  |  | 1 |  | 406015753 | 2 | 1 | 2 | 0 | 0 | 0 | 1468.28 | 1468.28 | 0 | 0 |  | 0 | 3 | 0 |  | 0 | 1 | 0 | 0 | 0 | 0 |  | 0
17 | 1 | 962 | 961 | 135 | 15-04-005-05 | Окраска поливинилацетатными водоэмульсионными составами улучшенная: по сборным конструкциям стен, подготовленным под окраску | 100 м2 | 0.4048 | 0 |  |  |  |  | 2918.73 | 131.02 | 33.98 | 17.28 | 2753.73 | 0 | 9.3509 | 0.044528 | 0 | 2909.56 | 1524.06 |  | 144042116 | 296.87 | 82.78 | 6.88 | 1.3 | 207.21 | 0 | 23.1 | 0.11 | 0 | 296.87 | 82.78 | 6.88 | 1.3 | 207.21 | 0 | 23.1 | 0.11 | 0 | 105 | 55 | 1 | 1 |  |  | 1 | 32.83 | 12.2 | 3.91 |  |  |  |  | 0 | 1 | ФЕР-2001, 15-04-005-05, приказ Минстроя России № 876/пр от 26.12.2019 |  |  | 15001 | 0 | 15-04-005-05 | 1 | 2 | 0 | 32.83 | 1 | 1 | 1 | 1 | 1 |  | 105 | 55 |  |  |  | 0 | 0 | 0 | [5 empty] | 0 |  | 0 | 2918.73 | 323.6698 | 83.936 | 42.679 | 6802.7043 | 0 | 23.1 | 0.11 | 0 | 2909.5605 | 1524.0555 | [13 empty] | 0 | 0 | 1 | 1 |  |  |  | 1005 | 100 м2 | 100 м2 | 100 | [6 empty] | 123474929 | 2 | Общестроительные работы | 0 |  | 1 | 15001 | Отделочные работы | ФЕР-15 |  |  |  | 131072 | 296.87 | 82.78 | 6.88 | 1.3 | 207.21 | 23.1 | 0.11 | 0 | [17 empty] | 0 | 0 | 0 |  |  |  |  | 105 | 55 |  |  |  |  | 1 |  | 372454422 | 2 | 1 | 2 | 0 | 0 | 0 | 7352.35 | 7352.35 | 0 | 0 |  | 0 | 3 | 0 |  | 0 | 1 | 0 | 0 | 0 | 0 |  | 0
18 | 1 | 961 |  | 135,1 | 14.3.02.01-0005 | Краска LUJA, ТИККУРИЛА | л | 25.5025 | 63.0003 |  |  |  |  | 13736.58 | 13736.58 | 0 | 0 | 0 | 0 | 0 | 0 | 0 | 0 | 0 |  | 144042116 | 85.77 | 85.77 | 0 | 0 | 0 | 0 | 0 | 0 | 0 | 85.77 | 85.77 | 0 | 0 | 0 | 0 | 0 | 0 | 0 | 105 | 55 | 1 | 1 |  |  | 1 | 1 | 1 | 6.28 |  |  |  |  | 3 | 1 | ФССЦ-2001, 14.3.02.01-0005, приказ Минстроя России № 876/пр от 26.12.2019 |  |  | 15001 | 0 | 14.3.02.01-0005 | 1 | 2 | 0 | 1 | 1 | 1 | 1 | 1 | 1 |  | 105 | 55 |  |  |  | 0 | 0 | 0 | [5 empty] | 0 |  | 0 | 13736.58 | 538.6356 | 0 | 0 | 0 | 0 | 0 | 0 | 0 | 0 | 0 | [13 empty] | 0 | 0 | 1 | 1 |  |  |  | 1002 | л | л | 1 | [6 empty] | 123474929 | 2 | Общестроительные работы | 0 |  | 1 | 15001 | Отделочные работы | ФЕР-15 |  |  |  | 0 | 85.77 | 85.77 | 0 | 0 | 0 | 0 | 0 | [18 empty] | 0 | 0 | 0 |  |  |  |  | 105 | 55 |  |  |  |  | 1 |  | 1754824500 | 2 | 1 | 2 | 0 | 0 | 0 | 13736.58 | 13736.58 | 0 | 0 |  | 0 | 3 | 0 |  | 0 | 1 | 0 | 0 | 0 | 0 |  | 0
17 | 1 | 969 | 966 | 136 | 10-02-010-03 | Сборка чердачных перекрытий по деревянным балкам: с несущей подшивкой досками, с утеплением минераловатными плитами | 100 м2 | 0.1058 | 0 |  |  |  |  | 3710.23 | 154.16 | 299.12 | 136.96 | 3256.95 | 0 | 11.8385 | 0.33724 | 0 | 4004.81 | 2138.16 |  | 144042116 | 1390.78 | 179.67 | 273.43 | 39.43 | 937.68 | 0 | 111.895 | 3.1875 | 0 | 1213.78 | 179.67 | 218.74 | 31.54 | 815.37 | 0 | 97.3 | 2.55 | 0 | 118 | 63 | 1 | 1 |  |  | 1 | 32.83 | 10.34 | 8.11 |  |  |  |  | 0 | 1 | ФЕР-2001, 10-02-010-03, приказ Минстроя России № 876/пр от 26.12.2019 |  |  | 10001 | 0 | 10-02-010-03 | 1 | 2 | 0 | 32.83 | 1 | 1 | 1 | 1 | 1 |  | 118 | 63 |  |  |  | 0 | 0 | 0 | [5 empty] | 0 | Поправка: МДС 81-35.2004, п.4.7 Наименование: Работы, выполняемые при реконструкции зданий и сооружений работы, аналогичные технологическим процессам в новом строительстве (в том числе возведение новых конструктивных элементов) стоимость которых определена по соответствующим сборникам ФЕР, кроме сборника № 46 «Работы при реконструкции зданий и сооружений» | 0 | 3710.23 | 1457.1237 | 2827.2662 | 1294.4869 | 30784.0344 | 0 | 111.895 | 3.1875 | 0 | 4004.8138 | 2138.1633 |  |  |  |  | )*1,25 | )*1,25 | )*1,15 |  | )*1,15 | )*1,25 |  |  |  | 0 | 0 | 1 | 1 |  |  |  | 1005 | 100 м2 | 100 м2 | 100 | [6 empty] | 123474906 | 2 | Общестроительные работы | 0 |  | 1 | 10001 | Деревянные конструкции | ФЕР-10 |  | Поправка: МДС 81-35.2004, п.4.7 |  | 131072 | 1213.78 | 179.67 | 218.74 | 31.54 | 815.37 | 97.3 | 2.55 | 0 | [17 empty] | 0 | 0 | 0 |  |  |  |  | 118 | 63 |  |  |  |  | 1 |  | -1697408862 | 2 | 1 | 2 | 0 | 0 | 0 | 9853.2 | 9853.2 | 0 | 0 |  | 0 | 3 | 0 |  | 0 | 1 | 0 | 0 | 0 | 0 |  | 0
18 | 1 | 969 |  | 136,1 | 11.1.01.09-0002 | Лаги для устройств полов антисептированные тип II, сечение 100-150x40-60 мм | м3 | 0.529 | 5 |  |  |  |  | 8618.42 | 8618.42 | 0 | 0 | 0 | 0 | 0 | 0 | 0 | 0 | 0 |  | 144042116 | 1970 | 1970 | 0 | 0 | 0 | 0 | 0 | 0 | 0 | 1970 | 1970 | 0 | 0 | 0 | 0 | 0 | 0 | 0 | 118 | 63 | 1 | 1 |  |  | 1 | 1 | 1 | 8.27 |  |  |  |  | 3 | 1 | ФССЦ-2001, 11.1.01.09-0002, приказ Минстроя России № 876/пр от 26.12.2019 |  |  | 10001 | 0 | 11.1.01.09-0002 | 1 | 2 | 0 | 1 | 1 | 1 | 1 | 1 | 1 |  | 118 | 63 |  |  |  | 0 | 0 | 0 | [5 empty] | 0 |  | 0 | 8618.42 | 16291.9 | 0 | 0 | 0 | 0 | 0 | 0 | 0 | 0 | 0 | [13 empty] | 0 | 0 | 1 | 1 |  |  |  | 1007 | м3 | м3 | 1 | [6 empty] | 123474906 | 2 | Общестроительные работы | 0 |  | 1 | 10001 | Деревянные конструкции | ФЕР-10 |  |  |  | 0 | 1970 | 1970 | 0 | 0 | 0 | 0 | 0 | [18 empty] | 0 | 0 | 0 |  |  |  |  | 118 | 63 |  |  |  |  | 1 |  | 648739288 | 2 | 1 | 2 | 0 | 0 | 0 | 8618.42 | 8618.42 | 0 | 0 |  | 0 | 3 | 0 |  | 0 | 1 | 0 | 0 | 0 | 0 |  | 0
18 | 1 | 968 |  | 136,2 | 11.1.01.04-0032 | Доски для покрытия полов толщиной: 47 мм, шириной 118 мм | м3 | 0.23805 | 2.25 |  |  |  |  | 2909.2 | 2909.2 | 0 | 0 | 0 | 0 | 0 | 0 | 0 | 0 | 0 |  | 144042116 | 2230.1 | 2230.1 | 0 | 0 | 0 | 0 | 0 | 0 | 0 | 2230.1 | 2230.1 | 0 | 0 | 0 | 0 | 0 | 0 | 0 | 118 | 63 | 1 | 1 |  |  | 1 | 1 | 1 | 5.48 |  |  |  |  | 3 | 1 | ФССЦ-2001, 11.1.01.04-0032, приказ Минстроя России № 876/пр от 26.12.2019 |  |  | 10001 | 0 | 11.1.01.04-0032 | 1 | 2 | 0 | 1 | 1 | 1 | 1 | 1 | 1 |  | 118 | 63 |  |  |  | 0 | 0 | 0 | [5 empty] | 0 |  | 0 | 2909.2 | 12220.948 | 0 | 0 | 0 | 0 | 0 | 0 | 0 | 0 | 0 | [13 empty] | 0 | 0 | 1 | 1 |  |  |  | 1007 | м3 | м3 | 1 | [6 empty] | 123474906 | 2 | Общестроительные работы | 0 |  | 1 | 10001 | Деревянные конструкции | ФЕР-10 |  |  |  | 0 | 2230.1 | 2230.1 | 0 | 0 | 0 | 0 | 0 | [18 empty] | 0 | 0 | 0 |  |  |  |  | 118 | 63 |  |  |  |  | 1 |  | -1875298072 | 2 | 1 | 2 | 0 | 0 | 0 | 2909.2 | 2909.2 | 0 | 0 |  | 0 | 3 | 0 |  | 0 | 1 | 0 | 0 | 0 | 0 |  | 0
17 | 1 | 974 | 971 | 137 | 26-02-019-01 | Огнезащитное покрытие деревянных поверхностей составом для обеспечения: первой группы огнезащитной эффективности по НПБ 251 | 100 м2 | 0.30682 | 0 |  |  |  |  | 292.29 | 0 | 17.6 | 0.5 | 274.69 | 0 | 0.9809 | 0 | 0 | 275.19 | 192.63 |  | 144042116 | 38.88 | 0 | 11.61 | 0.05 | 27.27 | 0 | 3.197 | 0 | 0 | 33 | 0 | 9.29 | 0.04 | 23.71 | 0 | 2.78 | 0 | 0 | 100 | 70 | 1 | 1 |  |  | 1 | 32.83 | 4.94 | 1 |  |  |  |  | 0 | 1 | ФЕР-2001, 26-02-019-01, приказ Минстроя России № 876/пр от 26.12.2019 |  |  | 26001 | 0 | 26-02-019-01 | 1 | 2 | 0 | 32.83 | 1 | 1 | 1 | 1 | 1 |  | 100 | 70 |  |  |  | 0 | 0 | 0 | [5 empty] | 0 | Поправка: МДС 81-35.2004, п.4.7 Наименование: Работы, выполняемые при реконструкции зданий и сооружений работы, аналогичные технологическим процессам в новом строительстве (в том числе возведение новых конструктивных элементов) стоимость которых определена по соответствующим сборникам ФЕР, кроме сборника № 46 «Работы при реконструкции зданий и сооружений» | 0 | 292.29 | 0 | 57.3534 | 1.6415 | 895.2741 | 0 | 3.197 | 0 | 0 | 275.19 | 192.633 |  |  |  |  | )*1,25 | )*1,25 | )*1,15 |  | )*1,15 | )*1,25 |  |  |  | 0 | 0 | 1 | 1 |  |  |  | 1005 | 100 м2 | 100 м2 | 100 | [6 empty] | 123474940 | 2 | Общестроительные работы | 0 |  | 1 | 26001 | Теплоизоляционные работы | ФЕР-26 |  | Поправка: МДС 81-35.2004, п.4.7 |  | 131072 | 33 | 0 | 9.29 | 0.04 | 23.71 | 2.78 | 0 | 0 | [17 empty] | 0 | 0 | 0 |  |  |  |  | 100 | 70 |  |  |  |  | 1 |  | -775775820 | 2 | 1 | 2 | 0 | 0 | 0 | 760.11 | 760.11 | 0 | 0 |  | 0 | 3 | 0 |  | 0 | 1 | 0 | 0 | 0 | 0 |  | 0
18 | 1 | 974 |  | 137,1 | Прайс лист | Состав огнезащитный для деревянных конструкций, (Ниамид - 450-1) | кг | 9.4807 | 30.9 |  |  |  |  | 1138.7 | 1138.7 | 0 | 0 | 0 | 0 | 0 | 0 | 0 | 0 | 0 |  | 144042116 | 22.16 | 22.16 | 0 | 0 | 0 | 0 | 0 | 0 | 0 | 22.16 | 22.16 | 0 | 0 | 0 | 0 | 0 | 0 | 0 | 100 | 70 | 1 | 1 |  |  | 1 | 1 | 1 | 5.42 |  |  |  |  | 3 | 1 |  |  |  | 26001 | 0 |  | 0 | 2 | 0 | 1 | 1 | 1 | 1 | 1 | 1 |  | 100 | 70 |  |  |  | 0 | 0 | 0 | [5 empty] | 0 |  | 0 | 1138.7 | 120.1072 | 0 | 0 | 0 | 0 | 0 | 0 | 0 | 0 | 0 | [13 empty] | 0 | 0 | 1 | 1 |  |  |  | 1009 | кг | кг | 1 | [6 empty] | 123474940 | 2 | Общестроительные работы | 0 |  | 1 | 26001 | Теплоизоляционные работы | ФЕР-26 |  |  |  | 0 | 22.16 | 22.16 | 0 | 0 | 0 | 0 | 0 | [18 empty] | 0 | 0 | 0 |  |  |  |  | 100 | 70 |  | занесена вручную |  |  | 1 |  | 475351609 | 2 | 0 | 3 | 0 | 0 | 0 | 1138.7 | 1138.7 | 0 | 0 |  | 0 | 4 | 0 |  | 0 | 1 | 0 | 0 | 0 | 0 |  | 0
17 | 1 | 981 | 978 | 138 | 08-02-001-05 | Кладка стен кирпичных наружных: сложных при высоте этажа до 4 м | м3 | 2.7648 | 0 |  |  |  |  | 6114.22 | 43.71 | 1009.26 | 612.69 | 5061.25 | 0 | 16.5971 | 1.3824 | 0 | 6922.21 | 4539.15 |  | 144042116 | 100.56 | 1.6 | 43.2 | 6.75 | 55.76 | 0 | 6.003 | 0.5 | 0 | 84.65 | 1.6 | 34.56 | 5.4 | 48.49 | 0 | 5.22 | 0.4 | 0 | 122 | 80 | 1 | 1 |  |  | 1 | 32.83 | 8.45 | 9.88 |  |  |  |  | 0 | 1 | ФЕР-2001, 08-02-001-05, приказ Минстроя России № 876/пр от 26.12.2019 |  |  | 8001 | 0 | 08-02-001-05 | 1 | 2 | 0 | 32.83 | 1 | 1 | 1 | 1 | 1 |  | 122 | 80 |  |  |  | 0 | 0 | 0 | [5 empty] | 0 | Поправка: МДС 81-35.2004, п.4.7 Наименование: Работы, выполняемые при реконструкции зданий и сооружений работы, аналогичные технологическим процессам в новом строительстве (в том числе возведение новых конструктивных элементов) стоимость которых определена по соответствующим сборникам ФЕР, кроме сборника № 46 «Работы при реконструкции зданий и сооружений» | 0 | 6114.22 | 15.808 | 365.04 | 221.6025 | 1830.6008 | 0 | 6.003 | 0.5 | 0 | 6922.2068 | 4539.152 |  |  |  |  | )*1,25 | )*1,25 | )*1,15 |  | )*1,15 | )*1,25 |  |  |  | 0 | 0 | 1 | 1 |  |  |  | 1007 | м3 | м3 | 1 | [6 empty] | 123474904 | 2 | Общестроительные работы | 0 |  | 1 | 8001 | Конструкции из кирпича и блоков | ФЕР-08 |  | Поправка: МДС 81-35.2004, п.4.7 |  | 131072 | 84.65 | 1.6 | 34.56 | 5.4 | 48.49 | 5.22 | 0.4 | 0 | [17 empty] | 0 | 0 | 0 |  |  |  |  | 122 | 80 |  |  |  |  | 1 |  | 1000111412 | 2 | 1 | 2 | 0 | 0 | 0 | 17575.58 | 17575.58 | 0 | 0 |  | 0 | 3 | 0 |  | 0 | 1 | 0 | 0 | 0 | 0 |  | 0
18 | 1 | 979 |  | 138,1 | 04.3.01.09-0001 | Раствор готовый кладочный цементный тяжелый | м3 | 0.66908 | 0.242 |  |  |  |  | 2075.24 | 2075.24 | 0 | 0 | 0 | 0 | 0 | 0 | 0 | 0 | 0 |  | 144042116 | 424.88 | 424.88 | 0 | 0 | 0 | 0 | 0 | 0 | 0 | 424.88 | 424.88 | 0 | 0 | 0 | 0 | 0 | 0 | 0 | 122 | 80 | 1 | 1 |  |  | 1 | 1 | 1 | 7.3 |  |  |  |  | 3 | 1 | ФССЦ-2001, 04.3.01.09-0001, приказ Минстроя России № 876/пр от 26.12.2019 |  |  | 8001 | 0 | 04.3.01.09-0001 | 1 | 2 | 0 | 1 | 1 | 1 | 1 | 1 | 1 |  | 122 | 80 |  |  |  | 0 | 0 | 0 | [5 empty] | 0 |  | 0 | 2075.24 | 3101.624 | 0 | 0 | 0 | 0 | 0 | 0 | 0 | 0 | 0 | [13 empty] | 0 | 0 | 1 | 1 |  |  |  | 1007 | м3 | м3 | 1 | [6 empty] | 123474904 | 2 | Общестроительные работы | 0 |  | 1 | 8001 | Конструкции из кирпича и блоков | ФЕР-08 |  |  |  | 0 | 424.88 | 424.88 | 0 | 0 | 0 | 0 | 0 | [18 empty] | 0 | 0 | 0 |  |  |  |  | 122 | 80 |  |  |  |  | 1 |  | -392285772 | 2 | 1 | 2 | 0 | 0 | 0 | 2075.24 | 2075.24 | 0 | 0 |  | 0 | 3 | 0 |  | 0 | 1 | 0 | 0 | 0 | 0 |  | 0
18 | 1 | 980 |  | 138,2 | 06.1.01.05-0001 | Кирпич керамический лицевой профильный, размер 250х120х65 мм, марка 75 | 1000 ШТ | 1.0783 | 0.39 |  |  |  |  | 18292.02 | 18292.02 | 0 | 0 | 0 | 0 | 0 | 0 | 0 | 0 | 0 |  | 144042116 | 2420 | 2420 | 0 | 0 | 0 | 0 | 0 | 0 | 0 | 2420 | 2420 | 0 | 0 | 0 | 0 | 0 | 0 | 0 | 122 | 80 | 1 | 1 |  |  | 1 | 1 | 1 | 7.01 |  |  |  |  | 3 | 1 | ФССЦ-2001, 06.1.01.05-0001, приказ Минстроя России № 876/пр от 26.12.2019 |  |  | 8001 | 0 | 06.1.01.05-0001 | 1 | 2 | 0 | 1 | 1 | 1 | 1 | 1 | 1 |  | 122 | 80 |  |  |  | 0 | 0 | 0 | [5 empty] | 0 |  | 0 | 18292.02 | 16964.2 | 0 | 0 | 0 | 0 | 0 | 0 | 0 | 0 | 0 | [13 empty] | 0 | 0 | 1 | 1 |  |  |  | 1013 | 1000 ШТ | 1000 ШТ | 1 | [6 empty] | 123474904 | 2 | Общестроительные работы | 0 |  | 1 | 8001 | Конструкции из кирпича и блоков | ФЕР-08 |  |  |  | 0 | 2420 | 2420 | 0 | 0 | 0 | 0 | 0 | [18 empty] | 0 | 0 | 0 |  |  |  |  | 122 | 80 |  |  |  |  | 1 |  | 1651478863 | 2 | 1 | 2 | 0 | 0 | 0 | 18292.02 | 18292.02 | 0 | 0 |  | 0 | 3 | 0 |  | 0 | 1 | 0 | 0 | 0 | 0 |  | 0
17 | 1 | 990 | 988 | 139 | 10-01-039-05 | Установка люков в перекрытиях, площадь проема до 2 м2 | 100 м2 | 0.0256 | 0 |  |  |  |  | 1560.3 | 259.27 | 306.17 | 174.06 | 994.86 | 0 | 3.582 | 0.40032 | 0 | 1379.33 | 736.42 |  | 144042116 | 4200.57 | 1668.5 | 1348.34 | 207.1 | 1183.73 | 0 | 139.9205 | 15.6375 | 0 | 3776.5 | 1668.5 | 1078.67 | 165.68 | 1029.33 | 0 | 121.67 | 12.51 | 0 | 118 | 63 | 1 | 1 |  |  | 1 | 32.83 | 8.87 | 6.07 |  |  |  |  | 0 | 1 | ФЕР-2001, 10-01-039-05, приказ Минстроя России № 876/пр от 26.12.2019 |  |  | 10001 | 0 | 10-01-039-05 | 1 | 2 | 0 | 32.83 | 1 | 1 | 1 | 1 | 1 |  | 118 | 63 |  |  |  | 0 | 0 | 0 | [5 empty] | 0 | Поправка: МДС 81-35.2004, п.4.7 Наименование: Работы, выполняемые при реконструкции зданий и сооружений работы, аналогичные технологическим процессам в новом строительстве (в том числе возведение новых конструктивных элементов) стоимость которых определена по соответствующим сборникам ФЕР, кроме сборника № 46 «Работы при реконструкции зданий и сооружений» | 0 | 1560.3 | 10127.795 | 11959.7758 | 6799.093 | 38861.8559 | 0 | 139.9205 | 15.6375 | 0 | 1379.3256 | 736.4196 |  |  |  |  | )*1,25 | )*1,25 | )*1,15 |  | )*1,15 | )*1,25 |  |  |  | 0 | 0 | 1 | 1 |  |  |  | 1005 | 100 м2 | 100 м2 | 100 | [6 empty] | 123474906 | 2 | Общестроительные работы | 0 |  | 1 | 10001 | Деревянные конструкции | ФЕР-10 |  | Поправка: МДС 81-35.2004, п.4.7 |  | 131072 | 3776.5 | 1668.5 | 1078.67 | 165.68 | 1029.33 | 121.67 | 12.51 | 0 | [17 empty] | 0 | 0 | 0 |  |  |  |  | 118 | 63 |  |  |  |  | 1 |  | -1316058557 | 2 | 1 | 2 | 0 | 0 | 0 | 3676.05 | 3676.05 | 0 | 0 |  | 0 | 3 | 0 |  | 0 | 1 | 0 | 0 | 0 | 0 |  | 0
18 | 1 | 990 |  | 139,1 | Прайс лист | Люк Fix Tools 1600 х 800 | ШТ | 2 | 78.125 |  |  |  |  | 39823.99 | 39823.99 | 0 | 0 | 0 | 0 | 0 | 0 | 0 | 0 | 0 |  | 144042116 | 3673.8 | 3673.8 | 0 | 0 | 0 | 0 | 0 | 0 | 0 | 3673.8 | 3673.8 | 0 | 0 | 0 | 0 | 0 | 0 | 0 | 118 | 63 | 1 | 1 |  |  | 1 | 1 | 1 | 5.42 |  |  |  |  | 3 | 1 |  |  |  | 10001 | 0 |  | 0 | 2 | 0 | 1 | 1 | 1 | 1 | 1 | 1 |  | 118 | 63 |  |  |  | 0 | 0 | 0 | [5 empty] | 0 |  | 0 | 39823.99 | 19911.996 | 0 | 0 | 0 | 0 | 0 | 0 | 0 | 0 | 0 | [13 empty] | 0 | 0 | 1 | 1 |  |  |  | 1013 | ШТ | ШТ | 1 | [6 empty] | 123474906 | 2 | Общестроительные работы | 0 |  | 1 | 10001 | Деревянные конструкции | ФЕР-10 |  |  |  | 0 | 3673.8 | 3673.8 | 0 | 0 | 0 | 0 | 0 | [18 empty] | 0 | 0 | 0 |  |  |  |  | 118 | 63 |  | занесена вручную |  |  | 1 |  | 561165602 | 2 | 0 | 3 | 0 | 0 | 0 | 39823.99 | 39823.99 | 0 | 0 |  | 0 | 4 | 0 |  | 0 | 1 | 0 | 0 | 0 | 0 |  | 0
17 | 1 | 1000 | 999 | 140 | 16-05-001-04 | Установка вентилей, задвижек, затворов, клапанов обратных, кранов проходных на трубопроводах из стальных труб диаметром: до 125 мм | ШТ | 6 | 0 |  |  |  |  | 15878.15 | 2634.45 | 814.26 | 275.77 | 12429.44 | 0 | 41.745 | 0.675 | 0 | 16262.67 | 10545.32 |  | 144042116 | 177.48 | 96.5 | 17.88 | 1.4 | 63.1 | 0 | 6.9575 | 0.1125 | 0 | 165.67 | 96.5 | 14.3 | 1.12 | 54.87 | 0 | 6.05 | 0.09 | 0 | 128 | 83 | 1 | 1 |  |  | 1 | 32.83 | 7.59 | 4.55 |  |  |  |  | 0 | 1 | ФЕР-2001, 16-05-001-04, приказ Минстроя России № 876/пр от 26.12.2019 |  |  | 16001 | 0 | 16-05-001-04 | 1 | 2 | 0 | 32.83 | 1 | 1 | 1 | 1 | 1 |  | 128 | 83 |  |  |  | 0 | 0 | 0 | [5 empty] | 0 | Поправка: МДС 81-35.2004, п.4.7 Наименование: Работы, выполняемые при реконструкции зданий и сооружений работы, аналогичные технологическим процессам в новом строительстве (в том числе возведение новых конструктивных элементов) стоимость которых определена по соответствующим сборникам ФЕР, кроме сборника № 46 «Работы при реконструкции зданий и сооружений» | 0 | 15878.15 | 439.075 | 135.7092 | 45.962 | 2071.573 | 0 | 6.9575 | 0.1125 | 0 | 16262.6688 | 10545.3243 |  |  |  |  | )*1,25 | )*1,25 | )*1,15 |  | )*1,15 | )*1,25 |  |  |  | 0 | 0 | 1 | 1 |  |  |  | 1013 | ШТ | ШТ | 1 | [6 empty] | 123474930 | 2 | Общестроительные работы | 0 |  | 1 | 16001 | Трубопроводы внутренние | ФЕР-16 |  | Поправка: МДС 81-35.2004, п.4.7 |  | 131072 | 165.67 | 96.5 | 14.3 | 1.12 | 54.87 | 6.05 | 0.09 | 0 | [17 empty] | 0 | 0 | 0 |  |  |  |  | 128 | 83 |  |  |  |  | 1 |  | -1753347412 | 2 | 1 | 2 | 0 | 0 | 0 | 42686.14 | 42686.14 | 0 | 0 |  | 0 | 3 | 0 |  | 0 | 1 | 0 | 0 | 0 | 0 |  | 0
18 | 1 | 1000 |  | 140,1 | Прайс лист | Клапан вентиляционный приточный ERA d125 мм | ШТ | 6 | 1 |  |  |  |  | 9299.93 | 9299.93 | 0 | 0 | 0 | 0 | 0 | 0 | 0 | 0 | 0 |  | 144042116 | 352.27 | 352.27 | 0 | 0 | 0 | 0 | 0 | 0 | 0 | 352.27 | 352.27 | 0 | 0 | 0 | 0 | 0 | 0 | 0 | 128 | 83 | 1 | 1 |  |  | 1 | 1 | 1 | 4.4 |  |  |  |  | 3 | 1 |  |  |  | 16001 | 0 |  | 0 | 2 | 0 | 1 | 1 | 1 | 1 | 1 | 1 |  | 128 | 83 |  |  |  | 0 | 0 | 0 | [5 empty] | 0 |  | 0 | 9299.93 | 1549.988 | 0 | 0 | 0 | 0 | 0 | 0 | 0 | 0 | 0 | [13 empty] | 0 | 0 | 1 | 1 |  |  |  | 1013 | ШТ | ШТ | 1 | [6 empty] | 123474930 | 2 | Общестроительные работы | 0 |  | 1 | 16001 | Трубопроводы внутренние | ФЕР-16 |  |  |  | 0 | 352.27 | 352.27 | 0 | 0 | 0 | 0 | 0 | [18 empty] | 0 | 0 | 0 |  |  |  |  | 128 | 83 |  | занесена вручную |  |  | 1 |  | -1899346051 | 2 | 0 | 3 | 0 | 0 | 0 | 9299.93 | 9299.93 | 0 | 0 |  | 0 | 4 | 0 |  | 0 | 1 | 0 | 0 | 0 | 0 |  | 0
17 | 1 | 1006 | 1005 | 141 | 46-03-002-14 | Сверление установками алмазного бурения в железобетонных конструкциях горизонтальных отверстий глубиной 200 мм диаметром: 125 мм | 100 отверстий | 0.06 | 0 |  |  |  |  | 2704.05 | 20.05 | 1471.23 | 1412.11 | 1212.77 | 0 | 3.84 | 3.708 | 0 | 2887.37 | 1837.42 |  | 144042116 | 2834.78 | 27.82 | 2191.28 | 716.88 | 615.68 | 0 | 64 | 61.8 | 0 | 2834.78 | 27.82 | 2191.28 | 716.88 | 615.68 | 0 | 64 | 61.8 | 0 | 110 | 70 | 1 | 1 |  |  | 1 | 32.83 | 11.19 | 12.01 |  |  |  |  | 0 | 1 | ФЕР-2001, 46-03-002-14, приказ Минстроя России № 876/пр от 26.12.2019 |  |  | 46001 | 0 | 46-03-002-14 | 1 | 2 | 0 | 32.83 | 1 | 1 | 1 | 1 | 1 |  | 110 | 70 |  |  |  | 0 | 0 | 0 | [5 empty] | 0 |  | 0 | 2704.05 | 334.1182 | 24520.4232 | 23535.1704 | 20212.7744 | 0 | 64 | 61.8 | 0 | 2887.368 | 1837.416 | [13 empty] | 0 | 0 | 1 | 1 |  |  |  | 1013 | 100 отверстий | 100 отверстий | 1 | [6 empty] | 123474967 | 2 | Общестроительные работы | 0 |  | 1 | 46001 | Реконструкция зданий и сооружений | ФЕР-46 |  |  |  | 131072 | 2834.78 | 27.82 | 2191.28 | 716.88 | 615.68 | 64 | 61.8 | 0 | [17 empty] | 0 | 0 | 0 |  |  |  |  | 110 | 70 |  |  |  |  | 1 |  | 1523379390 | 2 | 1 | 2 | 0 | 0 | 0 | 7428.84 | 7428.84 | 0 | 0 |  | 0 | 3 | 0 |  | 0 | 1 | 0 | 0 | 0 | 0 |  | 0
18 | 1 | 1006 |  | 141,1 | 01.7.17.09-0075 | Сверло кольцевое алмазное, диаметр 125 мм | ШТ | 1 | 16.6667 |  |  |  |  | 7981.04 | 7981.04 | 0 | 0 | 0 | 0 | 0 | 0 | 0 | 0 | 0 |  | 144042116 | 3046.2 | 3046.2 | 0 | 0 | 0 | 0 | 0 | 0 | 0 | 3046.2 | 3046.2 | 0 | 0 | 0 | 0 | 0 | 0 | 0 | 110 | 70 | 1 | 1 |  |  | 1 | 1 | 1 | 2.62 |  |  |  |  | 3 | 1 | ФССЦ-2001, 01.7.17.09-0075, приказ Минстроя России № 876/пр от 26.12.2019 |  |  | 46001 | 0 | 01.7.17.09-0075 | 1 | 2 | 0 | 1 | 1 | 1 | 1 | 1 | 1 |  | 110 | 70 |  |  |  | 0 | 0 | 0 | [5 empty] | 0 |  | 0 | 7981.04 | 7981.044 | 0 | 0 | 0 | 0 | 0 | 0 | 0 | 0 | 0 | [13 empty] | 0 | 0 | 1 | 1 |  |  |  | 1013 | ШТ | ШТ | 1 | [6 empty] | 123474967 | 2 | Общестроительные работы | 0 |  | 1 | 46001 | Реконструкция зданий и сооружений | ФЕР-46 |  |  |  | 0 | 3046.2 | 3046.2 | 0 | 0 | 0 | 0 | 0 | [18 empty] | 0 | 0 | 0 |  |  |  |  | 110 | 70 |  |  |  |  | 1 |  | 1911892593 | 2 | 1 | 2 | 0 | 0 | 0 | 7981.04 | 7981.04 | 0 | 0 |  | 0 | 3 | 0 |  | 0 | 1 | 0 | 0 | 0 | 0 |  | 0
17 | 1 | 1010 | 1010 | 142 | 46-03-002-30 | На каждые 10 мм изменения глубины сверления добавляется или исключается: к расценке 46-03-002-14 | 100 отверстий | 0.06 | 0 |  |  |  |  | 349.1 | 1 | 276.87 | 274.2 | 71.23 | 0 | 0.2256 | 0.72 | 0 | 379.97 | 241.8 |  | 144042116 | 452.15 | 1.39 | 414.6 | 139.2 | 36.16 | 0 | 3.76 | 12 | 0 | 114.08 | 1.39 | 103.65 | 34.8 | 9.04 | 0 | 0.94 | 3 | 0 | 110 | 70 | 1 | 1 |  |  | 1 | 32.83 | 11.13 | 12.01 |  |  |  |  | 0 | 1 | ФЕР-2001, 46-03-002-30, приказ Минстроя России № 876/пр от 26.12.2019 |  |  | 46001 | 0 | 46-03-002-30 | 1 | 2 | 0 | 32.83 | 1 | 1 | 1 | 1 | 1 |  | 110 | 70 |  |  |  | 0 | 0 | 0 | [5 empty] | 0 |  | 0 | 349.1 | 16.6939 | 4614.498 | 4569.936 | 1187.1328 | 0 | 3.76 | 12 | 0 | 379.973 | 241.801 |  |  |  |  | )*4 | )*4 | )*4 |  | )*4 | )*4 |  |  |  | 0 | 0 | 1 | 1 |  |  |  | 1013 | 100 отверстий | 100 отверстий | 1 | [6 empty] | 123474967 | 2 | Общестроительные работы | 0 |  | 1 | 46001 | Реконструкция зданий и сооружений | ФЕР-46 |  |  |  | 131072 | 114.08 | 1.39 | 103.65 | 34.8 | 9.04 | 0.94 | 3 | 0 | [17 empty] | 0 | 0 | 0 |  |  |  |  | 110 | 70 |  |  |  |  | 1 |  | 453727960 | 2 | 1 | 2 | 0 | 0 | 0 | 970.87 | 970.87 | 0 | 0 |  | 0 | 3 | 0 |  | 0 | 1 | 0 | 0 | 0 | 0 |  | 0
17 | 1 | 1021 | 1022 | 143 | 10-01-039-01 | Установка блоков в наружных и внутренних дверных проемах: в каменных стенах, площадь проема до 3 м2 | 100 м2 | 0.032 | 0 |  |  |  |  | 1742.47 | 346.2 | 403.31 | 226.62 | 992.96 | 0 | 3.2947 | 0.5216 | 0 | 1439.1 | 768.34 |  | 144042116 | 4449.84 | 2088.57 | 1416.1 | 215.71 | 945.17 | 0 | 102.9595 | 16.3 | 0 | 4043.34 | 2088.57 | 1132.88 | 172.57 | 821.89 | 0 | 89.53 | 13.04 | 0 | 118 | 63 | 1 | 1 |  |  | 1 | 32.83 | 8.9 | 5.18 |  |  |  |  | 0 | 1 | ФЕР-2001, 10-01-039-01, приказ Минстроя России № 876/пр от 26.12.2019 |  |  | 10001 | 0 | 10-01-039-01 | 1 | 2 | 0 | 32.83 | 1 | 1 | 1 | 1 | 1 |  | 118 | 63 |  |  |  | 0 | 0 | 0 | [5 empty] | 0 | Поправка: МДС 81-35.2004, п.4.7 Наименование: Работы, выполняемые при реконструкции зданий и сооружений работы, аналогичные технологическим процессам в новом строительстве (в том числе возведение новых конструктивных элементов) стоимость которых определена по соответствующим сборникам ФЕР, кроме сборника № 46 «Работы при реконструкции зданий и сооружений» | 0 | 1742.47 | 10818.7926 | 12603.29 | 7081.7593 | 31029.9311 | 0 | 102.9595 | 16.3 | 0 | 1439.1044 | 768.3354 |  |  |  |  | )*1,25 | )*1,25 | )*1,15 |  | )*1,15 | )*1,25 |  |  |  | 0 | 0 | 1 | 1 |  |  |  | 1005 | 100 м2 | 100 м2 | 100 | [6 empty] | 123474906 | 2 | Общестроительные работы | 0 |  | 1 | 10001 | Деревянные конструкции | ФЕР-10 |  | Поправка: МДС 81-35.2004, п.4.7 |  | 131072 | 4043.34 | 2088.57 | 1132.88 | 172.57 | 821.89 | 89.53 | 13.04 | 0 | [17 empty] | 0 | 0 | 0 |  |  |  |  | 118 | 63 |  |  |  |  | 1 |  | -664440205 | 2 | 1 | 2 | 0 | 0 | 0 | 3949.91 | 3949.91 | 0 | 0 |  | 0 | 3 | 0 |  | 0 | 1 | 0 | 0 | 0 | 0 |  | 0
18 | 1 | 1020 |  | 143,1 | 11.3.01.01-0014 | Блоки дверные входные пластиковые: с простой коробкой, двупольная с офисной фурнитурой, без стеклопакета по типу сэндвич, площадь до 2,5 м2 | м2 | 3.2 | 100 |  |  |  |  | 25441.01 | 25441.01 | 0 | 0 | 0 | 0 | 0 | 0 | 0 | 0 | 0 |  | 144042116 | 1534.81 | 1534.81 | 0 | 0 | 0 | 0 | 0 | 0 | 0 | 1534.81 | 1534.81 | 0 | 0 | 0 | 0 | 0 | 0 | 0 | 118 | 63 | 1 | 1 |  |  | 1 | 1 | 1 | 5.18 |  |  |  |  | 3 | 1 | ФССЦ-2001, 11.3.01.01-0014, приказ Минстроя России № 876/пр от 26.12.2019 |  |  | 10001 | 0 | 11.3.01.01-0014 | 1 | 2 | 0 | 1 | 1 | 1 | 1 | 1 | 1 |  | 118 | 63 |  |  |  | 0 | 0 | 0 | [5 empty] | 0 |  | 0 | 25441.01 | 7950.3158 | 0 | 0 | 0 | 0 | 0 | 0 | 0 | 0 | 0 | [13 empty] | 0 | 0 | 1 | 1 |  |  |  | 1005 | м2 | м2 | 1 | [6 empty] | 123474906 | 2 | Общестроительные работы | 0 |  | 1 | 10001 | Деревянные конструкции | ФЕР-10 |  |  |  | 0 | 1534.81 | 1534.81 | 0 | 0 | 0 | 0 | 0 | [18 empty] | 0 | 0 | 0 |  |  |  |  | 118 | 63 |  |  |  |  | 1 |  | 1879692748 | 2 | 1 | 2 | 0 | 0 | 0 | 25441.01 | 25441.01 | 0 | 0 |  | 0 | 3 | 0 |  | 0 | 1 | 0 | 0 | 0 | 0 |  | 0
17 | 1 | 1031 | 1031 | 144 | м08-03-593-02 | Светильник с подвеской на крюк для помещений: с повышенной влажностью и пыльностью | 100 ШТ | 0.02 | 0 |  |  |  |  | 349.69 | 21.32 | 2.18 | 0.99 | 326.19 | 0 | 1.0016 | 0.0024 | 0 | 310.82 | 212.67 |  | 144042116 | 667.72 | 160.07 | 10.86 | 1.51 | 496.79 | 0 | 50.08 | 0.12 | 0 | 667.72 | 160.07 | 10.86 | 1.51 | 496.79 | 0 | 50.08 | 0.12 | 0 | 95 | 65 | 1 | 1 |  |  | 1 | 32.83 | 10.04 | 6.66 |  |  |  |  | 0 | 2 | ФЕРм-2001, м08-03-593-02, приказ Минстроя России № 876/пр от 26.12.2019 |  |  | 108001 | 0 | м08-03-593-02 | 1 | 3 | 0 | 32.83 | 1 | 1 | 1 | 1 | 1 |  | 95 | 65 |  |  |  | 0 | 0 | 0 | [5 empty] | 0 |  | 0 | 349.69 | 1066.0662 | 109.0344 | 49.5733 | 16309.6157 | 0 | 50.08 | 0.12 | 0 | 310.821 | 212.667 | [13 empty] | 0 | 0 | 1 | 1 |  |  |  | 1013 | 100 ШТ | 100 ШТ | 1 | [6 empty] | 123475027 | 3 | Монтажные работы | 0 |  | 2 | 108001 | Электромонтажные работы , отдел 01-03 : ( на АЭС НР = 110% ) - (работы по упр. авиа.- движением: СП=55% ( {АВИА}=1; обычные работы : СП=65 - {AВИА}=0), при работе на АЭС СП= 68% ) | мФЕР-08 |  |  |  | 131072 | 667.72 | 160.07 | 10.86 | 1.51 | 496.79 | 50.08 | 0.12 | 0 | [17 empty] | 0 | 0 | 0 |  |  |  |  | 95 | 65 |  |  |  |  | 1 |  | -875450902 | 2 | 1 | 2 | 0 | 0 | 0 | 873.18 | 0 | 873.18 | 0 |  | 0 | 3 | 0 |  | 0 | 1 | 0 | 0 | 0 | 0 |  | 0
18 | 1 | 1028 |  | 144,1 | 20.3.03.04-3986 | Светильники светодиодные типа ДБО 64-6Х2-004, настенно-потолочные с оптико-акустическим датчиком и блоком питания, 220 В,12 Вт, IP43, | ШТ | 2 | 100 |  |  |  |  | 4869.62 | 4869.62 | 0 | 0 | 0 | 0 | 0 | 0 | 0 | 0 | 0 |  | 144042116 | 716.12 | 716.12 | 0 | 0 | 0 | 0 | 0 | 0 | 0 | 716.12 | 716.12 | 0 | 0 | 0 | 0 | 0 | 0 | 0 | 95 | 65 | 1 | 1 |  |  | 1 | 1 | 1 | 3.4 |  |  |  |  | 3 | 2 | КТЦ (Стройинформресурс) к ФЕР-2020, 20.3.03.04-3986 |  |  | 108001 | 0 | 20.3.03.04-3986 | 1 | 3 | 0 | 1 | 1 | 1 | 1 | 1 | 1 |  | 95 | 65 |  |  |  | 0 | 0 | 0 | [5 empty] | 0 |  | 0 | 4869.62 | 2434.808 | 0 | 0 | 0 | 0 | 0 | 0 | 0 | 0 | 0 | [13 empty] | 0 | 0 | 1 | 1 |  |  |  | 1013 | ШТ | ШТ | 1 | [6 empty] | 123475027 | 3 | Монтажные работы | 0 |  | 2 | 108001 | Электромонтажные работы , отдел 01-03 : ( на АЭС НР = 110% ) - (работы по упр. авиа.- движением: СП=55% ( {АВИА}=1; обычные работы : СП=65 - {AВИА}=0), при работе на АЭС СП= 68% ) | мФЕР-08 |  |  |  | 0 | 716.12 | 716.12 | 0 | 0 | 0 | 0 | 0 | [18 empty] | 0 | 0 | 0 |  |  |  |  | 95 | 65 |  |  |  |  | 1 |  | -855955021 | 2 | 1 | 2 | 0 | 0 | 0 | 4869.62 | 0 | 4869.62 | 0 |  | 0 | 3 | 0 |  | 0 | 1 | 0 | 0 | 0 | 0 |  | 0
17 | 1 | 1044 | 1043 | 145 | м08-03-596-05 | Прожектор, отдельно устанавливаемый: на кронштейне, установленном на опоре, с лампой мощностью 500 Вт | 100 ШТ | 0.08 | 0 |  |  |  |  | 15514.27 | 667.68 | 7634.86 | 3273.54 | 7211.73 | 0 | 22.144 | 7.4064 | 0 | 9961.01 | 6815.43 |  | 144042116 | 17125.15 | 1287.96 | 13091.33 | 1246.4 | 2745.86 | 0 | 276.8 | 92.58 | 0 | 17125.15 | 1287.96 | 13091.33 | 1246.4 | 2745.86 | 0 | 276.8 | 92.58 | 0 | 95 | 65 | 1 | 1 |  |  | 1 | 32.83 | 7.29 | 6.48 |  |  |  |  | 0 | 2 | ФЕРм-2001, м08-03-596-05, приказ Минстроя России № 876/пр от 26.12.2019 |  |  | 108001 | 0 | м08-03-596-05 | 1 | 3 | 0 | 32.83 | 1 | 1 | 1 | 1 | 1 |  | 95 | 65 |  |  |  | 0 | 0 | 0 | [5 empty] | 0 |  | 0 | 15514.27 | 8345.9808 | 95435.7957 | 40919.312 | 90146.5838 | 0 | 276.8 | 92.58 | 0 | 9961.0065 | 6815.4255 | [13 empty] | 0 | 0 | 1 | 1 |  |  |  | 1013 | 100 ШТ | 100 ШТ | 1 | [6 empty] | 123475027 | 3 | Монтажные работы | 0 |  | 2 | 108001 | Электромонтажные работы , отдел 01-03 : ( на АЭС НР = 110% ) - (работы по упр. авиа.- движением: СП=55% ( {АВИА}=1; обычные работы : СП=65 - {AВИА}=0), при работе на АЭС СП= 68% ) | мФЕР-08 |  |  |  | 131072 | 17125.15 | 1287.96 | 13091.33 | 1246.4 | 2745.86 | 276.8 | 92.58 | 0 | [17 empty] | 0 | 0 | 0 |  |  |  |  | 95 | 65 |  |  |  |  | 1 |  | 1544490170 | 2 | 1 | 2 | 0 | 0 | 0 | 32290.71 | 0 | 32290.71 | 0 |  | 0 | 3 | 0 |  | 0 | 1 | 0 | 0 | 0 | 0 |  | 0
18 | 1 | 1042 |  | 145,1 | 18.3.01.01-6033 | Прожекторы для уличного освещения светодиодные LED 100W, IP65 | ШТ | 8 | 100 |  |  |  |  | 73324.82 | 73324.82 | 0 | 0 | 0 | 0 | 0 | 0 | 0 | 0 | 0 |  | 144042116 | 1144.27 | 1144.27 | 0 | 0 | 0 | 0 | 0 | 0 | 0 | 1144.27 | 1144.27 | 0 | 0 | 0 | 0 | 0 | 0 | 0 | 95 | 65 | 1 | 1 |  |  | 1 | 1 | 1 | 8.01 |  |  |  |  | 3 | 2 | КТЦ (Стройинформресурс) к ФЕР-2020, 18.3.01.01-6033 |  |  | 108001 | 0 | 18.3.01.01-6033 | 1 | 3 | 0 | 1 | 1 | 1 | 1 | 1 | 1 |  | 95 | 65 |  |  |  | 0 | 0 | 0 | [5 empty] | 0 |  | 0 | 73324.82 | 9165.6027 | 0 | 0 | 0 | 0 | 0 | 0 | 0 | 0 | 0 | [13 empty] | 0 | 0 | 1 | 1 |  |  |  | 1013 | ШТ | ШТ | 1 | [6 empty] | 123475027 | 3 | Монтажные работы | 0 |  | 2 | 108001 | Электромонтажные работы , отдел 01-03 : ( на АЭС НР = 110% ) - (работы по упр. авиа.- движением: СП=55% ( {АВИА}=1; обычные работы : СП=65 - {AВИА}=0), при работе на АЭС СП= 68% ) | мФЕР-08 |  |  |  | 0 | 1144.27 | 1144.27 | 0 | 0 | 0 | 0 | 0 | [18 empty] | 0 | 0 | 0 |  |  |  |  | 95 | 65 |  |  |  |  | 1 |  | 2136852091 | 2 | 1 | 2 | 0 | 0 | 0 | 73324.82 | 0 | 73324.82 | 0 |  | 0 | 3 | 0 |  | 0 | 1 | 0 | 0 | 0 | 0 |  | 0
17 | 1 | 1060 | 1055 | 146 | м08-02-411-01 | Рукав металлический наружным диаметром: до 48 мм | 100 м | 1.25 | 0 |  |  |  |  | 17951.01 | 6133.83 | 1108.85 | 185.49 | 10708.33 | 0 | 34.7 | 0.45 | 0 | 10349.13 | 7080.98 |  | 144042116 | 1010.15 | 600.62 | 148.59 | 4.52 | 260.94 | 0 | 27.76 | 0.36 | 0 | 1010.15 | 600.62 | 148.59 | 4.52 | 260.94 | 0 | 27.76 | 0.36 | 0 | 95 | 65 | 1 | 1 |  |  | 1 | 32.83 | 5.97 | 8.17 |  |  |  |  | 0 | 2 | ФЕРм-2001, м08-02-411-01, приказ Минстроя России № 876/пр от 26.12.2019 |  |  | 108001 | 0 | м08-02-411-01 | 1 | 3 | 0 | 32.83 | 1 | 1 | 1 | 1 | 1 |  | 95 | 65 |  |  |  | 0 | 0 | 0 | [5 empty] | 0 |  | 0 | 17951.01 | 4907.0654 | 887.0823 | 148.3916 | 8566.6602 | 0 | 27.76 | 0.36 | 0 | 10349.129 | 7080.983 | [13 empty] | 0 | 0 | 1 | 1 |  |  |  | 1003 | 100 м | 100 м | 100 | [6 empty] | 123475027 | 3 | Монтажные работы | 0 |  | 2 | 108001 | Электромонтажные работы , отдел 01-03 : ( на АЭС НР = 110% ) - (работы по упр. авиа.- движением: СП=55% ( {АВИА}=1; обычные работы : СП=65 - {AВИА}=0), при работе на АЭС СП= 68% ) | мФЕР-08 |  |  |  | 131072 | 1010.15 | 600.62 | 148.59 | 4.52 | 260.94 | 27.76 | 0.36 | 0 | [17 empty] | 0 | 0 | 0 |  |  |  |  | 95 | 65 |  |  |  |  | 1 |  | 1945099230 | 2 | 1 | 2 | 0 | 0 | 0 | 35381.12 | 0 | 35381.12 | 0 |  | 0 | 3 | 0 |  | 0 | 1 | 0 | 0 | 0 | 0 |  | 0
18 | 1 | 1054 |  | 146,1 | 08.1.02.13-0009 | Рукава металлические из стальной оцинкованной ленты, негерметичные, простого профиля, РЗ-ЦХ, диаметр условный 25 мм | м | 125 | 100 |  |  |  |  | 5271.75 | 5271.75 | 0 | 0 | 0 | 0 | 0 | 0 | 0 | 0 | 0 |  | 144042116 | 10.65 | 10.65 | 0 | 0 | 0 | 0 | 0 | 0 | 0 | 10.65 | 10.65 | 0 | 0 | 0 | 0 | 0 | 0 | 0 | 95 | 65 | 1 | 1 |  |  | 1 | 1 | 1 | 3.96 |  |  |  |  | 3 | 2 | ФССЦ-2001, 08.1.02.13-0009, приказ Минстроя России № 876/пр от 26.12.2019 |  |  | 108001 | 0 | 08.1.02.13-0009 | 1 | 3 | 0 | 1 | 1 | 1 | 1 | 1 | 1 |  | 95 | 65 |  |  |  | 0 | 0 | 0 | [5 empty] | 0 |  | 0 | 5271.75 | 42.174 | 0 | 0 | 0 | 0 | 0 | 0 | 0 | 0 | 0 | [13 empty] | 0 | 0 | 1 | 1 |  |  |  | 1003 | м | м | 1 | [6 empty] | 123475027 | 3 | Монтажные работы | 0 |  | 2 | 108001 | Электромонтажные работы , отдел 01-03 : ( на АЭС НР = 110% ) - (работы по упр. авиа.- движением: СП=55% ( {АВИА}=1; обычные работы : СП=65 - {AВИА}=0), при работе на АЭС СП= 68% ) | мФЕР-08 |  |  |  | 0 | 10.65 | 10.65 | 0 | 0 | 0 | 0 | 0 | [18 empty] | 0 | 0 | 0 |  |  |  |  | 95 | 65 |  |  |  |  | 1 |  | 1515197299 | 2 | 1 | 2 | 0 | 0 | 0 | 5271.75 | 0 | 5271.75 | 0 |  | 0 | 3 | 0 |  | 0 | 1 | 0 | 0 | 0 | 0 |  | 0
18 | 1 | 1053 |  | 146,2 | 01.7.15.10-0018 | Скобы крепежные для рукавов металлических, диаметр 26 мм | 100 ШТ | 2.5 | 2 |  |  |  |  | 1337.15 | 1337.15 | 0 | 0 | 0 | 0 | 0 | 0 | 0 | 0 | 0 |  | 144042116 | 47 | 47 | 0 | 0 | 0 | 0 | 0 | 0 | 0 | 47 | 47 | 0 | 0 | 0 | 0 | 0 | 0 | 0 | 95 | 65 | 1 | 1 |  |  | 1 | 1 | 1 | 11.38 |  |  |  |  | 3 | 2 | ФССЦ-2001, 01.7.15.10-0018, приказ Минстроя России № 876/пр от 26.12.2019 |  |  | 108001 | 0 | 01.7.15.10-0018 | 1 | 3 | 0 | 1 | 1 | 1 | 1 | 1 | 1 |  | 95 | 65 |  |  |  | 0 | 0 | 0 | [5 empty] | 0 |  | 0 | 1337.15 | 534.86 | 0 | 0 | 0 | 0 | 0 | 0 | 0 | 0 | 0 | [13 empty] | 0 | 0 | 1 | 1 |  |  |  | 1013 | 100 ШТ | 100 ШТ | 1 | [6 empty] | 123475027 | 3 | Монтажные работы | 0 |  | 2 | 108001 | Электромонтажные работы , отдел 01-03 : ( на АЭС НР = 110% ) - (работы по упр. авиа.- движением: СП=55% ( {АВИА}=1; обычные работы : СП=65 - {AВИА}=0), при работе на АЭС СП= 68% ) | мФЕР-08 |  |  |  | 0 | 47 | 47 | 0 | 0 | 0 | 0 | 0 | [18 empty] | 0 | 0 | 0 |  |  |  |  | 95 | 65 |  |  |  |  | 1 |  | -1138214596 | 2 | 1 | 2 | 0 | 0 | 0 | 1337.15 | 0 | 1337.15 | 0 |  | 0 | 3 | 0 |  | 0 | 1 | 0 | 0 | 0 | 0 |  | 0
18 | 1 | 1059 |  | 146,3 | 20.5.02.07-0001 | Коробка распаечная для открытой проводки "Тусо" размером 240х195х90 мм, IP55 | ШТ | 6 | 4.8 |  |  |  |  | 1555.74 | 1555.74 | 0 | 0 | 0 | 0 | 0 | 0 | 0 | 0 | 0 |  | 144042116 | 60.3 | 60.3 | 0 | 0 | 0 | 0 | 0 | 0 | 0 | 60.3 | 60.3 | 0 | 0 | 0 | 0 | 0 | 0 | 0 | 95 | 65 | 1 | 1 |  |  | 1 | 1 | 1 | 4.3 |  |  |  |  | 3 | 2 | ФССЦ-2001, 20.5.02.07-0001, приказ Минстроя России № 876/пр от 26.12.2019 |  |  | 108001 | 0 | 20.5.02.07-0001 | 1 | 3 | 0 | 1 | 1 | 1 | 1 | 1 | 1 |  | 95 | 65 |  |  |  | 0 | 0 | 0 | [5 empty] | 0 |  | 0 | 1555.74 | 259.29 | 0 | 0 | 0 | 0 | 0 | 0 | 0 | 0 | 0 | [13 empty] | 0 | 0 | 1 | 1 |  |  |  | 1013 | ШТ | ШТ | 1 | [6 empty] | 123475027 | 3 | Монтажные работы | 0 |  | 2 | 108001 | Электромонтажные работы , отдел 01-03 : ( на АЭС НР = 110% ) - (работы по упр. авиа.- движением: СП=55% ( {АВИА}=1; обычные работы : СП=65 - {AВИА}=0), при работе на АЭС СП= 68% ) | мФЕР-08 |  |  |  | 0 | 60.3 | 60.3 | 0 | 0 | 0 | 0 | 0 | [18 empty] | 0 | 0 | 0 |  |  |  |  | 95 | 65 |  |  |  |  | 1 |  | -1617594195 | 2 | 1 | 2 | 0 | 0 | 0 | 1555.74 | 0 | 1555.74 | 0 |  | 0 | 3 | 0 |  | 0 | 1 | 0 | 0 | 0 | 0 |  | 0
18 | 1 | 1050 |  | 146,4 | 01.7.04.11-3113 | Стяжки стальные, тип СТ C-52M оксидированные | ШТ | 100 | 80 |  |  |  |  | 532.23 | 532.23 | 0 | 0 | 0 | 0 | 0 | 0 | 0 | 0 | 0 |  | 144042116 | 1.13 | 1.13 | 0 | 0 | 0 | 0 | 0 | 0 | 0 | 1.13 | 1.13 | 0 | 0 | 0 | 0 | 0 | 0 | 0 | 95 | 65 | 1 | 1 |  |  | 1 | 1 | 1 | 4.71 |  |  |  |  | 3 | 2 | КТЦ (Стройинформресурс) к ФЕР-2020, 01.7.04.11-3113 |  |  | 108001 | 0 | 01.7.04.11-3113 | 1 | 3 | 0 | 1 | 1 | 1 | 1 | 1 | 1 |  | 95 | 65 |  |  |  | 0 | 0 | 0 | [5 empty] | 0 |  | 0 | 532.23 | 5.3223 | 0 | 0 | 0 | 0 | 0 | 0 | 0 | 0 | 0 | [13 empty] | 0 | 0 | 1 | 1 |  |  |  | 1013 | ШТ | ШТ | 1 | [6 empty] | 123475027 | 3 | Монтажные работы | 0 |  | 2 | 108001 | Электромонтажные работы , отдел 01-03 : ( на АЭС НР = 110% ) - (работы по упр. авиа.- движением: СП=55% ( {АВИА}=1; обычные работы : СП=65 - {AВИА}=0), при работе на АЭС СП= 68% ) | мФЕР-08 |  |  |  | 0 | 1.13 | 1.13 | 0 | 0 | 0 | 0 | 0 | [18 empty] | 0 | 0 | 0 |  |  |  |  | 95 | 65 |  |  |  |  | 1 |  | -1619406208 | 2 | 1 | 2 | 0 | 0 | 0 | 532.23 | 0 | 532.23 | 0 |  | 0 | 3 | 0 |  | 0 | 1 | 0 | 0 | 0 | 0 |  | 0
17 | 1 | 1072 | 1065 | 147 | м08-02-412-01 | Затягивание провода в проложенные трубы и металлические рукава первого одножильного или многожильного в общей оплетке, суммарное сечение: до 2,5 мм2 | 100 м | 0.85 | 0 |  |  |  |  | 1277.16 | 83.82 | 15.45 | 7.26 | 1177.89 | 0 | 3.8165 | 0.017 | 0 | 1125.89 | 770.35 |  | 144042116 | 55.29 | 11.27 | 1.81 | 0.26 | 42.21 | 0 | 4.49 | 0.02 | 0 | 55.29 | 11.27 | 1.81 | 0.26 | 42.21 | 0 | 4.49 | 0.02 | 0 | 95 | 65 | 1 | 1 |  |  | 1 | 32.83 | 10.04 | 8.75 |  |  |  |  | 0 | 2 | ФЕРм-2001, м08-02-412-01, приказ Минстроя России № 876/пр от 26.12.2019 |  |  | 108001 | 0 | м08-02-412-01 | 1 | 3 | 0 | 32.83 | 1 | 1 | 1 | 1 | 1 |  | 95 | 65 |  |  |  | 0 | 0 | 0 | [5 empty] | 0 |  | 0 | 1277.16 | 98.6125 | 18.1724 | 8.5358 | 1385.7543 | 0 | 4.49 | 0.02 | 0 | 1125.8925 | 770.3475 | [13 empty] | 0 | 0 | 1 | 1 |  |  |  | 1003 | 100 м | 100 м | 100 | [6 empty] | 123475027 | 3 | Монтажные работы | 0 |  | 2 | 108001 | Электромонтажные работы , отдел 01-03 : ( на АЭС НР = 110% ) - (работы по упр. авиа.- движением: СП=55% ( {АВИА}=1; обычные работы : СП=65 - {AВИА}=0), при работе на АЭС СП= 68% ) | мФЕР-08 |  |  |  | 131072 | 55.29 | 11.27 | 1.81 | 0.26 | 42.21 | 4.49 | 0.02 | 0 | [17 empty] | 0 | 0 | 0 |  |  |  |  | 95 | 65 |  |  |  |  | 1 |  | -1160750041 | 2 | 1 | 2 | 0 | 0 | 0 | 3173.4 | 0 | 3173.4 | 0 |  | 0 | 3 | 0 |  | 0 | 1 | 0 | 0 | 0 | 0 |  | 0
18 | 1 | 1070 |  | 147,1 | 21.1.06.09-6418 | Кабели силовые с медными жилами, в изоляции и оболочке из ПВХ пластиката, без брони и наружного покрова, не распр. горение (кат. А), с низким дымо-газовыделением, низкотоксич., на напряжение 0,66 кВ, марка ВВГнг(А)-LSLTx, 3х1,5 мм2, ГОСТ Р | 1000 м | 0.035 | 0.041176 |  |  |  |  | 3209.85 | 3209.85 | 0 | 0 | 0 | 0 | 0 | 0 | 0 | 0 | 0 |  | 144042116 | 29300.33 | 29300.33 | 0 | 0 | 0 | 0 | 0 | 0 | 0 | 29300.33 | 29300.33 | 0 | 0 | 0 | 0 | 0 | 0 | 0 | 95 | 65 | 1 | 1 |  |  | 1 | 1 | 1 | 3.13 |  |  |  |  | 3 | 2 | КТЦ (Стройинформресурс) к ФЕР-2020, 21.1.06.09-6418 |  |  | 108001 | 0 | 21.1.06.09-6418 | 1 | 3 | 0 | 1 | 1 | 1 | 1 | 1 | 1 |  | 95 | 65 |  |  |  | 0 | 0 | 0 | [5 empty] | 0 |  | 0 | 3209.85 | 91710.0329 | 0 | 0 | 0 | 0 | 0 | 0 | 0 | 0 | 0 | [13 empty] | 0 | 0 | 1 | 1 |  |  |  | 1013 | 1000 м | 1000 М | 1 | [6 empty] | 123475027 | 3 | Монтажные работы | 0 |  | 2 | 108001 | Электромонтажные работы , отдел 01-03 : ( на АЭС НР = 110% ) - (работы по упр. авиа.- движением: СП=55% ( {АВИА}=1; обычные работы : СП=65 - {AВИА}=0), при работе на АЭС СП= 68% ) | мФЕР-08 |  |  |  | 0 | 29300.33 | 29300.33 | 0 | 0 | 0 | 0 | 0 | [18 empty] | 0 | 0 | 0 |  |  |  |  | 95 | 65 |  |  |  |  | 1 |  | -1456024159 | 2 | 1 | 2 | 0 | 0 | 0 | 3209.85 | 0 | 3209.85 | 0 |  | 0 | 3 | 0 |  | 0 | 1 | 0 | 0 | 0 | 0 |  | 0
18 | 1 | 1071 |  | 147,2 | 21.1.06.09-6419 | Кабели силовые с медными жилами, в изоляции и оболочке из ПВХ пластиката, без брони и наружного покрова, не распр. горение (кат. А), с низким дымо-газовыделением, низкотоксич., на напряжение 0,66 кВ, марка ВВГнг(А)-LSLTx, 3х2,5 мм2, ГОСТ Р | 1000 м | 0.05 | 0.058824 |  |  |  |  | 6446.79 | 6446.79 | 0 | 0 | 0 | 0 | 0 | 0 | 0 | 0 | 0 |  | 144042116 | 41193.55 | 41193.55 | 0 | 0 | 0 | 0 | 0 | 0 | 0 | 41193.55 | 41193.55 | 0 | 0 | 0 | 0 | 0 | 0 | 0 | 95 | 65 | 1 | 1 |  |  | 1 | 1 | 1 | 3.13 |  |  |  |  | 3 | 2 | КТЦ (Стройинформресурс) к ФЕР-2020, 21.1.06.09-6419 |  |  | 108001 | 0 | 21.1.06.09-6419 | 1 | 3 | 0 | 1 | 1 | 1 | 1 | 1 | 1 |  | 95 | 65 |  |  |  | 0 | 0 | 0 | [5 empty] | 0 |  | 0 | 6446.79 | 128935.8115 | 0 | 0 | 0 | 0 | 0 | 0 | 0 | 0 | 0 | [13 empty] | 0 | 0 | 1 | 1 |  |  |  | 1013 | 1000 м | 1000 М | 1 | [6 empty] | 123475027 | 3 | Монтажные работы | 0 |  | 2 | 108001 | Электромонтажные работы , отдел 01-03 : ( на АЭС НР = 110% ) - (работы по упр. авиа.- движением: СП=55% ( {АВИА}=1; обычные работы : СП=65 - {AВИА}=0), при работе на АЭС СП= 68% ) | мФЕР-08 |  |  |  | 0 | 41193.55 | 41193.55 | 0 | 0 | 0 | 0 | 0 | [18 empty] | 0 | 0 | 0 |  |  |  |  | 95 | 65 |  |  |  |  | 1 |  | 914721309 | 2 | 1 | 2 | 0 | 0 | 0 | 6446.79 | 0 | 6446.79 | 0 |  | 0 | 3 | 0 |  | 0 | 1 | 0 | 0 | 0 | 0 |  | 0
17 | 1 | 1083 | 1075 | 148 | м08-02-412-02 | Затягивание провода в проложенные трубы и металлические рукава первого одножильного или многожильного в общей оплетке, суммарное сечение: до 6 мм2 | 100 м | 0.4 | 0 |  |  |  |  | 729.46 | 49.52 | 14.54 | 6.57 | 665.4 | 0 | 2.156 | 0.016 | 0 | 638.37 | 436.78 |  | 144042116 | 68.77 | 14.48 | 3.62 | 0.5 | 50.67 | 0 | 5.39 | 0.04 | 0 | 68.77 | 14.48 | 3.62 | 0.5 | 50.67 | 0 | 5.39 | 0.04 | 0 | 95 | 65 | 1 | 1 |  |  | 1 | 32.83 | 10.04 | 8.55 |  |  |  |  | 0 | 2 | ФЕРм-2001, м08-02-412-02, приказ Минстроя России № 876/пр от 26.12.2019 |  |  | 108001 | 0 | м08-02-412-02 | 1 | 3 | 0 | 32.83 | 1 | 1 | 1 | 1 | 1 |  | 95 | 65 |  |  |  | 0 | 0 | 0 | [5 empty] | 0 |  | 0 | 729.46 | 123.804 | 36.3448 | 16.415 | 1663.4961 | 0 | 5.39 | 0.04 | 0 | 638.3715 | 436.7805 | [13 empty] | 0 | 0 | 1 | 1 |  |  |  | 1003 | 100 м | 100 м | 100 | [6 empty] | 123475027 | 3 | Монтажные работы | 0 |  | 2 | 108001 | Электромонтажные работы , отдел 01-03 : ( на АЭС НР = 110% ) - (работы по упр. авиа.- движением: СП=55% ( {АВИА}=1; обычные работы : СП=65 - {AВИА}=0), при работе на АЭС СП= 68% ) | мФЕР-08 |  |  |  | 131072 | 68.77 | 14.48 | 3.62 | 0.5 | 50.67 | 5.39 | 0.04 | 0 | [17 empty] | 0 | 0 | 0 |  |  |  |  | 95 | 65 |  |  |  |  | 1 |  | 1699765370 | 2 | 1 | 2 | 0 | 0 | 0 | 1804.61 | 0 | 1804.61 | 0 |  | 0 | 3 | 0 |  | 0 | 1 | 0 | 0 | 0 | 0 |  | 0
18 | 1 | 1082 |  | 148,1 | 21.1.06.09-6421 | Кабели силовые с медными жилами, в изоляции и оболочке из ПВХ пластиката, без брони и наружного покрова, не распр. горение (кат. А), с низким дымо-газовыделением, низкотоксич., на напряжение 0,66 кВ, марка ВВГнг(А)-LSLTx, 3х6 мм2, ГОСТ Р | 1000 м | 0.04 | 0.1 |  |  |  |  | 9838.26 | 9838.26 | 0 | 0 | 0 | 0 | 0 | 0 | 0 | 0 | 0 |  | 144042116 | 78330.06 | 78330.06 | 0 | 0 | 0 | 0 | 0 | 0 | 0 | 78330.06 | 78330.06 | 0 | 0 | 0 | 0 | 0 | 0 | 0 | 95 | 65 | 1 | 1 |  |  | 1 | 1 | 1 | 3.14 |  |  |  |  | 3 | 2 | КТЦ (Стройинформресурс) к ФЕР-2020, 21.1.06.09-6421 |  |  | 108001 | 0 | 21.1.06.09-6421 | 1 | 3 | 0 | 1 | 1 | 1 | 1 | 1 | 1 |  | 95 | 65 |  |  |  | 0 | 0 | 0 | [5 empty] | 0 |  | 0 | 9838.26 | 245956.3884 | 0 | 0 | 0 | 0 | 0 | 0 | 0 | 0 | 0 | [13 empty] | 0 | 0 | 1 | 1 |  |  |  | 1013 | 1000 м | 1000 М | 1 | [6 empty] | 123475027 | 3 | Монтажные работы | 0 |  | 2 | 108001 | Электромонтажные работы , отдел 01-03 : ( на АЭС НР = 110% ) - (работы по упр. авиа.- движением: СП=55% ( {АВИА}=1; обычные работы : СП=65 - {AВИА}=0), при работе на АЭС СП= 68% ) | мФЕР-08 |  |  |  | 0 | 78330.06 | 78330.06 | 0 | 0 | 0 | 0 | 0 | [18 empty] | 0 | 0 | 0 |  |  |  |  | 95 | 65 |  |  |  |  | 1 |  | 1691541220 | 2 | 1 | 2 | 0 | 0 | 0 | 9838.26 | 0 | 9838.26 | 0 |  | 0 | 3 | 0 |  | 0 | 1 | 0 | 0 | 0 | 0 |  | 0
17 | 1 | 1093 | 1084 | 149 | м08-03-591-08 | Розетка штепсельная: неутопленного типа при открытой проводке | 100 ШТ | 0.02 | 0 |  |  |  |  | 239.02 | 12.98 | 0.93 | 0.42 | 225.11 | 0 | 0.6912 | 0.001 | 0 | 214.25 | 146.59 |  | 144042116 | 454.03 | 106.42 | 4.77 | 0.64 | 342.84 | 0 | 34.56 | 0.05 | 0 | 454.03 | 106.42 | 4.77 | 0.64 | 342.84 | 0 | 34.56 | 0.05 | 0 | 95 | 65 | 1 | 1 |  |  | 1 | 32.83 | 9.76 | 6.1 |  |  |  |  | 0 | 2 | ФЕРм-2001, м08-03-591-08, приказ Минстроя России № 876/пр от 26.12.2019 |  |  | 108001 | 0 | м08-03-591-08 | 1 | 3 | 0 | 32.83 | 1 | 1 | 1 | 1 | 1 |  | 95 | 65 |  |  |  | 0 | 0 | 0 | [5 empty] | 0 |  | 0 | 239.02 | 649.162 | 46.5552 | 21.0112 | 11255.4372 | 0 | 34.56 | 0.05 | 0 | 214.2535 | 146.5945 | [13 empty] | 0 | 0 | 1 | 1 |  |  |  | 1013 | 100 ШТ | 100 ШТ | 1 | [6 empty] | 123475027 | 3 | Монтажные работы | 0 |  | 2 | 108001 | Электромонтажные работы , отдел 01-03 : ( на АЭС НР = 110% ) - (работы по упр. авиа.- движением: СП=55% ( {АВИА}=1; обычные работы : СП=65 - {AВИА}=0), при работе на АЭС СП= 68% ) | мФЕР-08 |  |  |  | 131072 | 454.03 | 106.42 | 4.77 | 0.64 | 342.84 | 34.56 | 0.05 | 0 | [17 empty] | 0 | 0 | 0 |  |  |  |  | 95 | 65 |  |  |  |  | 1 |  | -184519184 | 2 | 1 | 2 | 0 | 0 | 0 | 599.86 | 0 | 599.86 | 0 |  | 0 | 3 | 0 |  | 0 | 1 | 0 | 0 | 0 | 0 |  | 0
18 | 1 | 1092 |  | 149,1 | 20.4.03.07-0012 | Розетка 250В/16А, IP44 для наружного монтажа с заземляющими контактами и с защитной шторкой | 100 ШТ | 0.02 | 1 |  |  |  |  | 241.24 | 241.24 | 0 | 0 | 0 | 0 | 0 | 0 | 0 | 0 | 0 |  | 144042116 | 833 | 833 | 0 | 0 | 0 | 0 | 0 | 0 | 0 | 833 | 833 | 0 | 0 | 0 | 0 | 0 | 0 | 0 | 95 | 65 | 1 | 1 |  |  | 1 | 1 | 1 | 14.48 |  |  |  |  | 3 | 2 | ФССЦ-2001, 20.4.03.07-0012, приказ Минстроя России № 876/пр от 26.12.2019 |  |  | 108001 | 0 | 20.4.03.07-0012 | 1 | 3 | 0 | 1 | 1 | 1 | 1 | 1 | 1 |  | 95 | 65 |  |  |  | 0 | 0 | 0 | [5 empty] | 0 |  | 0 | 241.24 | 12061.84 | 0 | 0 | 0 | 0 | 0 | 0 | 0 | 0 | 0 | [13 empty] | 0 | 0 | 1 | 1 |  |  |  | 1013 | 100 ШТ | 100 ШТ | 1 | [6 empty] | 123475027 | 3 | Монтажные работы | 0 |  | 2 | 108001 | Электромонтажные работы , отдел 01-03 : ( на АЭС НР = 110% ) - (работы по упр. авиа.- движением: СП=55% ( {АВИА}=1; обычные работы : СП=65 - {AВИА}=0), при работе на АЭС СП= 68% ) | мФЕР-08 |  |  |  | 0 | 833 | 833 | 0 | 0 | 0 | 0 | 0 | [18 empty] | 0 | 0 | 0 |  |  |  |  | 95 | 65 |  |  |  |  | 1 |  | 177053872 | 2 | 1 | 2 | 0 | 0 | 0 | 241.24 | 0 | 241.24 | 0 |  | 0 | 3 | 0 |  | 0 | 1 | 0 | 0 | 0 | 0 |  | 0
17 | 1 | 1110 | 1100 | 150 | м11-06-001-01 | Щиты и пульты, масса: до 50 кг | ШТ | 2 | 0 |  |  |  |  | 4289.56 | 1138.92 | 154.57 | 58.44 | 2996.07 | 0 | 10.3 | 0.14 | 0 | 2443.61 | 1832.71 |  | 144042116 | 152.44 | 97.51 | 9.3 | 0.89 | 45.63 | 0 | 5.15 | 0.07 | 0 | 152.44 | 97.51 | 9.3 | 0.89 | 45.63 | 0 | 5.15 | 0.07 | 0 | 80 | 60 | 1 | 1 |  |  | 1 | 32.83 | 8.31 | 5.84 |  |  |  |  | 0 | 2 | ФЕРм-2001, м11-06-001-01, приказ Минстроя России № 876/пр от 26.12.2019 |  |  | 111003 | 0 | м11-06-001-01 | 1 | 3 | 0 | 32.83 | 1 | 1 | 1 | 1 | 1 |  | 80 | 60 |  |  |  | 0 | 0 | 0 | [5 empty] | 0 |  | 0 | 4289.56 | 569.4584 | 77.283 | 29.2187 | 1498.0329 | 0 | 5.15 | 0.07 | 0 | 2443.608 | 1832.706 | [13 empty] | 0 | 0 | 1 | 1 |  |  |  | 1013 | ШТ | ШТ | 1 | [6 empty] | 123475044 | 3 | Монтажные работы | 0 |  | 2 | 111003 | Автоматика ( кроме микропроцессорной техники ) (при устройстве средств посадки самолетов : НР=95%, СП=55% - {АВИА}=1) | мФЕР-11 |  |  |  | 131072 | 152.44 | 97.51 | 9.3 | 0.89 | 45.63 | 5.15 | 0.07 | 0 | [17 empty] | 0 | 0 | 0 |  |  |  |  | 80 | 60 |  |  |  |  | 1 |  | 1485295848 | 2 | 1 | 2 | 0 | 0 | 0 | 8565.88 | 0 | 8565.88 | 0 |  | 0 | 3 | 0 |  | 0 | 1 | 0 | 0 | 0 | 0 |  | 0
18 | 1 | 1108 |  | 150,1 | 22.1.01.01-3269 | Щит ABB распределительный (бокс) пластиковый навесной FLY IP65 настенный 2/4М с дверцей серый (ABB, Германия) | ШТ | 2 | 1 |  |  |  |  | 1988.13 | 1988.13 | 0 | 0 | 0 | 0 | 0 | 0 | 0 | 0 | 0 |  | 144042116 | 88.44 | 88.44 | 0 | 0 | 0 | 0 | 0 | 0 | 0 | 88.44 | 88.44 | 0 | 0 | 0 | 0 | 0 | 0 | 0 | 80 | 60 | 1 | 1 |  |  | 1 | 1 | 1 | 11.24 |  |  |  |  | 3 | 2 | КТЦ (Стройинформресурс) к ФЕР-2020, 22.1.01.01-3269 |  |  | 111003 | 0 | 22.1.01.01-3269 | 1 | 3 | 0 | 1 | 1 | 1 | 1 | 1 | 1 |  | 80 | 60 |  |  |  | 0 | 0 | 0 | [5 empty] | 0 |  | 0 | 1988.13 | 994.0656 | 0 | 0 | 0 | 0 | 0 | 0 | 0 | 0 | 0 | [13 empty] | 0 | 0 | 1 | 1 |  |  |  | 1013 | ШТ | ШТ | 1 | [6 empty] | 123475044 | 3 | Монтажные работы | 0 |  | 2 | 111003 | Автоматика ( кроме микропроцессорной техники ) (при устройстве средств посадки самолетов : НР=95%, СП=55% - {АВИА}=1) | мФЕР-11 |  |  |  | 0 | 88.44 | 88.44 | 0 | 0 | 0 | 0 | 0 | [18 empty] | 0 | 0 | 0 |  |  |  |  | 80 | 60 |  |  |  |  | 1 |  | 224781692 | 2 | 1 | 2 | 0 | 0 | 0 | 1988.13 | 0 | 1988.13 | 0 |  | 0 | 3 | 0 |  | 0 | 1 | 0 | 0 | 0 | 0 |  | 0
17 | 1 | 1127 | 1114 | 151 | м08-03-526-01 | Автомат одно-, двух-, трехполюсный, устанавливаемый на конструкции: на стене или колонне, на ток до 25 А | ШТ | 8 | 0 |  |  |  |  | 5077.44 | 1697.79 | 33.62 | 0 | 3346.03 | 0 | 10.72 | 0 | 0 | 3178.73 | 2174.92 |  | 144042116 | 33.65 | 20.04 | 0.87 | 0 | 12.74 | 0 | 1.34 | 0 | 0 | 33.65 | 20.04 | 0.87 | 0 | 12.74 | 0 | 1.34 | 0 | 0 | 95 | 65 | 1 | 1 |  |  | 1 | 32.83 | 4.83 | 10.59 |  |  |  |  | 0 | 2 | ФЕРм-2001, м08-03-526-01, приказ Минстроя России № 876/пр от 26.12.2019 |  |  | 108001 | 0 | м08-03-526-01 | 1 | 3 | 0 | 32.83 | 1 | 1 | 1 | 1 | 1 |  | 95 | 65 |  |  |  | 0 | 0 | 0 | [5 empty] | 0 |  | 0 | 5077.44 | 212.2236 | 4.2021 | 0 | 418.2542 | 0 | 1.34 | 0 | 0 | 3178.7285 | 2174.9195 | [13 empty] | 0 | 0 | 1 | 1 |  |  |  | 1013 | ШТ | ШТ | 1 | [6 empty] | 123475027 | 3 | Монтажные работы | 0 |  | 2 | 108001 | Электромонтажные работы , отдел 01-03 : ( на АЭС НР = 110% ) - (работы по упр. авиа.- движением: СП=55% ( {АВИА}=1; обычные работы : СП=65 - {AВИА}=0), при работе на АЭС СП= 68% ) | мФЕР-08 |  |  |  | 131072 | 33.65 | 20.04 | 0.87 | 0 | 12.74 | 1.34 | 0 | 0 | [17 empty] | 0 | 0 | 0 |  |  |  |  | 95 | 65 |  |  |  |  | 1 |  | -591231013 | 2 | 1 | 2 | 0 | 0 | 0 | 10431.09 | 0 | 10431.09 | 0 |  | 0 | 3 | 0 |  | 0 | 1 | 0 | 0 | 0 | 0 |  | 0
18 | 1 | 1124 |  | 151,1 | 62.1.01.09-4680 | Выключатели автоматические однополюсные 10А/1P/6КА, ABB (Германия) | ШТ | 4 | 0.5 |  |  |  |  | 1513.47 | 1513.47 | 0 | 0 | 0 | 0 | 0 | 0 | 0 | 0 | 0 |  | 144042116 | 28.47 | 28.47 | 0 | 0 | 0 | 0 | 0 | 0 | 0 | 28.47 | 28.47 | 0 | 0 | 0 | 0 | 0 | 0 | 0 | 95 | 65 | 1 | 1 |  |  | 1 | 1 | 1 | 13.29 |  |  |  |  | 3 | 2 | КТЦ (Стройинформресурс) к ФЕР-2020, 62.1.01.09-4680 |  |  | 108001 | 0 | 62.1.01.09-4680 | 1 | 3 | 0 | 1 | 1 | 1 | 1 | 1 | 1 |  | 95 | 65 |  |  |  | 0 | 0 | 0 | [5 empty] | 0 |  | 0 | 1513.47 | 378.3663 | 0 | 0 | 0 | 0 | 0 | 0 | 0 | 0 | 0 | [13 empty] | 0 | 0 | 1 | 1 |  |  |  | 1013 | ШТ | ШТ | 1 | [6 empty] | 123475027 | 3 | Монтажные работы | 0 |  | 2 | 108001 | Электромонтажные работы , отдел 01-03 : ( на АЭС НР = 110% ) - (работы по упр. авиа.- движением: СП=55% ( {АВИА}=1; обычные работы : СП=65 - {AВИА}=0), при работе на АЭС СП= 68% ) | мФЕР-08 |  |  |  | 0 | 28.47 | 28.47 | 0 | 0 | 0 | 0 | 0 | [18 empty] | 0 | 0 | 0 |  |  |  |  | 95 | 65 |  |  |  |  | 1 |  | 1166718844 | 2 | 1 | 2 | 0 | 0 | 0 | 1513.47 | 0 | 1513.47 | 0 |  | 0 | 3 | 0 |  | 0 | 1 | 0 | 0 | 0 | 0 |  | 0
18 | 1 | 1125 |  | 151,2 | 62.1.01.09-4684 | Выключатели автоматические однополюсные 20А/1P/6КА, ABB (Германия) | ШТ | 2 | 0.25 |  |  |  |  | 857.34 | 857.34 | 0 | 0 | 0 | 0 | 0 | 0 | 0 | 0 | 0 |  | 144042116 | 28.37 | 28.37 | 0 | 0 | 0 | 0 | 0 | 0 | 0 | 28.37 | 28.37 | 0 | 0 | 0 | 0 | 0 | 0 | 0 | 95 | 65 | 1 | 1 |  |  | 1 | 1 | 1 | 15.11 |  |  |  |  | 3 | 2 | КТЦ (Стройинформресурс) к ФЕР-2020, 62.1.01.09-4684 |  |  | 108001 | 0 | 62.1.01.09-4684 | 1 | 3 | 0 | 1 | 1 | 1 | 1 | 1 | 1 |  | 95 | 65 |  |  |  | 0 | 0 | 0 | [5 empty] | 0 |  | 0 | 857.34 | 428.6707 | 0 | 0 | 0 | 0 | 0 | 0 | 0 | 0 | 0 | [13 empty] | 0 | 0 | 1 | 1 |  |  |  | 1013 | ШТ | ШТ | 1 | [6 empty] | 123475027 | 3 | Монтажные работы | 0 |  | 2 | 108001 | Электромонтажные работы , отдел 01-03 : ( на АЭС НР = 110% ) - (работы по упр. авиа.- движением: СП=55% ( {АВИА}=1; обычные работы : СП=65 - {AВИА}=0), при работе на АЭС СП= 68% ) | мФЕР-08 |  |  |  | 0 | 28.37 | 28.37 | 0 | 0 | 0 | 0 | 0 | [18 empty] | 0 | 0 | 0 |  |  |  |  | 95 | 65 |  |  |  |  | 1 |  | 1135753702 | 2 | 1 | 2 | 0 | 0 | 0 | 857.34 | 0 | 857.34 | 0 |  | 0 | 3 | 0 |  | 0 | 1 | 0 | 0 | 0 | 0 |  | 0
18 | 1 | 1126 |  | 151,3 | 62.1.01.09-4685 | Выключатели автоматические однополюсные 25А/1P/6КА, ABB (Германия) | ШТ | 2 | 0.25 |  |  |  |  | 829.91 | 829.91 | 0 | 0 | 0 | 0 | 0 | 0 | 0 | 0 | 0 |  | 144042116 | 28.48 | 28.48 | 0 | 0 | 0 | 0 | 0 | 0 | 0 | 28.48 | 28.48 | 0 | 0 | 0 | 0 | 0 | 0 | 0 | 95 | 65 | 1 | 1 |  |  | 1 | 1 | 1 | 14.57 |  |  |  |  | 3 | 2 | КТЦ (Стройинформресурс) к ФЕР-2020, 62.1.01.09-4685 |  |  | 108001 | 0 | 62.1.01.09-4685 | 1 | 3 | 0 | 1 | 1 | 1 | 1 | 1 | 1 |  | 95 | 65 |  |  |  | 0 | 0 | 0 | [5 empty] | 0 |  | 0 | 829.91 | 414.9536 | 0 | 0 | 0 | 0 | 0 | 0 | 0 | 0 | 0 | [13 empty] | 0 | 0 | 1 | 1 |  |  |  | 1013 | ШТ | ШТ | 1 | [6 empty] | 123475027 | 3 | Монтажные работы | 0 |  | 2 | 108001 | Электромонтажные работы , отдел 01-03 : ( на АЭС НР = 110% ) - (работы по упр. авиа.- движением: СП=55% ( {АВИА}=1; обычные работы : СП=65 - {AВИА}=0), при работе на АЭС СП= 68% ) | мФЕР-08 |  |  |  | 0 | 28.48 | 28.48 | 0 | 0 | 0 | 0 | 0 | [18 empty] | 0 | 0 | 0 |  |  |  |  | 95 | 65 |  |  |  |  | 1 |  | 628941410 | 2 | 1 | 2 | 0 | 0 | 0 | 829.91 | 0 | 829.91 | 0 |  | 0 | 3 | 0 |  | 0 | 1 | 0 | 0 | 0 | 0 |  | 0
51 | 1 | 5 | 738 |  | Новый подраздел | Монтажные работы | 0 | [6 empty] | 325711.22 | 256000.11 | 13607.05 | 6669.01 | 56104.06 | 0 | 184.5812 | 15.8371 | 0 | 67207.84 | 43316.78 |  |  | 325711.22 | 256000.11 | 13607.05 | 6669.01 | 56104.06 | 0 | 184.5812 | 15.8371 | 0 | 67207.84 | 43316.78 |  |  | 0 | 0 | 0 | 436235.84 | 231299.69 | 204936.15 | 0 | 256000.11 | 256000.11 | 0 | 256000.11 | 0 | 0 | 0 | 0 | 0 | [19 empty] | 0 | 0 | 0 | 436235.84 | 231299.69 | 204936.15 | 0 | 256000.11 | 256000.11 | 0 | 256000.11 | 0 | 0 | 0 | 0 | 0 | [114 empty] | 0
50 | 0 | 0 | 1 | 201 | 325711.22 | ПЗ | Прямые затраты |  |  | 201 | 1 | 3 |  | 2
50 | 0 | 0 | 1 | 202 | 256000.11 | СтМатОб | Стоимость материальных ресурсов (всего) |  |  | 202 | 2 | 3 |  | 2
50 | 0 | 0 | 1 | 222 | 0 | СтМатОбЗак | Стоимость материалов и оборудования заказчика |  |  | 222 | 3 | 3 |  | 2
50 | 0 | 0 | 1 | 225 | 256000.11 | СтМатОбПод | Стоимость материалов и оборудования подрядчика |  |  | 225 | 4 | 3 |  | 2
50 | 0 | 0 | 1 | 226 | 256000.11 | СтМат | Стоимость материалов (всего) |  |  | 226 | 5 | 3 |  | 2
50 | 0 | 0 | 1 | 227 | 0 | СтМатЗак | Стоимость материалов заказчика |  |  | 227 | 6 | 3 |  | 2
50 | 0 | 0 | 1 | 228 | 256000.11 | СтМатПод | Стоимость материалов подрядчика |  |  | 228 | 7 | 3 |  | 2
50 | 0 | 0 | 1 | 216 | 0 | Оборуд | Стоимость оборудования (всего) |  |  | 216 | 8 | 3 |  | 2
50 | 0 | 0 | 1 | 223 | 0 | ОборудЗак | Стоимость оборудования заказчика |  |  | 223 | 9 | 3 |  | 2
50 | 0 | 0 | 1 | 229 | 0 | ОборудПод | Стоимость оборудования подрядчика |  |  | 229 | 10 | 3 |  | 2
50 | 0 | 0 | 1 | 203 | 13607.05 | ЭММ | Эксплуатация машин |  |  | 203 | 11 | 3 |  | 2
50 | 0 | 0 | 1 | 231 | 0 | ЭММсНРиСП | Эксплуатация машин по ТСН-2001.16 |  |  | 231 | 12 | 3 |  | 2
50 | 0 | 0 | 1 | 204 | 6669.01 | ЗПМ | ЗП машинистов |  |  | 204 | 13 | 3 |  | 2
50 | 0 | 0 | 1 | 205 | 56104.06 | ОЗП | Основная ЗП рабочих |  |  | 205 | 14 | 3 |  | 2
50 | 0 | 0 | 1 | 232 | 0 | ОЗПсНРиСП | Основная ЗП рабочих по ТСН-2001.16 |  |  | 232 | 15 | 3 |  | 2
50 | 0 | 0 | 1 | 214 | 231299.69 | Строит | Строительные работы с НР и СП |  |  | 214 | 16 | 3 |  | 2
50 | 0 | 0 | 1 | 215 | 204936.15 | Монтаж | Монтажные работы с НР и СП |  |  | 215 | 17 | 3 |  | 2
50 | 0 | 0 | 1 | 217 | 0 | Прочие | Прочие работы с НР и СП |  |  | 217 | 18 | 3 |  | 2
50 | 0 | 0 | 1 | 230 | 0 | ПрочиеЗатр | Прочие затраты по ТСН-2001.16 |  |  | 230 | 19 | 3 |  | 2
50 | 0 | 0 | 1 | 206 | 0 | ВозврМат | Возврат материалов |  |  | 206 | 20 | 3 |  | 2
50 | 0 | 0 | 1 | 207 | 184.5812 | ТрудСтр | Трудозатраты строителей |  |  | 207 | 21 | 3 |  | -1
50 | 0 | 0 | 1 | 208 | 15.8371 | ТрудМаш | Трудозатраты машинистов |  |  | 208 | 22 | 3 |  | -1
50 | 0 | 0 | 1 | 209 | 0 | ТранспМат | Транспорт материалов |  |  | 209 | 23 | 3 |  | 2
50 | 0 | 0 | 1 | 233 | 0 | Перевозка | Перевозка грузов |  |  | 233 | 24 | 3 |  | 2
50 | 0 | 0 | 1 | 210 | 67207.84 | НР | Накладные расходы |  |  | 210 | 25 | 3 |  | 2
50 | 0 | 0 | 1 | 211 | 43316.78 | СмПриб | Сметная прибыль |  |  | 211 | 26 | 3 |  | 2
50 | 0 | 0 | 1 | 224 | 436235.84 | Всего | Всего с НР и СП |  |  | 224 | 27 | 3 |  | 2
51 | 1 | 4 | 679 |  |  | Помещения выход на кровлю | 0 | [6 empty] | 337723.15 | 256391.12 | 14012.08 | 6896.67 | 67319.95 | 0 | 227.4289 | 16.3635 | 0 | 77749.55 | 50509.63 | [15 empty] | 0 | 0 | 0 | 469210.08 | 264273.93 | 204936.15 | 0 | 256391.12 | 256391.12 | 0 | 256391.12 | 0 | 0 | 0 | 0 | 3227.75 | [149 empty] | 0
50 | 0 | 0 | 1 | 201 | 337723.15 | ПЗ | Прямые затраты |  |  | 201 | 1 | 3 |  | 2
50 | 0 | 0 | 1 | 202 | 256391.12 | СтМатОб | Стоимость материальных ресурсов (всего) |  |  | 202 | 2 | 3 |  | 2
50 | 0 | 0 | 1 | 222 | 0 | СтМатОбЗак | Стоимость материалов и оборудования заказчика |  |  | 222 | 3 | 3 |  | 2
50 | 0 | 0 | 1 | 225 | 256391.12 | СтМатОбПод | Стоимость материалов и оборудования подрядчика |  |  | 225 | 4 | 3 |  | 2
50 | 0 | 0 | 1 | 226 | 256391.12 | СтМат | Стоимость материалов (всего) |  |  | 226 | 5 | 3 |  | 2
50 | 0 | 0 | 1 | 227 | 0 | СтМатЗак | Стоимость материалов заказчика |  |  | 227 | 6 | 3 |  | 2
50 | 0 | 0 | 1 | 228 | 256391.12 | СтМатПод | Стоимость материалов подрядчика |  |  | 228 | 7 | 3 |  | 2
50 | 0 | 0 | 1 | 216 | 0 | Оборуд | Стоимость оборудования (всего) |  |  | 216 | 8 | 3 |  | 2
50 | 0 | 0 | 1 | 223 | 0 | ОборудЗак | Стоимость оборудования заказчика |  |  | 223 | 9 | 3 |  | 2
50 | 0 | 0 | 1 | 229 | 0 | ОборудПод | Стоимость оборудования подрядчика |  |  | 229 | 10 | 3 |  | 2
50 | 0 | 0 | 1 | 203 | 14012.08 | ЭММ | Эксплуатация машин |  |  | 203 | 11 | 3 |  | 2
50 | 0 | 0 | 1 | 231 | 0 | ЭММсНРиСП | Эксплуатация машин по ТСН-2001.16 |  |  | 231 | 12 | 3 |  | 2
50 | 0 | 0 | 1 | 204 | 6896.67 | ЗПМ | ЗП машинистов |  |  | 204 | 13 | 3 |  | 2
50 | 0 | 0 | 1 | 205 | 67319.95 | ОЗП | Основная ЗП рабочих |  |  | 205 | 14 | 3 |  | 2
50 | 0 | 0 | 1 | 232 | 0 | ОЗПсНРиСП | Основная ЗП рабочих по ТСН-2001.16 |  |  | 232 | 15 | 3 |  | 2
50 | 0 | 0 | 1 | 214 | 264273.93 | Строит | Строительные работы с НР и СП |  |  | 214 | 16 | 3 |  | 2
50 | 0 | 0 | 1 | 215 | 204936.15 | Монтаж | Монтажные работы с НР и СП |  |  | 215 | 17 | 3 |  | 2
50 | 0 | 0 | 1 | 217 | 0 | Прочие | Прочие работы с НР и СП |  |  | 217 | 18 | 3 |  | 2
50 | 0 | 0 | 1 | 230 | 0 | ПрочиеЗатр | Прочие затраты по ТСН-2001.16 |  |  | 230 | 19 | 3 |  | 2
50 | 0 | 0 | 1 | 206 | 0 | ВозврМат | Возврат материалов |  |  | 206 | 20 | 3 |  | 2
50 | 0 | 0 | 1 | 207 | 227.4289 | ТрудСтр | Трудозатраты строителей |  |  | 207 | 21 | 3 |  | -1
50 | 0 | 0 | 1 | 208 | 16.3635 | ТрудМаш | Трудозатраты машинистов |  |  | 208 | 22 | 3 |  | -1
50 | 0 | 0 | 1 | 209 | 0 | ТранспМат | Транспорт материалов |  |  | 209 | 23 | 3 |  | 2
50 | 0 | 0 | 1 | 233 | 3227.75 | Перевозка | Перевозка грузов |  |  | 233 | 24 | 3 |  | 2
50 | 0 | 0 | 1 | 210 | 77749.55 | НР | Накладные расходы |  |  | 210 | 25 | 3 |  | 2
50 | 0 | 0 | 1 | 211 | 50509.63 | СмПриб | Сметная прибыль |  |  | 211 | 26 | 3 |  | 2
50 | 0 | 0 | 1 | 224 | 469210.08 | Всего | Всего с НР и СП |  |  | 224 | 27 | 3 |  | 2
51 | 1 | 3 | 20 |  | Новая локальная смета | Новая локальная смета | 0 | [6 empty] | 5486170.59 | 3400162.95 | 882241.81 | 221480.12 | 1203765.83 | 0 | 4155.1217 | 73.0835 | 0 | 1346375.65 | 854078.41 | [15 empty] | 375943.35 | 1581305.18 | 1581305.18 | 7710230.92 | 5758515.77 | 370409.97 | 0 | 3024219.6 | 1818857.77 | -1205361.83 | 3024219.6 | 0 | 0 | 0 | 0 | 23606.27 | [149 empty] | 0
50 | 0 | 0 | 1 | 201 | 5486170.59 | ПЗ | Прямые затраты |  |  | 201 | 1 | 3 |  | 2
50 | 0 | 0 | 1 | 202 | 3400162.95 | СтМатОб | Стоимость материальных ресурсов (всего) |  |  | 202 | 2 | 3 |  | 2
50 | 0 | 0 | 1 | 222 | 375943.35 | СтМатОбЗак | Стоимость материалов и оборудования заказчика |  |  | 222 | 3 | 3 |  | 2
50 | 0 | 0 | 1 | 225 | 3024219.6 | СтМатОбПод | Стоимость материалов и оборудования подрядчика |  |  | 225 | 4 | 3 |  | 2
50 | 0 | 0 | 1 | 226 | 1818857.77 | СтМат | Стоимость материалов (всего) |  |  | 226 | 5 | 3 |  | 2
50 | 0 | 0 | 1 | 227 | -1205361.83 | СтМатЗак | Стоимость материалов заказчика |  |  | 227 | 6 | 3 |  | 2
50 | 0 | 0 | 1 | 228 | 3024219.6 | СтМатПод | Стоимость материалов подрядчика |  |  | 228 | 7 | 3 |  | 2
50 | 0 | 0 | 1 | 216 | 1581305.18 | Оборуд | Стоимость оборудования (всего) |  |  | 216 | 8 | 3 |  | 2
50 | 0 | 0 | 1 | 223 | 1581305.18 | ОборудЗак | Стоимость оборудования заказчика |  |  | 223 | 9 | 3 |  | 2
50 | 0 | 0 | 1 | 229 | 0 | ОборудПод | Стоимость оборудования подрядчика |  |  | 229 | 10 | 3 |  | 2
50 | 0 | 0 | 1 | 203 | 882241.81 | ЭММ | Эксплуатация машин |  |  | 203 | 11 | 3 |  | 2
50 | 0 | 0 | 1 | 231 | 0 | ЭММсНРиСП | Эксплуатация машин по ТСН-2001.16 |  |  | 231 | 12 | 3 |  | 2
50 | 0 | 0 | 1 | 204 | 221480.12 | ЗПМ | ЗП машинистов |  |  | 204 | 13 | 3 |  | 2
50 | 0 | 0 | 1 | 205 | 1203765.83 | ОЗП | Основная ЗП рабочих |  |  | 205 | 14 | 3 |  | 2
50 | 0 | 0 | 1 | 232 | 0 | ОЗПсНРиСП | Основная ЗП рабочих по ТСН-2001.16 |  |  | 232 | 15 | 3 |  | 2
50 | 0 | 0 | 1 | 214 | 5758515.77 | Строит | Строительные работы с НР и СП |  |  | 214 | 16 | 3 |  | 2
50 | 0 | 0 | 1 | 215 | 370409.97 | Монтаж | Монтажные работы с НР и СП |  |  | 215 | 17 | 3 |  | 2
50 | 0 | 0 | 1 | 217 | 0 | Прочие | Прочие работы с НР и СП |  |  | 217 | 18 | 3 |  | 2
50 | 0 | 0 | 1 | 230 | 0 | ПрочиеЗатр | Прочие затраты по ТСН-2001.16 |  |  | 230 | 19 | 3 |  | 2
50 | 0 | 0 | 1 | 206 | 0 | ВозврМат | Возврат материалов |  |  | 206 | 20 | 3 |  | 2
50 | 0 | 0 | 1 | 207 | 4155.1217 | ТрудСтр | Трудозатраты строителей |  |  | 207 | 21 | 3 |  | -1
50 | 0 | 0 | 1 | 208 | 73.0835 | ТрудМаш | Трудозатраты машинистов |  |  | 208 | 22 | 3 |  | -1
50 | 0 | 0 | 1 | 209 | 0 | ТранспМат | Транспорт материалов |  |  | 209 | 23 | 3 |  | 2
50 | 0 | 0 | 1 | 233 | 23606.27 | Перевозка | Перевозка грузов |  |  | 233 | 24 | 3 |  | 2
50 | 0 | 0 | 1 | 210 | 1346375.65 | НР | Накладные расходы |  |  | 210 | 25 | 3 |  | 2
50 | 0 | 0 | 1 | 211 | 854078.41 | СмПриб | Сметная прибыль |  |  | 211 | 26 | 3 |  | 2
50 | 0 | 0 | 1 | 224 | 7710230.92 | Всего | Всего с НР и СП |  |  | 224 | 27 | 3 |  | 2
51 | 939 | 1 | 12 |  | Верейская | 65 корпус ДЛЯ ДОП. | 0 | [6 empty] | 5486170.59 | 3400162.95 | 882241.81 | 221480.12 | 1203765.83 | 0 | 4155.1217 | 73.0835 | 0 | 1346375.65 | 854078.41 | [15 empty] | 375943.35 | 1581305.18 | 1581305.18 | 7710230.92 | 5758515.77 | 370409.97 | 0 | 3024219.6 | 1818857.77 | -1205361.83 | 3024219.6 | 0 | 0 | 0 | 0 | 23606.27 | [149 empty] | 0
50 | 0 | 0 | 1 | 201 | 5486170.59 | ПЗ | Прямые затраты |  |  | 201 | 1 | 3 |  | 2
50 | 0 | 0 | 1 | 202 | 3400162.95 | СтМатОб | Стоимость материальных ресурсов (всего) |  |  | 202 | 2 | 3 |  | 2
50 | 0 | 0 | 1 | 222 | 375943.35 | СтМатОбЗак | Стоимость материалов и оборудования заказчика |  |  | 222 | 3 | 3 |  | 2
50 | 0 | 0 | 1 | 225 | 3024219.6 | СтМатОбПод | Стоимость материалов и оборудования подрядчика |  |  | 225 | 4 | 3 |  | 2
50 | 0 | 0 | 1 | 226 | 1818857.77 | СтМат | Стоимость материалов (всего) |  |  | 226 | 5 | 3 |  | 2
50 | 0 | 0 | 1 | 227 | -1205361.83 | СтМатЗак | Стоимость материалов заказчика |  |  | 227 | 6 | 3 |  | 2
50 | 0 | 0 | 1 | 228 | 3024219.6 | СтМатПод | Стоимость материалов подрядчика |  |  | 228 | 7 | 3 |  | 2
50 | 0 | 0 | 1 | 216 | 1581305.18 | Оборуд | Стоимость оборудования (всего) |  |  | 216 | 8 | 3 |  | 2
50 | 0 | 0 | 1 | 223 | 1581305.18 | ОборудЗак | Стоимость оборудования заказчика |  |  | 223 | 9 | 3 |  | 2
50 | 0 | 0 | 1 | 229 | 0 | ОборудПод | Стоимость оборудования подрядчика |  |  | 229 | 10 | 3 |  | 2
50 | 0 | 0 | 1 | 203 | 882241.81 | ЭММ | Эксплуатация машин |  |  | 203 | 11 | 3 |  | 2
50 | 0 | 0 | 1 | 231 | 0 | ЭММсНРиСП | Эксплуатация машин по ТСН-2001.16 |  |  | 231 | 12 | 3 |  | 2
50 | 0 | 0 | 1 | 204 | 221480.12 | ЗПМ | ЗП машинистов |  |  | 204 | 13 | 3 |  | 2
50 | 0 | 0 | 1 | 205 | 1203765.83 | ОЗП | Основная ЗП рабочих |  |  | 205 | 14 | 3 |  | 2
50 | 0 | 0 | 1 | 232 | 0 | ОЗПсНРиСП | Основная ЗП рабочих по ТСН-2001.16 |  |  | 232 | 15 | 3 |  | 2
50 | 0 | 0 | 1 | 214 | 5758515.77 | Строит | Строительные работы с НР и СП |  |  | 214 | 16 | 3 |  | 2
50 | 0 | 0 | 1 | 215 | 370409.97 | Монтаж | Монтажные работы с НР и СП |  |  | 215 | 17 | 3 |  | 2
50 | 0 | 0 | 1 | 217 | 0 | Прочие | Прочие работы с НР и СП |  |  | 217 | 18 | 3 |  | 2
50 | 0 | 0 | 1 | 230 | 0 | ПрочиеЗатр | Прочие затраты по ТСН-2001.16 |  |  | 230 | 19 | 3 |  | 2
50 | 0 | 0 | 1 | 206 | 0 | ВозврМат | Возврат материалов |  |  | 206 | 20 | 3 |  | 2
50 | 0 | 0 | 1 | 207 | 4155.1217 | ТрудСтр | Трудозатраты строителей |  |  | 207 | 21 | 3 |  | -1
50 | 0 | 0 | 1 | 208 | 73.0835 | ТрудМаш | Трудозатраты машинистов |  |  | 208 | 22 | 3 |  | -1
50 | 0 | 0 | 1 | 209 | 0 | ТранспМат | Транспорт материалов |  |  | 209 | 23 | 3 |  | 2
50 | 0 | 0 | 1 | 233 | 23606.27 | Перевозка | Перевозка грузов |  |  | 233 | 24 | 3 |  | 2
50 | 0 | 0 | 1 | 210 | 1346375.65 | НР | Накладные расходы |  |  | 210 | 25 | 3 |  | 2
50 | 0 | 0 | 1 | 211 | 854078.41 | СмПриб | Сметная прибыль |  |  | 211 | 26 | 3 |  | 2
50 | 0 | 0 | 1 | 224 | 7710230.92 | Всего | Всего с НР и СП |  |  | 224 | 27 | 3 |  | 2
50 | 1 | 0 | 2 | 0 | 7710230.92 | и1 | Итого |  |  | 212 | 28 | 0 |  | 2
50 | 1 | 0 | 2 | 0 | 1542046.18 | и2 | НДС 20% |  |  | 212 | 29 | 0 |  | 2
50 | 1 | 0 | 2 | 213 | 9252277.1 | и3 | Всего |  |  | 212 | 30 | 0 |  | 2
50 | 1 | 0 | 2 | 0 | 1897566.22 | о1 | Оборудование (справочно с НДС) |  |  | 212 | 31 | 0 |  | 2
70 | 1 |  | 1 | СТР_РЕК | СТРОИТЕЛЬСТВО и РЕКОНСТРУКЦИЯ зданий и сооружений всех назначений | 1 | 0 |  | 1 | 0 |  |  | 0
70 | 1 |  | 2 | РЕМ_ЖИЛ | КАП. РЕМ. ЖИЛЫХ И ОБЩЕСТВЕННЫХ ЗДАНИЙ | 0 | 0 |  | 1 | 0 |  |  | 0
70 | 1 |  | 3 | РЕМ_ПР | КАП. РЕМ. ПРОИЗВОДСТВЕННЫХ ЗД, и СООРУЖЕНИЙ, НАРУЖНЫХ ИНЖЕНЕРНЫХ СЕТЕЙ, УЛИЦ И ДОРОГ МЕСТНОГО ЗНАЧЕНИЯ, МОСТОВ И ПУТЕПРОВОДОВ | 0 | 0 |  | 1 | 0 |  |  | 0
70 | 1 |  | 4 | УПР | {вкл} - УПРОЩЕННОЕ НАЛОГООБЛОЖЕНИЕ | 0 | 0 | Для всех расценок. ( при применении упрощенной системы налогообложения) · {УПР} - ( вкл.) - при упрощенной системе ; к = 0,9 к СП ( к= 0,7 к НР отменен с 1.01.11) · {УПР} - ( выкл.) - при обычной системе налогообложения | 0 | 0 |  |  | 0
70 | 1 |  | 5 | ХОЗ | {вкл} - ХОЗЯЙСТВЕННЫЙ СПОСОБ | 0 | 0 | Для всех расценок. ( при хозяйственном способе производства работ): · {ХОЗ} - ( вкл.) - при хоз. способе (к=0,6 к НР ) · {ХОЗ} - ( выкл.) - при обычном способе производства работ | 0 | 0 |  |  | 0
70 | 1 |  | 6 | СЛЖ | {вкл} - При РЕКОНСТРУКЦИИ сложных объектов, РЕКОНСТРУКЦИИ и КАП. РЕМОНТЕ объектов с дейст. яд. реакторами | 0 | 0 | Для сборников ФЕР ( при производстве работ на технически сложных объектах ): · { СЛЖ } - (вкл.) - работа на сложных объектах (к=1,2 к НР) · { СЛЖ } - (выкл.) - работа на обычных объектах | 0 | 0 |  |  | 0
70 | 1 |  | 7 | ТЕК_М/Т/Я | При работе в тек. уровне цен с 27.04.2018 г. (письмо № 01/57049-ЮЛ от 27.04.2018 Минюст РФ), коэффициенты к НР =0,85 и к СП-0,8 не назначаются. До 27.04.2018 г. только для мостов, тоннелей, метро, АЭС, объектов с ядерным топливом (см. прим.) | 1 | 0 |  | 0 | 0 |  |  | 0
70 | 1 |  | 8 | ОПТ/В | {вкл} - Прокладка МЕЖДУГОРОДНИХ ВОЛОКОННО-ОПТИЧЕСКИХ ЛИНИЙ (для ФЕРм10, отд. 6 разд.3) {выкл} - Прокладка ГОРОДСКИХ ВОЛОКОННО-ОПТИТЕСКИХ ЛИНИЙ (для ФЕРм10, отд. 6 разд.3) | 0 | 0 | Для сборников ФЕРм-10 ( волоконно-оптические линии связи ): · {М_ГОР_опт} - ( вкл.) - междугородные сети связи ( НР=120% , СП=70% ) · {М_ГОР_опт} - ( выкл.) - городские сети связи ( НР=100%; СП=65%) | 0 | 0 |  |  | 0
70 | 1 |  | 9 | ЗАКР | {вкл} - Обслуживающие и сопутстующие работы в тоннелях при производве работ ЗАКРЫТЫМ СПОСОБОМ {выкл} - Обслуживающие и сопутстующие работы в тоннелях при производве работ ОТКРЫТЫМ (ФЕР-29, разд.04 ) | 0 | 0 | Для сборника ФЕР -29 ( сопутствующие работы в тоннелях и метро. ): · {ЗАКР} - (вкл.) - при выполнении работ в тоннелях и метро закрытым способом (НР=145% , СП=75%); · {ЗАКР} - (выкл.) - при выполнении работ в тоннелях и метро отк | 0 | 0 |  |  | 0
70 | 1 |  | 10 | АВИ | (вкл) - При работах по ДИСПЕТЧЕРЕЗАЦИИ управления движением АВИАТРАНСПОРТОМ {вкл} (монтажные работы ) | 0 | 0 | Для сборников ФЕРм 08;10;11 : · {мАВИА} - (вкл.) - производство монтажных работы по диспетчеризации управления движением авиатранспортном (НР=95%, СП=55%) ; · {мАВИА} - (выкл. ) - при производстве работ на прочих объектах , кром | 0 | 0 |  |  | 0
70 | 1 |  | 11 | АЭС | (вкл) - Производство эл./монт. работ на АЭС ( ФЕРм -08 , отдел 01-03 ), и контроль свар. швов на АЭС {вкл} (ФЕРм-39, отд. 02 и 03 ) (вык) - Произовдство эл./монт. работ и и контроль свар. швов на ОБЫЧНЫХ СООРУЖ, | 0 | 0 | Для сборника ФЕРм -39 и ФЕРМ-08 ( при работах по контролю сварных соединений) : {мАЭС} - ( вкл.) - при выполнении работ по на АЭС (HР=101%; СП= 68%; {мАЭС} - (выкл.) - при выполнении работ на обычных объектах | 0 | 0 |  |  | 0
70 | 1 |  | 12 | Инд_исп.Сводный | Используется Индекс "по сводному" | 0 | 0 |  | 0 | 0 |  |  | 0
70 | 1 |  | 1 | К_НР_РЕМ | при ремонте жилых и общественных зданий если ( если {РЕМ_ЖИЛ}= [вкл.] | 0.9 | 1 | Для сборников ФЕР и ФЕРмр : · Значение {_МДСрем_НР}= 0,90 - при ремонте зданий жилого и гражданского назначений ( 0,90 к НР) ; · Значение {_МДСрем_НР}= 1,00 - при строительстве и реконструкции объектов всех назначений | 0 | 0 |  |  | 0
70 | 1 |  | 2 | К_СП_РЕМ | к нормам СП при капитальном ремонте зданий и сооружений всех назначений ( если или {РЕМ_ЖИЛ}=[вкл] , или (РЕМ_ПР}=[вкл] ) | 0.85 | 1 | Для сборников ФЕР и ФЕРмр : · Значение {_МДСрем_СП} = 0.85 - при ремонте зданий всех назначений ( 0,85 к СП); · Значение {_МДСрем_СП} = 1,00 - при строительстве и реконструкции объектов всех назначений | 0 | 0 |  |  | 0
70 | 1 |  | 3 | К_НР_05 | К нормам НР с 1.01.2005 по 1.01.2011 | 1 | 0.85 | Для норм НР с 1.01.2011 года: · {_ТЕК_НР} = 0.85 - Коэффициент учитывающий изменение нормы страховых взносов с 1.01.1 - (при расчете в текущем уровне цен индексами по статьям затрат ) · {_ТЕК_НР} = 1,00 - при расчет в текущем уровне цен и при уп | 0 | 0 |  |  | 0
70 | 1 |  | 4 | К_НР_11 | Коэфф. к НР для текущего уровня цен с 01.01.2011 при обычном и упрощенном налогообложении при постатейной индексации | 1 | 0 |  | 0 | 0 |  |  | 0
70 | 1 |  | 5 | К_СП_11 | Коэф. к СП в текущем уровне цен с 01.01.2011 | 1 | 0.8 | Для норм СП с 1.01.2011 года: · {_ТЕК_СП} = 0.80 - Коэффициент учитывающий изменение нормы страховых взносов с 1.01.11 - (при расчете в текущем уровне цен индексами по статьям затрат ) · {_ТЕК_СП} = 1,00 - без учета | 0 | 0 |  |  | 0
70 | 1 |  | 6 | К_НР_12 | Корректировка НР с 03.12.12 до 27.04.18 если (ТЕК_М/Т/Я) = {выкл.} | 0.85 | 0 |  | 0 | 0 |  |  | 0
70 | 1 |  | 7 | К_СП_12 | Корректировка СП с 03.12.12 до 27.04.18 в текущем уровне цен по письму 2536-ИП/12/ГС от 27.11.12 ( если (ТЕК_М/Т/Я) = {выкл.} ) | 0.8 | 0 |  | 0 | 0 |  |  | 0
70 | 1 |  | 8 | К_НР_УПР | Коэф. к НР при упрощенном налогообложении ( если {УПР} = [вкл] ) | 0.7 | 0 |  | 0 | 0 |  |  | 0
70 | 1 |  | 9 | К_СП_УПР | Коэф. к СП при упрощенном налогообложении ( если {УПР} = [вкл] ) | 0.9 | 0 |  | 0 | 0 |  |  | 0
70 | 1 |  | 10 | К_НР_ХОЗ | Коэф. к НР при хозяйственном способе производства работ ( если {ХОЗ}= {вкл} ) | 0.6 | 0 |  | 0 | 0 |  |  | 0
70 | 1 |  | 11 | К_НР_СЛЖ | Коэф. при реконструкции сложных объектов (мосты, метро, путепроводы) и кап. ремонте АЭС, объектов с яд. реакторами ( если {СЛЖ} = [вкл] ) | 1.2 | 0 |  | 0 | 0 |  |  | 0
70 | 1 |  | 12 | Р_ОКР | Разрядность округления результата расчета НР и СП ( с 01.01.2011 - до целых ) | 0 | 0 |  | 0 | 0 |  |  | 0
70 | 1 |  | 13 | К_НР_УПР_ПУ | Коэф. к НР при упрощенном налогообложении ( если {УПР} = [вкл] ) для расценок на изготовление материалов, полуфабрикатов, а также металлических и трубопроводных заготовок, изготовляемых в построечных условиях | 1 | 0 |  | 0 | 0 |  |  | 0
-1
75 | Уровень цен | 2020 | 0 | 5 | 0 | 0 | 1 | 0 | 3 | 0 | 0 | 0 | 144042116 | 1
1 | Сборник индексов | Индексы к ФЕР-2020 (Стройинформресурс) | 2020 | 5 | 1 | 1 | 0 | 2 | 1 | 1 | 1 | 1 | 1 | 1 | 1 | 1
1 | Сборник индексов | Индексы к ФЕР-2020 по КТЦ (Стройинформресурс) | 2020 | 5 | 1 | 1 | 0 | 2 | 1 | 1 | 1 | 1 | 1 | 1 | 1 | 1
65 |  | 1 | 0 | 245

## SourceObSm
0 | Smeta.RU (495) 974-1589 |  | _OBSM_ |  | 0 | 0 | 0 | Smeta.RU |  | 1 | 39715 | 83909162 | 11 | 0 | 1 | 6
1 | 55 | 0 |  | 0 | Верейская | 65 корпус ДЛЯ ДОП. |  | 0 |  | 0 |  |  |  | 0 | 0 | 0 | 0 | 0 | [17 empty] | Сметные нормы списания | Коды ценников | 1 | 1 | 0 | 0 | 1 | 0 | 2 | 2 | 1 | 1 | 0 | 0 | 0 | 0 | 0 | ТР для Версии 10: Центральные регионы (с уч. п-ма 2536-ИП/12/ГС от 27.11.12, 01/57049-ЮЛ от 27.04.2018) от 14.03.2019 г | ФЕР-2020 от 2019.12.26 | ФЕР-2020 от 2019.12.26 | ФЕР-2020 от 2019.12.26 | ФЕР-2020 от 2019.12.26 | Поправки для ГСН (ФЕР) 2020 от 27.03.2020 г Строительство | 0 | 0 | 524296 | 3 | 0
22 | 0 | 0 | 144042116 | 0 | 3
3 | 1 | Новая локальная смета | Новая локальная смета | 5758.5158 | 370.41 | 1581.3052 | 0 | 7710.2309 | 1203.7658 | [9 empty] | 0 | 0 | 0 | 5486170.59 | 3400162.95 | 375943.35 | 1581305.18 | 1581305.18 | 882241.81 | 221480.12 | 1203765.83 | 5758515.77 | 370409.97 | 0 | 0 | 4155.1217 | 73.0835 | 0 | 1346375.65 | 854078.41 | 7710230.92
51 |  |  |  | 5758.5158 | 370.41 | 1581.3052 | 0 | 7710.2309 | 1203.7658
50 | 0 | 0 | 1 | 201 | 5486170.59 | ПЗ | Прямые затраты |  |  | 201 | 1 | 3 |  | 2
50 | 0 | 0 | 1 | 202 | 3400162.95 | СтМатОб | Стоимость материальных ресурсов (всего) |  |  | 202 | 2 | 3 |  | 2
50 | 0 | 0 | 1 | 222 | 375943.35 | СтМатОбЗак | Стоимость материалов и оборудования заказчика |  |  | 222 | 3 | 3 |  | 2
50 | 0 | 0 | 1 | 225 | 3024219.6 | СтМатОбПод | Стоимость материалов и оборудования подрядчика |  |  | 225 | 4 | 3 |  | 2
50 | 0 | 0 | 1 | 226 | 1818857.77 | СтМат | Стоимость материалов (всего) |  |  | 226 | 5 | 3 |  | 2
50 | 0 | 0 | 1 | 227 | 0 | СтМатЗак | Стоимость материалов заказчика |  |  | 227 | 6 | 3 |  | 2
50 | 0 | 0 | 1 | 228 | 3024219.6 | СтМатПод | Стоимость материалов подрядчика |  |  | 228 | 7 | 3 |  | 2
50 | 0 | 0 | 1 | 216 | 1581305.18 | Оборуд | Стоимость оборудования (всего) |  |  | 216 | 8 | 3 |  | 2
50 | 0 | 0 | 1 | 223 | 1581305.18 | ОборудЗак | Стоимость оборудования заказчика |  |  | 223 | 9 | 3 |  | 2
50 | 0 | 0 | 1 | 229 | 0 | ОборудПод | Стоимость оборудования подрядчика |  |  | 229 | 10 | 3 |  | 2
50 | 0 | 0 | 1 | 203 | 882241.81 | ЭММ | Эксплуатация машин |  |  | 203 | 11 | 3 |  | 2
50 | 0 | 0 | 1 | 231 | 0 | ЭММсНРиСП | Эксплуатация машин по ТСН-2001.16 |  |  | 231 | 12 | 3 |  | 2
50 | 0 | 0 | 1 | 204 | 221480.12 | ЗПМ | ЗП машинистов |  |  | 204 | 13 | 3 |  | 2
50 | 0 | 0 | 1 | 205 | 1203765.83 | ОЗП | Основная ЗП рабочих |  |  | 205 | 14 | 3 |  | 2
50 | 0 | 0 | 1 | 232 | 0 | ОЗПсНРиСП | Основная ЗП рабочих по ТСН-2001.16 |  |  | 232 | 15 | 3 |  | 2
50 | 0 | 0 | 1 | 214 | 5758515.77 | Строит | Строительные работы с НР и СП |  |  | 214 | 16 | 3 |  | 2
50 | 0 | 0 | 1 | 215 | 370409.97 | Монтаж | Монтажные работы с НР и СП |  |  | 215 | 17 | 3 |  | 2
50 | 0 | 0 | 1 | 217 | 0 | Прочие | Прочие работы с НР и СП |  |  | 217 | 18 | 3 |  | 2
50 | 0 | 0 | 1 | 230 | 0 | ПрочиеЗатр | Прочие затраты по ТСН-2001.16 |  |  | 230 | 19 | 3 |  | 2
50 | 0 | 0 | 1 | 206 | 0 | ВозврМат | Возврат материалов |  |  | 206 | 20 | 3 |  | 2
50 | 0 | 0 | 1 | 207 | 4155.1217 | ТрудСтр | Трудозатраты строителей |  |  | 207 | 21 | 3 |  | -1
50 | 0 | 0 | 1 | 208 | 73.0835 | ТрудМаш | Трудозатраты машинистов |  |  | 208 | 22 | 3 |  | -1
50 | 0 | 0 | 1 | 209 | 0 | ТранспМат | Транспорт материалов |  |  | 209 | 23 | 3 |  | 2
50 | 0 | 0 | 1 | 233 | 23606.27 | Перевозка | Перевозка грузов |  |  | 233 | 24 | 3 |  | 2
50 | 0 | 0 | 1 | 210 | 1346375.65 | НР | Накладные расходы |  |  | 210 | 25 | 3 |  | 2
50 | 0 | 0 | 1 | 211 | 854078.41 | СмПриб | Сметная прибыль |  |  | 211 | 26 | 3 |  | 2
50 | 0 | 0 | 1 | 224 | 7710230.92 | Всего | Всего с НР и СП |  |  | 224 | 27 | 3 |  | 2
50 | 1 | 0 | 2 | 0 | 7710230.92 | и1 | Итого |  |  | 212 | 28 | 0 |  | 2
50 | 1 | 0 | 2 | 0 | 1542046.18 | и2 | НДС 20% |  |  | 212 | 29 | 0 |  | 2
50 | 1 | 0 | 2 | 213 | 9252277.1 | и3 | Всего |  |  | 212 | 30 | 0 |  | 2
50 | 1 | 0 | 2 | 0 | 1897566.22 | о1 | Оборудование (справочно с НДС) |  |  | 212 | 31 | 0 |  | 2
-1
75 | Уровень цен | 2020 | 0 | 5 | 0 | 0 | 1 | 0 | 3 | 0 | 0 | 0 | 144042116 | 1
1 | Сборник индексов | Индексы к ФЕР-2020 (Стройинформресурс) | 2020 | 5 | 1 | 1 | 0 | 2 | 1 | 1 | 1 | 1 | 1 | 1 | 1 | 1
1 | Сборник индексов | Индексы к ФЕР-2020 по КТЦ (Стройинформресурс) | 2020 | 5 | 1 | 1 | 0 | 2 | 1 | 1 | 1 | 1 | 1 | 1 | 1 | 1

## SmtRes
32 | 144042116 | 144043051 | 128862253 | 28876687 | 1 | 1 | 1 | 1-100-30 |  | Рабочий среднего разряда 3 | 1191 | 1013 | чел.-ч. | чел.-ч. | 1 | 0 | -400197608 | 27.648 | 0 | 0 | 0 | 8.53 | 0 | 0 | 0 | 8.53 | 1 | 1 | 1 | 1 | 0 | 1 | 1 | 0 | 0 | 34.56 | )*0,8 | 1 | 2 | 144043055 | 1 | 2048 | 1 | 0 | 0 | 0 | 0 | 0 | 0 | 0 | 0 | 0 | 0 | 0 | 0 | 0 | 0 | 0 | 0 | 0 | 0 | 0 | 0 | 0 | 0 | 8.5654 | 8.53 | 8.53 | 1 | 235.84 | 0
32 | 144042116 | 144043051 | 130278888 | 1 | 1 | 1 | 3 | 09.3.04.03-0001 | ФССЦ-2001, 09.3.04.03-0001, приказ Минстроя России № 876/пр от 26.12.2019 | Перегородки на алюминиевом каркасе комбинированные (стекло прозрачное 5 мм и ГКЛ с виниловым покрытием) | 1327 | 1005 | м2 | м2 | 1 | 0 | 1741837729 | 0 | 3997.47 | 0 | 0 | 0 | 701.31 | 0 | 0 | 0 | 5.7 | 1 | 1 | 1 | 0 | 1 | 1 | 0 | 0 | 100 | )*0 | 0 | 2 | 144043056 | 1 | 0 | 2 | 0 | 0 | 0 | 0 | 0 | 0 | 0 | 0 | 0 | 0 | 0 | 0 | 0 | 0 | 0 | 0 | 0 | 0 | 0 | 0 | 0 | 0 | 0 | 3997.47 | 701.31 | 5.7 | 0 | 0
32 | 144042116 | 144043051 | 0 | 0 | 1 | 1 | 3 | 999-9900 |  | Строительный мусор | 1348 | 1009 | т | т | 1000 | 0 | 2102561428 | 1.2 | 0 | 0 | 0 | 0 | 0 | 0 | 0 | 0 | 1 | 1 | 1 | 1 | 0 | 0 | 1 | 0 | 0 | 1.2 |  | 0 | 1 | -1 | 0 | 0 |  | 0 | 0 | 0 | 0 | 0 | 0 | 0 | 0 | 0 | 0 | 0 | 0 | 0 | 0 | 0 | 0 | 0 | 0 | 0 | 0 | 0 | 0 | 0.37176 | 0 | 0 | 1 | 0 | 0
34 | 144042116 | 144043058 | 128862189 | 28876687 | 1 | 1 | 1 | 1-100-21 |  | Рабочий среднего разряда 2.1 | 1191 | 1013 | чел.-ч. | чел.-ч. | 1 | 0 | 152375061 | 74.3 | 0 | 0 | 0 | 7.87 | 0 | 0 | 0 | 7.87 | 1 | 1 | 1 | 1 | 0 | 1 | 0 | 0 | 0 | 74.3 |  | 1 | 2 | 144043065 | 1 | 0 | 3 | 0 | 0 | 0 | 0 | 0 | 0 | 0 | 0 | 0 | 0 | 0 | 0 | 0 | 0 | 0 | 0 | 0 | 0 | 0 | 0 | 0 | 0 | 102.8535 | 7.87 | 7.87 | 1 | 584.74 | 0
34 | 144042116 | 144043058 | 128862608 | 28876687 | 1 | 1 | 1 | 4-100-00 |  | Затраты труда машинистов | 1191 | 1013 | чел.-ч. | чел.-ч. | 1 | 0 | -1417349443 | 0.35 | 0 | 0 | 0 | 0 | 0 | 0 | 0 | 0 | 1 | 1 | 1 | 1 | 0 | 1 | 0 | 0 | 0 | 0.35 |  | 2 | 2 | 144043066 | 1 | 0 | 4 | 0 | 0 | 0 | 0 | 0 | 0 | 0 | 0 | 0 | 0 | 0 | 0 | 0 | 0 | 0 | 0 | 0 | 0 | 0 | 0 | 0 | 0 | 0.48451 | 0 | 0 | 1 | 0 | 0
34 | 144042116 | 144043058 | 130404565 | 1 | 1 | 1 | 2 | 91.06.06-048 | ФСЭМ-2001, 91.06.06-048 , приказ Минстроя России № 876/пр от 26.12.2019 | Подъемники одномачтовые, грузоподъемность до 500 кг, высота подъема 45 м | 1368 | 1011 | маш.-ч | маш.-ч | 1 | 0 | 757256372 | 0.35 | 0 | 447.64 | 443.21 | 0 | 0 | 31.26 | 13.5 | 0 | 1 | 14.32 | 32.83 | 1 | 0 | 1 | 0 | 0 | 0 | 0.35 |  | 0 | 2 | 144043067 | 1 | 0 | 5 | 0 | 0 | 0 | 0 | 0 | 0 | 0 | 0 | 0 | 0 | 0 | 0 | 0 | 0 | 0 | 0 | 0 | 0 | 0 | 0 | 0 | 0 | 0.48451 | 447.64 | 31.26 | 14.32 | 10.94 | 4.73
34 | 144042116 | 144043058 | 130405346 | 1 | 1 | 1 | 2 | 91.18.01-508 | ФСЭМ-2001, 91.18.01-508 , приказ Минстроя России № 876/пр от 26.12.2019 | Компрессоры передвижные с электродвигателем, производительность до 5,0 м3/мин | 1368 | 1011 | маш.-ч | маш.-ч | 1 | 0 | -851536864 | 1.64 | 0 | 132.28 | 0 | 0 | 0 | 48.81 | 0 | 0 | 1 | 2.71 | 32.83 | 1 | 0 | 1 | 0 | 0 | 0 | 1.64 |  | 0 | 2 | 144043068 | 1 | 0 | 6 | 0 | 0 | 0 | 0 | 0 | 0 | 0 | 0 | 0 | 0 | 0 | 0 | 0 | 0 | 0 | 0 | 0 | 0 | 0 | 0 | 0 | 0 | 2.2703 | 132.28 | 48.81 | 2.71 | 80.05 | 0
34 | 144042116 | 144043058 | 130405700 | 1 | 1 | 1 | 2 | 91.21.10-003 | ФСЭМ-2001, 91.21.10-003 , приказ Минстроя России № 876/пр от 26.12.2019 | Молотки при работе от передвижных компрессорных станций отбойные пневматические | 1368 | 1011 | маш.-ч | маш.-ч | 1 | 0 | 1201305725 | 3.28 | 0 | 5.58 | 0 | 0 | 0 | 1.53 | 0 | 0 | 1 | 3.65 | 32.83 | 1 | 0 | 1 | 0 | 0 | 0 | 3.28 |  | 0 | 2 | 144043069 | 1 | 0 | 7 | 0 | 0 | 0 | 0 | 0 | 0 | 0 | 0 | 0 | 0 | 0 | 0 | 0 | 0 | 0 | 0 | 0 | 0 | 0 | 0 | 0 | 0 | 4.5405 | 5.58 | 1.53 | 3.65 | 5.02 | 0
34 | 144042116 | 144043058 | 0 | 0 | 1 | 1 | 3 | 999-9900 |  | Строительный мусор | 1348 | 1009 | т | т | 1000 | 0 | 2102561428 | 4.41 | 0 | 0 | 0 | 0 | 0 | 0 | 0 | 0 | 1 | 1 | 1 | 1 | 0 | 0 | 0 | 0 | 0 | 4.41 |  | 0 | 2 | 144043070 | 1 | 0 | 8 | 0 | 0 | 0 | 0 | 0 | 0 | 0 | 0 | 0 | 0 | 0 | 0 | 0 | 0 | 0 | 0 | 0 | 0 | 0 | 0 | 0 | 0 | 6.1048 | 0 | 0 | 1 | 0 | 0
36 | 144042116 | 144043072 | 128862253 | 28876687 | 1 | 1 | 1 | 1-100-30 |  | Рабочий среднего разряда 3 | 1191 | 1013 | чел.-ч. | чел.-ч. | 1 | 0 | -400197608 | 69.87 | 0 | 0 | 0 | 8.53 | 0 | 0 | 0 | 8.53 | 1 | 1 | 1 | 1 | 0 | 1 | 0 | 0 | 0 | 69.87 |  | 1 | 2 | 144043077 | 1 | 0 | 9 | 0 | 0 | 0 | 0 | 0 | 0 | 0 | 0 | 0 | 0 | 0 | 0 | 0 | 0 | 0 | 0 | 0 | 0 | 0 | 0 | 0 | 0 | 38.2818 | 8.53 | 8.53 | 1 | 595.99 | 0
36 | 144042116 | 144043072 | 128862608 | 28876687 | 1 | 1 | 1 | 4-100-00 |  | Затраты труда машинистов | 1191 | 1013 | чел.-ч. | чел.-ч. | 1 | 0 | -1417349443 | 1.44 | 0 | 0 | 0 | 0 | 0 | 0 | 0 | 0 | 1 | 1 | 1 | 1 | 0 | 1 | 0 | 0 | 0 | 1.44 |  | 2 | 2 | 144043078 | 1 | 0 | 10 | 0 | 0 | 0 | 0 | 0 | 0 | 0 | 0 | 0 | 0 | 0 | 0 | 0 | 0 | 0 | 0 | 0 | 0 | 0 | 0 | 0 | 0 | 0.78898 | 0 | 0 | 1 | 0 | 0
36 | 144042116 | 144043072 | 130404565 | 1 | 1 | 1 | 2 | 91.06.06-048 | ФСЭМ-2001, 91.06.06-048 , приказ Минстроя России № 876/пр от 26.12.2019 | Подъемники одномачтовые, грузоподъемность до 500 кг, высота подъема 45 м | 1368 | 1011 | маш.-ч | маш.-ч | 1 | 0 | 757256372 | 1.44 | 0 | 447.64 | 443.21 | 0 | 0 | 31.26 | 13.5 | 0 | 1 | 14.32 | 32.83 | 1 | 0 | 1 | 0 | 0 | 0 | 1.44 |  | 0 | 2 | 144043079 | 1 | 0 | 11 | 0 | 0 | 0 | 0 | 0 | 0 | 0 | 0 | 0 | 0 | 0 | 0 | 0 | 0 | 0 | 0 | 0 | 0 | 0 | 0 | 0 | 0 | 0.78898 | 447.64 | 31.26 | 14.32 | 45.01 | 19.44
36 | 144042116 | 144043072 | 128862661 | 28876687 | 1 | 1 | 3 | 999-9900 |  | Строительный мусор | 1348 | 1009 | т | т | 1000 | 0 | 2102561428 | 5.2 | 0 | 0 | 0 | 0 | 0 | 0 | 0 | 0 | 1 | 1 | 1 | 1 | 0 | 0 | 0 | 0 | 0 | 5.2 |  | 0 | 2 | 144043080 | 1 | 0 | 12 | 0 | 0 | 0 | 0 | 0 | 0 | 0 | 0 | 0 | 0 | 0 | 0 | 0 | 0 | 0 | 0 | 0 | 0 | 0 | 0 | 0 | 0 | 2.8491 | 0 | 0 | 1 | 0 | 0
38 | 144042116 | 144043082 | 128862283 | 28876687 | 1 | 1 | 1 | 1-100-35 |  | Рабочий среднего разряда 3.5 | 1191 | 1013 | чел.-ч. | чел.-ч. | 1 | 0 | 145020957 | 7.7 | 0 | 0 | 0 | 9.07 | 0 | 0 | 0 | 9.07 | 1 | 1 | 1 | 1 | 0 | 1 | 0 | 0 | 0 | 7.7 |  | 1 | 2 | 144043087 | 1 | 0 | 13 | 0 | 0 | 0 | 0 | 0 | 0 | 0 | 0 | 0 | 0 | 0 | 0 | 0 | 0 | 0 | 0 | 0 | 0 | 0 | 0 | 0 | 0 | 21.0941 | 9.07 | 9.07 | 1 | 69.84 | 0
38 | 144042116 | 144043082 | 130405346 | 1 | 1 | 1 | 2 | 91.18.01-508 | ФСЭМ-2001, 91.18.01-508 , приказ Минстроя России № 876/пр от 26.12.2019 | Компрессоры передвижные с электродвигателем, производительность до 5,0 м3/мин | 1368 | 1011 | маш.-ч | маш.-ч | 1 | 0 | -851536864 | 2.26 | 0 | 132.28 | 0 | 0 | 0 | 48.81 | 0 | 0 | 1 | 2.71 | 32.83 | 1 | 0 | 1 | 0 | 0 | 0 | 2.26 |  | 0 | 2 | 144043088 | 1 | 0 | 14 | 0 | 0 | 0 | 0 | 0 | 0 | 0 | 0 | 0 | 0 | 0 | 0 | 0 | 0 | 0 | 0 | 0 | 0 | 0 | 0 | 0 | 0 | 6.1913 | 132.28 | 48.81 | 2.71 | 110.31 | 0
38 | 144042116 | 144043082 | 130405700 | 1 | 1 | 1 | 2 | 91.21.10-003 | ФСЭМ-2001, 91.21.10-003 , приказ Минстроя России № 876/пр от 26.12.2019 | Молотки при работе от передвижных компрессорных станций отбойные пневматические | 1368 | 1011 | маш.-ч | маш.-ч | 1 | 0 | 1201305725 | 4.52 | 0 | 5.58 | 0 | 0 | 0 | 1.53 | 0 | 0 | 1 | 3.65 | 32.83 | 1 | 0 | 1 | 0 | 0 | 0 | 4.52 |  | 0 | 2 | 144043089 | 1 | 0 | 15 | 0 | 0 | 0 | 0 | 0 | 0 | 0 | 0 | 0 | 0 | 0 | 0 | 0 | 0 | 0 | 0 | 0 | 0 | 0 | 0 | 0 | 0 | 12.3825 | 5.58 | 1.53 | 3.65 | 6.92 | 0
38 | 144042116 | 144043082 | 128862661 | 28876687 | 1 | 1 | 3 | 999-9900 |  | Строительный мусор | 1348 | 1009 | т | т | 1000 | 0 | 2102561428 | 2.38 | 0 | 0 | 0 | 0 | 0 | 0 | 0 | 0 | 1 | 1 | 1 | 1 | 0 | 0 | 0 | 0 | 0 | 2.38 |  | 0 | 2 | 144043090 | 1 | 0 | 16 | 0 | 0 | 0 | 0 | 0 | 0 | 0 | 0 | 0 | 0 | 0 | 0 | 0 | 0 | 0 | 0 | 0 | 0 | 0 | 0 | 0 | 0 | 6.52 | 0 | 0 | 1 | 0 | 0
40 | 144042116 | 144043092 | 128862283 | 28876687 | 1 | 1 | 1 | 1-100-35 |  | Рабочий среднего разряда 3.5 | 1191 | 1013 | чел.-ч. | чел.-ч. | 1 | 0 | 145020957 | 69.3 | 0 | 0 | 0 | 9.07 | 0 | 0 | 0 | 9.07 | 1 | 1 | 1 | 1 | 0 | 1 | 1 | 0 | 0 | 99 | )*0,7 | 1 | 2 | 144043115 | 1 | 0 | 17 | 0 | 0 | 0 | 0 | 0 | 0 | 0 | 0 | 0 | 0 | 0 | 0 | 0 | 0 | 0 | 0 | 0 | 0 | 0 | 0 | 0 | 0 | 61.0533 | 9.07 | 9.07 | 1 | 628.55 | 0
40 | 144042116 | 144043092 | 128862608 | 28876687 | 1 | 1 | 1 | 4-100-00 |  | Затраты труда машинистов | 1191 | 1013 | чел.-ч. | чел.-ч. | 1 | 0 | -1417349443 | 0.68 | 0 | 0 | 0 | 0 | 0 | 0 | 0 | 0 | 1 | 1 | 1 | 1 | 0 | 1 | 0 | 0 | 0 | 0.68 |  | 2 | 2 | 144043116 | 1 | 2048 | 18 | 0 | 0 | 0 | 0 | 0 | 0 | 0 | 0 | 0 | 0 | 0 | 0 | 0 | 0 | 0 | 0 | 0 | 0 | 0 | 0 | 0 | 0 | 0.59908 | 0 | 0 | 1 | 0 | 0
40 | 144042116 | 144043092 | 130404404 | 1 | 1 | 1 | 2 | 91.05.05-015 | ФСЭМ-2001, 91.05.05-015 , приказ Минстроя России № 876/пр от 26.12.2019 | Краны на автомобильном ходу, грузоподъемность 16 т | 1368 | 1011 | маш.-ч | маш.-ч | 1 | 0 | -2113614907 | 0.336 | 0 | 1023.6 | 443.21 | 0 | 0 | 115.4 | 13.5 | 0 | 1 | 8.87 | 32.83 | 1 | 0 | 1 | 1 | 0 | 0 | 0.48 | )*0,7 | 0 | 2 | 144043117 | 1 | 2048 | 19 | 0 | 0 | 0 | 0 | 0 | 0 | 0 | 0 | 0 | 0 | 0 | 0 | 0 | 0 | 0 | 0 | 0 | 0 | 0 | 0 | 0 | 0 | 0.29602 | 1023.6 | 115.4 | 8.87 | 38.77 | 4.54
40 | 144042116 | 144043092 | 130405149 | 1 | 1 | 1 | 2 | 91.14.02-001 | ФСЭМ-2001, 91.14.02-001 , приказ Минстроя России № 876/пр от 26.12.2019 | Автомобили бортовые, грузоподъемность до 5 т | 1368 | 1011 | маш.-ч | маш.-ч | 1 | 0 | 1969200529 | 0.14 | 0 | 795.09 | 380.83 | 0 | 0 | 65.71 | 11.6 | 0 | 1 | 12.1 | 32.83 | 1 | 0 | 1 | 1 | 0 | 0 | 0.2 | )*0,7 | 0 | 2 | 144043118 | 1 | 2048 | 20 | 0 | 0 | 0 | 0 | 0 | 0 | 0 | 0 | 0 | 0 | 0 | 0 | 0 | 0 | 0 | 0 | 0 | 0 | 0 | 0 | 0 | 0 | 0.12334 | 795.09 | 65.71 | 12.1 | 9.2 | 1.62
40 | 144042116 | 144043092 | 130405710 | 1 | 1 | 1 | 2 | 91.21.12-004 | ФСЭМ-2001, 91.21.12-004 , приказ Минстроя России № 876/пр от 26.12.2019 | Ножницы электрические | 1368 | 1011 | маш.-ч | маш.-ч | 1 | 0 | 675149543 | 0.119 | 0 | 19.48 | 0 | 0 | 0 | 33.59 | 0 | 0 | 1 | 0.58 | 32.83 | 1 | 0 | 1 | 1 | 0 | 0 | 0.17 | )*0,7 | 0 | 2 | 144043119 | 1 | 0 | 21 | 0 | 0 | 0 | 0 | 0 | 0 | 0 | 0 | 0 | 0 | 0 | 0 | 0 | 0 | 0 | 0 | 0 | 0 | 0 | 0 | 0 | 0 | 0.10484 | 19.48 | 33.59 | 0.58 | 4 | 0
40 | 144042116 | 144043092 | 130258534 | 1 | 1 | 1 | 3 | 01.7.03.01-0001 | ФССЦ-2001, 01.7.03.01-0001, приказ Минстроя России № 876/пр от 26.12.2019 | Вода | 1339 | 1007 | м3 | м3 | 1 | 0 | 1835689634 | 0 | 29.3 | 0 | 0 | 0 | 2.44 | 0 | 0 | 0 | 12.01 | 1 | 1 | 1 | 0 | 1 | 1 | 0 | 0 | 0.06 | )*0 | 0 | 2 | 144043121 | 1 | 0 | 23 | 0 | 0 | 0 | 0 | 0 | 0 | 0 | 0 | 0 | 0 | 0 | 0 | 0 | 0 | 0 | 0 | 0 | 0 | 0 | 0 | 0 | 0 | 0 | 29.3 | 2.44 | 12.01 | 0 | 0
40 | 144042116 | 144043092 | 130258769 | 1 | 1 | 1 | 3 | 01.7.06.01-0041 | ФССЦ-2001, 01.7.06.01-0041, приказ Минстроя России № 876/пр от 26.12.2019 | Лента эластичная самоклеящаяся для профилей направляющих 30/30000 мм | 1301 | 1003 | м | м | 1 | 0 | -51690788 | 0 | 3.41 | 0 | 0 | 0 | 0.37 | 0 | 0 | 0 | 9.22 | 1 | 1 | 1 | 0 | 1 | 1 | 0 | 0 | 84 | )*0 | 0 | 2 | 144043122 | 1 | 0 | 24 | 0 | 0 | 0 | 0 | 0 | 0 | 0 | 0 | 0 | 0 | 0 | 0 | 0 | 0 | 0 | 0 | 0 | 0 | 0 | 0 | 0 | 0 | 0 | 3.41 | 0.37 | 9.22 | 0 | 0
40 | 144042116 | 144043092 | 130258794 | 1 | 1 | 1 | 3 | 01.7.06.04-0002 | ФССЦ-2001, 01.7.06.04-0002, приказ Минстроя России № 876/пр от 26.12.2019 | Лента бумажная для повышения трещиностойкости стыков ГКЛ и ГВЛ | 1301 | 1003 | м | м | 1 | 0 | 1069800274 | 0 | 1.2 | 0 | 0 | 0 | 0.17 | 0 | 0 | 0 | 7.06 | 1 | 1 | 1 | 0 | 1 | 1 | 0 | 0 | 115 | )*0 | 0 | 2 | 144043123 | 1 | 0 | 25 | 0 | 0 | 0 | 0 | 0 | 0 | 0 | 0 | 0 | 0 | 0 | 0 | 0 | 0 | 0 | 0 | 0 | 0 | 0 | 0 | 0 | 0 | 0 | 1.2 | 0.17 | 7.06 | 0 | 0
40 | 144042116 | 144043092 | 130258799 | 1 | 1 | 1 | 3 | 01.7.06.04-0007 | ФССЦ-2001, 01.7.06.04-0007, приказ Минстроя России № 876/пр от 26.12.2019 | Лента разделительная для сопряжения потолка из ЛГК со стеной | 1308 | 1003 | 100 м | 100 м | 100 | 0 | -332592297 | 0 | 1250.79 | 0 | 0 | 0 | 173 | 0 | 0 | 0 | 7.23 | 1 | 1 | 1 | 0 | 1 | 1 | 0 | 0 | 0.43 | )*0 | 0 | 2 | 144043124 | 1 | 0 | 26 | 0 | 0 | 0 | 0 | 0 | 0 | 0 | 0 | 0 | 0 | 0 | 0 | 0 | 0 | 0 | 0 | 0 | 0 | 0 | 0 | 0 | 0 | 0 | 1250.79 | 173 | 7.23 | 0 | 0
40 | 144042116 | 144043092 | 130260956 | 1 | 1 | 1 | 3 | 01.7.15.07-0152 | ФССЦ-2001, 01.7.15.07-0152, приказ Минстроя России № 876/пр от 26.12.2019 | Дюбели с шурупом, размер 6x35 мм | 1425 | 1013 | 100 ШТ | 100 ШТ | 1 | 0 | 576459026 | 0 | 86 | 0 | 0 | 0 | 8 | 0 | 0 | 0 | 10.75 | 1 | 1 | 1 | 0 | 1 | 1 | 0 | 0 | 1.77 | )*0 | 0 | 2 | 144043125 | 1 | 0 | 27 | 0 | 0 | 0 | 0 | 0 | 0 | 0 | 0 | 0 | 0 | 0 | 0 | 0 | 0 | 0 | 0 | 0 | 0 | 0 | 0 | 0 | 0 | 0 | 86 | 8 | 10.75 | 0 | 0
40 | 144042116 | 144043092 | 130261197 | 1 | 1 | 1 | 3 | 01.7.15.14-0042 | ФССЦ-2001, 01.7.15.14-0042, приказ Минстроя России № 876/пр от 26.12.2019 | Шурупы самонарезающий прокалывающий, для крепления металлических профилей или листовых деталей 3,5/9,5 мм | 1425 | 1013 | 100 ШТ | 100 ШТ | 1 | 0 | 1144014993 | 0 | 32 | 0 | 0 | 0 | 2 | 0 | 0 | 0 | 16 | 1 | 1 | 1 | 0 | 1 | 1 | 0 | 0 | 1.7 | )*0 | 0 | 2 | 144043126 | 1 | 0 | 28 | 0 | 0 | 0 | 0 | 0 | 0 | 0 | 0 | 0 | 0 | 0 | 0 | 0 | 0 | 0 | 0 | 0 | 0 | 0 | 0 | 0 | 0 | 0 | 32 | 2 | 16 | 0 | 0
40 | 144042116 | 144043092 | 130261199 | 1 | 1 | 1 | 3 | 01.7.15.14-0044 | ФССЦ-2001, 01.7.15.14-0044, приказ Минстроя России № 876/пр от 26.12.2019 | Шурупы самонарезающий прокалывающий, для крепления гипсокартонных листов (ГКЛ, ГКЛВ, ГКЛВО) к каркасу из металлических профилей 3,5/25 мм | 1425 | 1013 | 100 ШТ | 100 ШТ | 1 | 0 | 238923951 | 0 | 32 | 0 | 0 | 0 | 2 | 0 | 0 | 0 | 16 | 1 | 1 | 1 | 0 | 1 | 1 | 0 | 0 | 7.9 | )*0 | 0 | 2 | 144043127 | 1 | 0 | 29 | 0 | 0 | 0 | 0 | 0 | 0 | 0 | 0 | 0 | 0 | 0 | 0 | 0 | 0 | 0 | 0 | 0 | 0 | 0 | 0 | 0 | 0 | 0 | 32 | 2 | 16 | 0 | 0
40 | 144042116 | 144043092 | 130261200 | 1 | 1 | 1 | 3 | 01.7.15.14-0045 | ФССЦ-2001, 01.7.15.14-0045, приказ Минстроя России № 876/пр от 26.12.2019 | Шурупы самонарезающий прокалывающий, для крепления гипсокартонных листов (ГКЛ, ГКЛВ, ГКЛВО) к каркасу из металлических профилей 3,5/35 мм | 1425 | 1013 | 100 ШТ | 100 ШТ | 1 | 0 | -252311784 | 0 | 47.01 | 0 | 0 | 0 | 3 | 0 | 0 | 0 | 15.67 | 1 | 1 | 1 | 0 | 1 | 1 | 0 | 0 | 18.44 | )*0 | 0 | 2 | 144043128 | 1 | 0 | 30 | 0 | 0 | 0 | 0 | 0 | 0 | 0 | 0 | 0 | 0 | 0 | 0 | 0 | 0 | 0 | 0 | 0 | 0 | 0 | 0 | 0 | 0 | 0 | 47.01 | 3 | 15.67 | 0 | 0
40 | 144042116 | 144043092 | 130274962 | 1 | 1 | 1 | 3 | 07.2.06.03-0119 | ФССЦ-2001, 07.2.06.03-0119, приказ Минстроя России № 876/пр от 26.12.2019 | Профиль направляющий, стальной, оцинкованный, для монтажа гипсовых перегородок и подвесных потолков, длина 3 м, сечение 28x27x0,6 мм | 1301 | 1003 | м | м | 1 | 0 | 2050236676 | 0 | 33.6 | 0 | 0 | 0 | 4 | 0 | 0 | 0 | 8.4 | 1 | 1 | 1 | 0 | 1 | 1 | 0 | 0 | 79 | )*0 | 0 | 2 | 144043129 | 1 | 0 | 31 | 0 | 0 | 0 | 0 | 0 | 0 | 0 | 0 | 0 | 0 | 0 | 0 | 0 | 0 | 0 | 0 | 0 | 0 | 0 | 0 | 0 | 0 | 0 | 33.6 | 4 | 8.4 | 0 | 0
40 | 144042116 | 144043092 | 130274980 | 1 | 1 | 1 | 3 | 07.2.06.03-0155 | ФССЦ-2001, 07.2.06.03-0155, приказ Минстроя России № 876/пр от 26.12.2019 | Профиль направляющий, стальной, оцинкованный, для монтажа гипсовых перегородок и подвесных потолков, длина 3 м, сечение 60x27x0,6 мм | 1301 | 1003 | м | м | 1 | 0 | 1254206812 | 0 | 36.8 | 0 | 0 | 0 | 5.5 | 0 | 0 | 0 | 6.69 | 1 | 1 | 1 | 0 | 1 | 1 | 0 | 0 | 241 | )*0 | 0 | 2 | 144043130 | 1 | 0 | 32 | 0 | 0 | 0 | 0 | 0 | 0 | 0 | 0 | 0 | 0 | 0 | 0 | 0 | 0 | 0 | 0 | 0 | 0 | 0 | 0 | 0 | 0 | 0 | 36.8 | 5.5 | 6.69 | 0 | 0
40 | 144042116 | 144043092 | 130275052 | 1 | 1 | 1 | 3 | 07.2.06.04-0076 | ФССЦ-2001, 07.2.06.04-0076, приказ Минстроя России № 876/пр от 26.12.2019 | Подвес прямой, стальной, оцинкованный, для закрепления (подвески) потолочных профилей к несущим конструкциям | 1425 | 1013 | 100 ШТ | 100 ШТ | 1 | 0 | 344963397 | 0 | 597.04 | 0 | 0 | 0 | 68 | 0 | 0 | 0 | 8.78 | 1 | 1 | 1 | 0 | 1 | 1 | 0 | 0 | 0.85 | )*0 | 0 | 2 | 144043131 | 1 | 0 | 33 | 0 | 0 | 0 | 0 | 0 | 0 | 0 | 0 | 0 | 0 | 0 | 0 | 0 | 0 | 0 | 0 | 0 | 0 | 0 | 0 | 0 | 0 | 0 | 597.04 | 68 | 8.78 | 0 | 0
40 | 144042116 | 144043092 | 130281096 | 1 | 1 | 1 | 3 | 11.1.03.01-0002 | ФССЦ-2001, 11.1.03.01-0002, приказ Минстроя России № 876/пр от 26.12.2019 | Бруски деревянные, размер 60х27 мм | 1301 | 1003 | м | м | 1 | 0 | -1627175379 | 0 | 12.5 | 0 | 0 | 0 | 2.7 | 0 | 0 | 0 | 4.63 | 1 | 1 | 1 | 0 | 1 | 1 | 0 | 0 | 37 | )*0 | 0 | 2 | 144043132 | 1 | 0 | 34 | 0 | 0 | 0 | 0 | 0 | 0 | 0 | 0 | 0 | 0 | 0 | 0 | 0 | 0 | 0 | 0 | 0 | 0 | 0 | 0 | 0 | 0 | 0 | 12.5 | 2.7 | 4.63 | 0 | 0
40 | 144042116 | 144043092 | 130287788 | 1 | 1 | 1 | 3 | 14.1.06.01-0001 | ФССЦ-2001, 14.1.06.01-0001, приказ Минстроя России № 876/пр от 26.12.2019 | Смесь сухая для наружных работ мелкозернистая, гипсовая, клеевая, для приклеивания ГКЛ и минераловатных плит, ручного нанесения, прочность на сжатие 2,0 МПа, прочность сцепления с основанием 0,3 МПа, прочность на изгиб 1,0 МПа | 1346 | 1009 | кг | кг | 1 | 0 | -1655384128 | 0 | 10.84 | 0 | 0 | 0 | 1.58 | 0 | 0 | 0 | 6.86 | 1 | 1 | 1 | 0 | 1 | 1 | 0 | 0 | 153 | )*0 | 0 | 2 | 144043133 | 1 | 0 | 35 | 0 | 0 | 0 | 0 | 0 | 0 | 0 | 0 | 0 | 0 | 0 | 0 | 0 | 0 | 0 | 0 | 0 | 0 | 0 | 0 | 0 | 0 | 0 | 10.84 | 1.58 | 6.86 | 0 | 0
40 | 144042116 | 144043092 | 130288591 | 1 | 1 | 1 | 3 | 14.4.01.02-0012 | ФССЦ-2001, 14.4.01.02-0012, приказ Минстроя России № 876/пр от 26.12.2019 | Грунтовка укрепляющая, глубокого проникновения, быстросохнущая, паропроницаемая | 1346 | 1009 | кг | кг | 1 | 0 | 427289659 | 0 | 68.15 | 0 | 0 | 0 | 13.08 | 0 | 0 | 0 | 5.21 | 1 | 1 | 1 | 0 | 1 | 1 | 0 | 0 | 10 | )*0 | 0 | 2 | 144043134 | 1 | 0 | 36 | 0 | 0 | 0 | 0 | 0 | 0 | 0 | 0 | 0 | 0 | 0 | 0 | 0 | 0 | 0 | 0 | 0 | 0 | 0 | 0 | 0 | 0 | 0 | 68.15 | 13.08 | 5.21 | 0 | 0
40 | 144042116 | 144043092 | 130289780 | 1 | 1 | 1 | 3 | 14.5.11.03-0001 | ФССЦ-2001, 14.5.11.03-0001, приказ Минстроя России № 876/пр от 26.12.2019 | Смесь сухая шпатлевочная на основе высокопрочного гипса с полимерными добавками, крупность заполнителя не более 0,15 мм, прочность на изгиб 2,7 МПа | 1346 | 1009 | кг | кг | 1 | 0 | 1460538766 | 0 | 56.02 | 0 | 0 | 0 | 7.46 | 0 | 0 | 0 | 7.51 | 1 | 1 | 1 | 0 | 1 | 1 | 0 | 0 | 10 | )*0 | 0 | 2 | 144043135 | 1 | 0 | 37 | 0 | 0 | 0 | 0 | 0 | 0 | 0 | 0 | 0 | 0 | 0 | 0 | 0 | 0 | 0 | 0 | 0 | 0 | 0 | 0 | 0 | 0 | 0 | 56.02 | 7.46 | 7.51 | 0 | 0
40 | 144042116 | 144043092 | 130289783 | 1 | 1 | 1 | 3 | 14.5.11.03-0004 | ФССЦ-2001, 14.5.11.03-0004, приказ Минстроя России № 876/пр от 26.12.2019 | Смесь сухая шпатлевочная на основе гипса, универсальная с полимерными добавками, крупность заполнителя не более 0,2 мм, прочность на изгиб не менее 1,0 МПа | 1346 | 1009 | кг | кг | 1 | 0 | -1717886496 | 0 | 13.88 | 0 | 0 | 0 | 2.7 | 0 | 0 | 0 | 5.14 | 1 | 1 | 1 | 0 | 1 | 1 | 0 | 0 | 69 | )*0 | 0 | 2 | 144043136 | 1 | 0 | 38 | 0 | 0 | 0 | 0 | 0 | 0 | 0 | 0 | 0 | 0 | 0 | 0 | 0 | 0 | 0 | 0 | 0 | 0 | 0 | 0 | 0 | 0 | 0 | 13.88 | 2.7 | 5.14 | 0 | 0
40 | 144042116 | 144043092 | 0 | 0 | 1 | 1 | 3 | 999-9900 |  | Строительный мусор | 1348 | 1009 | т | т | 1000 | 0 | 2102561428 | 1.5 | 0 | 0 | 0 | 0 | 0 | 0 | 0 | 0 | 1 | 1 | 1 | 1 | 0 | 0 | 1 | 0 | 0 | 1.5 |  | 0 | 1 | -1 | 0 | 0 |  | 0 | 0 | 0 | 0 | 0 | 0 | 0 | 0 | 0 | 0 | 0 | 0 | 0 | 0 | 0 | 0 | 0 | 0 | 0 | 0 | 0 | 0 | 1.3215 | 0 | 0 | 1 | 0 | 0
42 | 144042116 | 144043138 | 128862283 | 28876687 | 1 | 1 | 1 | 1-100-35 |  | Рабочий среднего разряда 3.5 | 1191 | 1013 | чел.-ч. | чел.-ч. | 1 | 0 | 145020957 | 92.4 | 0 | 0 | 0 | 9.07 | 0 | 0 | 0 | 9.07 | 1 | 1 | 1 | 1 | 0 | 1 | 1 | 0 | 0 | 132 | )*0,7 | 1 | 2 | 144043157 | 1 | 2048 | 39 | 0 | 0 | 0 | 0 | 0 | 0 | 0 | 0 | 0 | 0 | 0 | 0 | 0 | 0 | 0 | 0 | 0 | 0 | 0 | 0 | 0 | 0 | 21.2733 | 9.07 | 9.07 | 1 | 838.07 | 0
42 | 144042116 | 144043138 | 128862608 | 28876687 | 1 | 1 | 1 | 4-100-00 |  | Затраты труда машинистов | 1191 | 1013 | чел.-ч. | чел.-ч. | 1 | 0 | -1417349443 | 0.91 | 0 | 0 | 0 | 0 | 0 | 0 | 0 | 0 | 1 | 1 | 1 | 1 | 0 | 1 | 0 | 0 | 0 | 0.91 |  | 2 | 2 | 144043158 | 1 | 2048 | 40 | 0 | 0 | 0 | 0 | 0 | 0 | 0 | 0 | 0 | 0 | 0 | 0 | 0 | 0 | 0 | 0 | 0 | 0 | 0 | 0 | 0 | 0 | 0.20951 | 0 | 0 | 1 | 0 | 0
42 | 144042116 | 144043138 | 130404404 | 1 | 1 | 1 | 2 | 91.05.05-015 | ФСЭМ-2001, 91.05.05-015 , приказ Минстроя России № 876/пр от 26.12.2019 | Краны на автомобильном ходу, грузоподъемность 16 т | 1368 | 1011 | маш.-ч | маш.-ч | 1 | 0 | -2113614907 | 0.392 | 0 | 1023.6 | 443.21 | 0 | 0 | 115.4 | 13.5 | 0 | 1 | 8.87 | 32.83 | 1 | 0 | 1 | 1 | 0 | 0 | 0.56 | )*0,7 | 0 | 2 | 144043159 | 1 | 0 | 41 | 0 | 0 | 0 | 0 | 0 | 0 | 0 | 0 | 0 | 0 | 0 | 0 | 0 | 0 | 0 | 0 | 0 | 0 | 0 | 0 | 0 | 0 | 0.09025 | 1023.6 | 115.4 | 8.87 | 45.23 | 5.29
42 | 144042116 | 144043138 | 130405149 | 1 | 1 | 1 | 2 | 91.14.02-001 | ФСЭМ-2001, 91.14.02-001 , приказ Минстроя России № 876/пр от 26.12.2019 | Автомобили бортовые, грузоподъемность до 5 т | 1368 | 1011 | маш.-ч | маш.-ч | 1 | 0 | 1969200529 | 0.245 | 0 | 795.09 | 380.83 | 0 | 0 | 65.71 | 11.6 | 0 | 1 | 12.1 | 32.83 | 1 | 0 | 1 | 1 | 0 | 0 | 0.35 | )*0,7 | 0 | 2 | 144043160 | 1 | 2048 | 42 | 0 | 0 | 0 | 0 | 0 | 0 | 0 | 0 | 0 | 0 | 0 | 0 | 0 | 0 | 0 | 0 | 0 | 0 | 0 | 0 | 0 | 0 | 0.056406 | 795.09 | 65.71 | 12.1 | 16.1 | 2.84
42 | 144042116 | 144043138 | 130405710 | 1 | 1 | 1 | 2 | 91.21.12-004 | ФСЭМ-2001, 91.21.12-004 , приказ Минстроя России № 876/пр от 26.12.2019 | Ножницы электрические | 1368 | 1011 | маш.-ч | маш.-ч | 1 | 0 | 675149543 | 0.07 | 0 | 19.48 | 0 | 0 | 0 | 33.59 | 0 | 0 | 1 | 0.58 | 32.83 | 1 | 0 | 1 | 1 | 0 | 0 | 0.1 | )*0,7 | 0 | 2 | 144043161 | 1 | 2048 | 43 | 0 | 0 | 0 | 0 | 0 | 0 | 0 | 0 | 0 | 0 | 0 | 0 | 0 | 0 | 0 | 0 | 0 | 0 | 0 | 0 | 0 | 0 | 0.016116 | 19.48 | 33.59 | 0.58 | 2.35 | 0
42 | 144042116 | 144043138 | 130258534 | 1 | 1 | 1 | 3 | 01.7.03.01-0001 | ФССЦ-2001, 01.7.03.01-0001, приказ Минстроя России № 876/пр от 26.12.2019 | Вода | 1339 | 1007 | м3 | м3 | 1 | 0 | 1835689634 | 0 | 29.3 | 0 | 0 | 0 | 2.44 | 0 | 0 | 0 | 12.01 | 1 | 1 | 1 | 0 | 1 | 1 | 0 | 0 | 0.13 | )*0 | 0 | 2 | 144043163 | 1 | 0 | 45 | 0 | 0 | 0 | 0 | 0 | 0 | 0 | 0 | 0 | 0 | 0 | 0 | 0 | 0 | 0 | 0 | 0 | 0 | 0 | 0 | 0 | 0 | 0 | 29.3 | 2.44 | 12.01 | 0 | 0
42 | 144042116 | 144043138 | 130258770 | 1 | 1 | 1 | 3 | 01.7.06.01-0042 | ФССЦ-2001, 01.7.06.01-0042, приказ Минстроя России № 876/пр от 26.12.2019 | Лента эластичная самоклеящаяся для профилей направляющих 50/30000 мм | 1301 | 1003 | м | м | 1 | 0 | -511082304 | 0 | 5.56 | 0 | 0 | 0 | 0.6 | 0 | 0 | 0 | 9.27 | 1 | 1 | 1 | 0 | 1 | 1 | 0 | 0 | 126 | )*0 | 0 | 2 | 144043164 | 1 | 0 | 46 | 0 | 0 | 0 | 0 | 0 | 0 | 0 | 0 | 0 | 0 | 0 | 0 | 0 | 0 | 0 | 0 | 0 | 0 | 0 | 0 | 0 | 0 | 0 | 5.56 | 0.6 | 9.27 | 0 | 0
42 | 144042116 | 144043138 | 130258794 | 1 | 1 | 1 | 3 | 01.7.06.04-0002 | ФССЦ-2001, 01.7.06.04-0002, приказ Минстроя России № 876/пр от 26.12.2019 | Лента бумажная для повышения трещиностойкости стыков ГКЛ и ГВЛ | 1301 | 1003 | м | м | 1 | 0 | 1069800274 | 0 | 1.2 | 0 | 0 | 0 | 0.17 | 0 | 0 | 0 | 7.06 | 1 | 1 | 1 | 0 | 1 | 1 | 0 | 0 | 152 | )*0 | 0 | 2 | 144043165 | 1 | 0 | 47 | 0 | 0 | 0 | 0 | 0 | 0 | 0 | 0 | 0 | 0 | 0 | 0 | 0 | 0 | 0 | 0 | 0 | 0 | 0 | 0 | 0 | 0 | 0 | 1.2 | 0.17 | 7.06 | 0 | 0
42 | 144042116 | 144043138 | 130258799 | 1 | 1 | 1 | 3 | 01.7.06.04-0007 | ФССЦ-2001, 01.7.06.04-0007, приказ Минстроя России № 876/пр от 26.12.2019 | Лента разделительная для сопряжения потолка из ЛГК со стеной | 1308 | 1003 | 100 м | 100 м | 100 | 0 | -332592297 | 0 | 1250.79 | 0 | 0 | 0 | 173 | 0 | 0 | 0 | 7.23 | 1 | 1 | 1 | 0 | 1 | 1 | 0 | 0 | 1.77 | )*0 | 0 | 2 | 144043166 | 1 | 0 | 48 | 0 | 0 | 0 | 0 | 0 | 0 | 0 | 0 | 0 | 0 | 0 | 0 | 0 | 0 | 0 | 0 | 0 | 0 | 0 | 0 | 0 | 0 | 0 | 1250.79 | 173 | 7.23 | 0 | 0
42 | 144042116 | 144043138 | 130260956 | 1 | 1 | 1 | 3 | 01.7.15.07-0152 | ФССЦ-2001, 01.7.15.07-0152, приказ Минстроя России № 876/пр от 26.12.2019 | Дюбели с шурупом, размер 6x35 мм | 1425 | 1013 | 100 ШТ | 100 ШТ | 1 | 0 | 576459026 | 0 | 86 | 0 | 0 | 0 | 8 | 0 | 0 | 0 | 10.75 | 1 | 1 | 1 | 0 | 1 | 1 | 0 | 0 | 1.69 | )*0 | 0 | 2 | 144043167 | 1 | 0 | 49 | 0 | 0 | 0 | 0 | 0 | 0 | 0 | 0 | 0 | 0 | 0 | 0 | 0 | 0 | 0 | 0 | 0 | 0 | 0 | 0 | 0 | 0 | 0 | 86 | 8 | 10.75 | 0 | 0
42 | 144042116 | 144043138 | 130261199 | 1 | 1 | 1 | 3 | 01.7.15.14-0044 | ФССЦ-2001, 01.7.15.14-0044, приказ Минстроя России № 876/пр от 26.12.2019 | Шурупы самонарезающий прокалывающий, для крепления гипсокартонных листов (ГКЛ, ГКЛВ, ГКЛВО) к каркасу из металлических профилей 3,5/25 мм | 1425 | 1013 | 100 ШТ | 100 ШТ | 1 | 0 | 238923951 | 0 | 32 | 0 | 0 | 0 | 2 | 0 | 0 | 0 | 16 | 1 | 1 | 1 | 0 | 1 | 1 | 0 | 0 | 13.53 | )*0 | 0 | 2 | 144043168 | 1 | 0 | 50 | 0 | 0 | 0 | 0 | 0 | 0 | 0 | 0 | 0 | 0 | 0 | 0 | 0 | 0 | 0 | 0 | 0 | 0 | 0 | 0 | 0 | 0 | 0 | 32 | 2 | 16 | 0 | 0
42 | 144042116 | 144043138 | 130261200 | 1 | 1 | 1 | 3 | 01.7.15.14-0045 | ФССЦ-2001, 01.7.15.14-0045, приказ Минстроя России № 876/пр от 26.12.2019 | Шурупы самонарезающий прокалывающий, для крепления гипсокартонных листов (ГКЛ, ГКЛВ, ГКЛВО) к каркасу из металлических профилей 3,5/35 мм | 1425 | 1013 | 100 ШТ | 100 ШТ | 1 | 0 | -252311784 | 0 | 47.01 | 0 | 0 | 0 | 3 | 0 | 0 | 0 | 15.67 | 1 | 1 | 1 | 0 | 1 | 1 | 0 | 0 | 35.33 | )*0 | 0 | 2 | 144043169 | 1 | 0 | 51 | 0 | 0 | 0 | 0 | 0 | 0 | 0 | 0 | 0 | 0 | 0 | 0 | 0 | 0 | 0 | 0 | 0 | 0 | 0 | 0 | 0 | 0 | 0 | 47.01 | 3 | 15.67 | 0 | 0
42 | 144042116 | 144043138 | 130274955 | 1 | 1 | 1 | 3 | 07.2.06.03-0112 | ФССЦ-2001, 07.2.06.03-0112, приказ Минстроя России № 876/пр от 26.12.2019 | Профиль направляющий, стальной, оцинкованный, для монтажа гипсовых перегородок и подвесных потолков, длина 3 м, сечение 50x40x0,6 мм | 1301 | 1003 | м | м | 1 | 0 | -1560488738 | 0 | 56.24 | 0 | 0 | 0 | 6.16 | 0 | 0 | 0 | 9.13 | 1 | 1 | 1 | 0 | 1 | 1 | 0 | 0 | 76 | )*0 | 0 | 2 | 144043170 | 1 | 0 | 52 | 0 | 0 | 0 | 0 | 0 | 0 | 0 | 0 | 0 | 0 | 0 | 0 | 0 | 0 | 0 | 0 | 0 | 0 | 0 | 0 | 0 | 0 | 0 | 56.24 | 6.16 | 9.13 | 0 | 0
42 | 144042116 | 144043138 | 130275005 | 1 | 1 | 1 | 3 | 07.2.06.03-0195 | ФССЦ-2001, 07.2.06.03-0195, приказ Минстроя России № 876/пр от 26.12.2019 | Профиль стоечный, стальной, оцинкованный, для монтажа гипсовых перегородок, длина 3 м, сечение 50x50x0,6 мм | 1301 | 1003 | м | м | 1 | 0 | -2029501520 | 0 | 64.35 | 0 | 0 | 0 | 6.86 | 0 | 0 | 0 | 9.38 | 1 | 1 | 1 | 0 | 1 | 1 | 0 | 0 | 204 | )*0 | 0 | 2 | 144043171 | 1 | 0 | 53 | 0 | 0 | 0 | 0 | 0 | 0 | 0 | 0 | 0 | 0 | 0 | 0 | 0 | 0 | 0 | 0 | 0 | 0 | 0 | 0 | 0 | 0 | 0 | 64.35 | 6.86 | 9.38 | 0 | 0
42 | 144042116 | 144043138 | 130288591 | 1 | 1 | 1 | 3 | 14.4.01.02-0012 | ФССЦ-2001, 14.4.01.02-0012, приказ Минстроя России № 876/пр от 26.12.2019 | Грунтовка укрепляющая, глубокого проникновения, быстросохнущая, паропроницаемая | 1346 | 1009 | кг | кг | 1 | 0 | 427289659 | 0 | 68.15 | 0 | 0 | 0 | 13.08 | 0 | 0 | 0 | 5.21 | 1 | 1 | 1 | 0 | 1 | 1 | 0 | 0 | 20 | )*0 | 0 | 2 | 144043173 | 1 | 0 | 55 | 0 | 0 | 0 | 0 | 0 | 0 | 0 | 0 | 0 | 0 | 0 | 0 | 0 | 0 | 0 | 0 | 0 | 0 | 0 | 0 | 0 | 0 | 0 | 68.15 | 13.08 | 5.21 | 0 | 0
42 | 144042116 | 144043138 | 130289780 | 1 | 1 | 1 | 3 | 14.5.11.03-0001 | ФССЦ-2001, 14.5.11.03-0001, приказ Минстроя России № 876/пр от 26.12.2019 | Смесь сухая шпатлевочная на основе высокопрочного гипса с полимерными добавками, крупность заполнителя не более 0,15 мм, прочность на изгиб 2,7 МПа | 1346 | 1009 | кг | кг | 1 | 0 | 1460538766 | 0 | 56.02 | 0 | 0 | 0 | 7.46 | 0 | 0 | 0 | 7.51 | 1 | 1 | 1 | 0 | 1 | 1 | 0 | 0 | 21 | )*0 | 0 | 2 | 144043174 | 1 | 0 | 56 | 0 | 0 | 0 | 0 | 0 | 0 | 0 | 0 | 0 | 0 | 0 | 0 | 0 | 0 | 0 | 0 | 0 | 0 | 0 | 0 | 0 | 0 | 0 | 56.02 | 7.46 | 7.51 | 0 | 0
42 | 144042116 | 144043138 | 130289783 | 1 | 1 | 1 | 3 | 14.5.11.03-0004 | ФССЦ-2001, 14.5.11.03-0004, приказ Минстроя России № 876/пр от 26.12.2019 | Смесь сухая шпатлевочная на основе гипса, универсальная с полимерными добавками, крупность заполнителя не более 0,2 мм, прочность на изгиб не менее 1,0 МПа | 1346 | 1009 | кг | кг | 1 | 0 | -1717886496 | 0 | 13.88 | 0 | 0 | 0 | 2.7 | 0 | 0 | 0 | 5.14 | 1 | 1 | 1 | 0 | 1 | 1 | 0 | 0 | 149 | )*0 | 0 | 2 | 144043175 | 1 | 0 | 57 | 0 | 0 | 0 | 0 | 0 | 0 | 0 | 0 | 0 | 0 | 0 | 0 | 0 | 0 | 0 | 0 | 0 | 0 | 0 | 0 | 0 | 0 | 0 | 13.88 | 2.7 | 5.14 | 0 | 0
42 | 144042116 | 144043138 | 0 | 0 | 1 | 1 | 3 | 999-9900 |  | Строительный мусор | 1348 | 1009 | т | т | 1000 | 0 | 2102561428 | 1.5 | 0 | 0 | 0 | 0 | 0 | 0 | 0 | 0 | 1 | 1 | 1 | 1 | 0 | 0 | 1 | 0 | 0 | 1.5 |  | 0 | 1 | -1 | 0 | 0 |  | 0 | 0 | 0 | 0 | 0 | 0 | 0 | 0 | 0 | 0 | 0 | 0 | 0 | 0 | 0 | 0 | 0 | 0 | 0 | 0 | 0 | 0 | 0.34535 | 0 | 0 | 1 | 0 | 0
44 | 144042116 | 144043177 | 128862283 | 28876687 | 1 | 1 | 1 | 1-100-35 |  | Рабочий среднего разряда 3.5 | 1191 | 1013 | чел.-ч. | чел.-ч. | 1 | 0 | 145020957 | 67.9 | 0 | 0 | 0 | 9.07 | 0 | 0 | 0 | 9.07 | 1 | 1 | 1 | 1 | 0 | 1 | 1 | 0 | 0 | 97 | )*0,7 | 1 | 2 | 144043200 | 1 | 2048 | 58 | 0 | 0 | 0 | 0 | 0 | 0 | 0 | 0 | 0 | 0 | 0 | 0 | 0 | 0 | 0 | 0 | 0 | 0 | 0 | 0 | 0 | 0 | 35.8444 | 9.07 | 9.07 | 1 | 615.85 | 0
44 | 144042116 | 144043177 | 128862608 | 28876687 | 1 | 1 | 1 | 4-100-00 |  | Затраты труда машинистов | 1191 | 1013 | чел.-ч. | чел.-ч. | 1 | 0 | -1417349443 | 0.38 | 0 | 0 | 0 | 0 | 0 | 0 | 0 | 0 | 1 | 1 | 1 | 1 | 0 | 1 | 0 | 0 | 0 | 0.38 |  | 2 | 2 | 144043201 | 1 | 2048 | 59 | 0 | 0 | 0 | 0 | 0 | 0 | 0 | 0 | 0 | 0 | 0 | 0 | 0 | 0 | 0 | 0 | 0 | 0 | 0 | 0 | 0 | 0 | 0.2006 | 0 | 0 | 1 | 0 | 0
44 | 144042116 | 144043177 | 130404404 | 1 | 1 | 1 | 2 | 91.05.05-015 | ФСЭМ-2001, 91.05.05-015 , приказ Минстроя России № 876/пр от 26.12.2019 | Краны на автомобильном ходу, грузоподъемность 16 т | 1368 | 1011 | маш.-ч | маш.-ч | 1 | 0 | -2113614907 | 0.133 | 0 | 1023.6 | 443.21 | 0 | 0 | 115.4 | 13.5 | 0 | 1 | 8.87 | 32.83 | 1 | 0 | 1 | 1 | 0 | 0 | 0.19 | )*0,7 | 0 | 2 | 144043202 | 1 | 2048 | 60 | 0 | 0 | 0 | 0 | 0 | 0 | 0 | 0 | 0 | 0 | 0 | 0 | 0 | 0 | 0 | 0 | 0 | 0 | 0 | 0 | 0 | 0 | 0.070211 | 1023.6 | 115.4 | 8.87 | 15.35 | 1.8
44 | 144042116 | 144043177 | 130405149 | 1 | 1 | 1 | 2 | 91.14.02-001 | ФСЭМ-2001, 91.14.02-001 , приказ Минстроя России № 876/пр от 26.12.2019 | Автомобили бортовые, грузоподъемность до 5 т | 1368 | 1011 | маш.-ч | маш.-ч | 1 | 0 | 1969200529 | 0.133 | 0 | 795.09 | 380.83 | 0 | 0 | 65.71 | 11.6 | 0 | 1 | 12.1 | 32.83 | 1 | 0 | 1 | 1 | 0 | 0 | 0.19 | )*0,7 | 0 | 2 | 144043203 | 1 | 2048 | 61 | 0 | 0 | 0 | 0 | 0 | 0 | 0 | 0 | 0 | 0 | 0 | 0 | 0 | 0 | 0 | 0 | 0 | 0 | 0 | 0 | 0 | 0 | 0.070211 | 795.09 | 65.71 | 12.1 | 8.74 | 1.54
44 | 144042116 | 144043177 | 130405710 | 1 | 1 | 1 | 2 | 91.21.12-004 | ФСЭМ-2001, 91.21.12-004 , приказ Минстроя России № 876/пр от 26.12.2019 | Ножницы электрические | 1368 | 1011 | маш.-ч | маш.-ч | 1 | 0 | 675149543 | 0.224 | 0 | 19.48 | 0 | 0 | 0 | 33.59 | 0 | 0 | 1 | 0.58 | 32.83 | 1 | 0 | 1 | 1 | 0 | 0 | 0.32 | )*0,7 | 0 | 2 | 144043204 | 1 | 2048 | 62 | 0 | 0 | 0 | 0 | 0 | 0 | 0 | 0 | 0 | 0 | 0 | 0 | 0 | 0 | 0 | 0 | 0 | 0 | 0 | 0 | 0 | 0 | 0.11825 | 19.48 | 33.59 | 0.58 | 7.53 | 0
44 | 144042116 | 144043177 | 130258534 | 1 | 1 | 1 | 3 | 01.7.03.01-0001 | ФССЦ-2001, 01.7.03.01-0001, приказ Минстроя России № 876/пр от 26.12.2019 | Вода | 1339 | 1007 | м3 | м3 | 1 | 0 | 1835689634 | 0 | 29.3 | 0 | 0 | 0 | 2.44 | 0 | 0 | 0 | 12.01 | 1 | 1 | 1 | 0 | 1 | 1 | 0 | 0 | 0.036 | )*0 | 0 | 2 | 144043206 | 1 | 0 | 64 | 0 | 0 | 0 | 0 | 0 | 0 | 0 | 0 | 0 | 0 | 0 | 0 | 0 | 0 | 0 | 0 | 0 | 0 | 0 | 0 | 0 | 0 | 0 | 29.3 | 2.44 | 12.01 | 0 | 0
44 | 144042116 | 144043177 | 130258769 | 1 | 1 | 1 | 3 | 01.7.06.01-0041 | ФССЦ-2001, 01.7.06.01-0041, приказ Минстроя России № 876/пр от 26.12.2019 | Лента эластичная самоклеящаяся для профилей направляющих 30/30000 мм | 1301 | 1003 | м | м | 1 | 0 | -51690788 | 0 | 3.41 | 0 | 0 | 0 | 0.37 | 0 | 0 | 0 | 9.22 | 1 | 1 | 1 | 0 | 1 | 1 | 0 | 0 | 135 | )*0 | 0 | 2 | 144043207 | 1 | 0 | 65 | 0 | 0 | 0 | 0 | 0 | 0 | 0 | 0 | 0 | 0 | 0 | 0 | 0 | 0 | 0 | 0 | 0 | 0 | 0 | 0 | 0 | 0 | 0 | 3.41 | 0.37 | 9.22 | 0 | 0
44 | 144042116 | 144043177 | 130258794 | 1 | 1 | 1 | 3 | 01.7.06.04-0002 | ФССЦ-2001, 01.7.06.04-0002, приказ Минстроя России № 876/пр от 26.12.2019 | Лента бумажная для повышения трещиностойкости стыков ГКЛ и ГВЛ | 1301 | 1003 | м | м | 1 | 0 | 1069800274 | 0 | 1.2 | 0 | 0 | 0 | 0.17 | 0 | 0 | 0 | 7.06 | 1 | 1 | 1 | 0 | 1 | 1 | 0 | 0 | 68 | )*0 | 0 | 2 | 144043208 | 1 | 0 | 66 | 0 | 0 | 0 | 0 | 0 | 0 | 0 | 0 | 0 | 0 | 0 | 0 | 0 | 0 | 0 | 0 | 0 | 0 | 0 | 0 | 0 | 0 | 0 | 1.2 | 0.17 | 7.06 | 0 | 0
44 | 144042116 | 144043177 | 130258799 | 1 | 1 | 1 | 3 | 01.7.06.04-0007 | ФССЦ-2001, 01.7.06.04-0007, приказ Минстроя России № 876/пр от 26.12.2019 | Лента разделительная для сопряжения потолка из ЛГК со стеной | 1308 | 1003 | 100 м | 100 м | 100 | 0 | -332592297 | 0 | 1250.79 | 0 | 0 | 0 | 173 | 0 | 0 | 0 | 7.23 | 1 | 1 | 1 | 0 | 1 | 1 | 0 | 0 | 1.35 | )*0 | 0 | 2 | 144043209 | 1 | 0 | 67 | 0 | 0 | 0 | 0 | 0 | 0 | 0 | 0 | 0 | 0 | 0 | 0 | 0 | 0 | 0 | 0 | 0 | 0 | 0 | 0 | 0 | 0 | 0 | 1250.79 | 173 | 7.23 | 0 | 0
44 | 144042116 | 144043177 | 130260912 | 1 | 1 | 1 | 3 | 01.7.15.07-0082 | ФССЦ-2001, 01.7.15.07-0082, приказ Минстроя России № 876/пр от 26.12.2019 | Дюбель-гвозди, размер 6x39 мм | 1425 | 1013 | 100 ШТ | 100 ШТ | 1 | 0 | 7023331 | 0 | 198.8 | 0 | 0 | 0 | 70 | 0 | 0 | 0 | 2.84 | 1 | 1 | 1 | 0 | 1 | 1 | 0 | 0 | 0.81 | )*0 | 0 | 2 | 144043210 | 1 | 0 | 68 | 0 | 0 | 0 | 0 | 0 | 0 | 0 | 0 | 0 | 0 | 0 | 0 | 0 | 0 | 0 | 0 | 0 | 0 | 0 | 0 | 0 | 0 | 0 | 198.8 | 70 | 2.84 | 0 | 0
44 | 144042116 | 144043177 | 130260956 | 1 | 1 | 1 | 3 | 01.7.15.07-0152 | ФССЦ-2001, 01.7.15.07-0152, приказ Минстроя России № 876/пр от 26.12.2019 | Дюбели с шурупом, размер 6x35 мм | 1425 | 1013 | 100 ШТ | 100 ШТ | 1 | 0 | 576459026 | 0 | 86 | 0 | 0 | 0 | 8 | 0 | 0 | 0 | 10.75 | 1 | 1 | 1 | 0 | 1 | 1 | 0 | 0 | 3.22 | )*0 | 0 | 2 | 144043211 | 1 | 0 | 69 | 0 | 0 | 0 | 0 | 0 | 0 | 0 | 0 | 0 | 0 | 0 | 0 | 0 | 0 | 0 | 0 | 0 | 0 | 0 | 0 | 0 | 0 | 0 | 86 | 8 | 10.75 | 0 | 0
44 | 144042116 | 144043177 | 130261197 | 1 | 1 | 1 | 3 | 01.7.15.14-0042 | ФССЦ-2001, 01.7.15.14-0042, приказ Минстроя России № 876/пр от 26.12.2019 | Шурупы самонарезающий прокалывающий, для крепления металлических профилей или листовых деталей 3,5/9,5 мм | 1425 | 1013 | 100 ШТ | 100 ШТ | 1 | 0 | 1144014993 | 0 | 32 | 0 | 0 | 0 | 2 | 0 | 0 | 0 | 16 | 1 | 1 | 1 | 0 | 1 | 1 | 0 | 0 | 3.68 | )*0 | 0 | 2 | 144043212 | 1 | 0 | 70 | 0 | 0 | 0 | 0 | 0 | 0 | 0 | 0 | 0 | 0 | 0 | 0 | 0 | 0 | 0 | 0 | 0 | 0 | 0 | 0 | 0 | 0 | 0 | 32 | 2 | 16 | 0 | 0
44 | 144042116 | 144043177 | 130261199 | 1 | 1 | 1 | 3 | 01.7.15.14-0044 | ФССЦ-2001, 01.7.15.14-0044, приказ Минстроя России № 876/пр от 26.12.2019 | Шурупы самонарезающий прокалывающий, для крепления гипсокартонных листов (ГКЛ, ГКЛВ, ГКЛВО) к каркасу из металлических профилей 3,5/25 мм | 1425 | 1013 | 100 ШТ | 100 ШТ | 1 | 0 | 238923951 | 0 | 32 | 0 | 0 | 0 | 2 | 0 | 0 | 0 | 16 | 1 | 1 | 1 | 0 | 1 | 1 | 0 | 0 | 22.21 | )*0 | 0 | 2 | 144043213 | 1 | 0 | 71 | 0 | 0 | 0 | 0 | 0 | 0 | 0 | 0 | 0 | 0 | 0 | 0 | 0 | 0 | 0 | 0 | 0 | 0 | 0 | 0 | 0 | 0 | 0 | 32 | 2 | 16 | 0 | 0
44 | 144042116 | 144043177 | 130274962 | 1 | 1 | 1 | 3 | 07.2.06.03-0119 | ФССЦ-2001, 07.2.06.03-0119, приказ Минстроя России № 876/пр от 26.12.2019 | Профиль направляющий, стальной, оцинкованный, для монтажа гипсовых перегородок и подвесных потолков, длина 3 м, сечение 28x27x0,6 мм | 1301 | 1003 | м | м | 1 | 0 | 2050236676 | 0 | 33.6 | 0 | 0 | 0 | 4 | 0 | 0 | 0 | 8.4 | 1 | 1 | 1 | 0 | 1 | 1 | 0 | 0 | 136 | )*0 | 0 | 2 | 144043214 | 1 | 0 | 72 | 0 | 0 | 0 | 0 | 0 | 0 | 0 | 0 | 0 | 0 | 0 | 0 | 0 | 0 | 0 | 0 | 0 | 0 | 0 | 0 | 0 | 0 | 0 | 33.6 | 4 | 8.4 | 0 | 0
44 | 144042116 | 144043177 | 130274980 | 1 | 1 | 1 | 3 | 07.2.06.03-0155 | ФССЦ-2001, 07.2.06.03-0155, приказ Минстроя России № 876/пр от 26.12.2019 | Профиль направляющий, стальной, оцинкованный, для монтажа гипсовых перегородок и подвесных потолков, длина 3 м, сечение 60x27x0,6 мм | 1301 | 1003 | м | м | 1 | 0 | 1254206812 | 0 | 36.8 | 0 | 0 | 0 | 5.5 | 0 | 0 | 0 | 6.69 | 1 | 1 | 1 | 0 | 1 | 1 | 0 | 0 | 306 | )*0 | 0 | 2 | 144043215 | 1 | 0 | 73 | 0 | 0 | 0 | 0 | 0 | 0 | 0 | 0 | 0 | 0 | 0 | 0 | 0 | 0 | 0 | 0 | 0 | 0 | 0 | 0 | 0 | 0 | 0 | 36.8 | 5.5 | 6.69 | 0 | 0
44 | 144042116 | 144043177 | 130275054 | 1 | 1 | 1 | 3 | 07.2.06.04-0078 | ФССЦ-2001, 07.2.06.04-0078, приказ Минстроя России № 876/пр от 26.12.2019 | Подвес профиля стальной, оцинкованный с зажимом пружинный анкерный, для крепления профилей сечение 60x27 мм | 1425 | 1013 | 100 ШТ | 100 ШТ | 1 | 0 | -461821319 | 0 | 997.5 | 0 | 0 | 0 | 125 | 0 | 0 | 0 | 7.98 | 1 | 1 | 1 | 0 | 1 | 1 | 0 | 0 | 0.81 | )*0 | 0 | 2 | 144043217 | 1 | 0 | 75 | 0 | 0 | 0 | 0 | 0 | 0 | 0 | 0 | 0 | 0 | 0 | 0 | 0 | 0 | 0 | 0 | 0 | 0 | 0 | 0 | 0 | 0 | 0 | 997.5 | 125 | 7.98 | 0 | 0
44 | 144042116 | 144043177 | 130275078 | 1 | 1 | 1 | 3 | 07.2.06.05-0001 | ФССЦ-2001, 07.2.06.05-0001, приказ Минстроя России № 876/пр от 26.12.2019 | Удлинитель стальной, оцинкованный к профилю 60x27 мм, для соединения потолочных профилей, сечение 110x58x25x0,6 мм | 1425 | 1013 | 100 ШТ | 100 ШТ | 1 | 0 | 1648201511 | 0 | 368.16 | 0 | 0 | 0 | 59 | 0 | 0 | 0 | 6.24 | 1 | 1 | 1 | 0 | 1 | 1 | 0 | 0 | 0.81 | )*0 | 0 | 2 | 144043218 | 1 | 0 | 76 | 0 | 0 | 0 | 0 | 0 | 0 | 0 | 0 | 0 | 0 | 0 | 0 | 0 | 0 | 0 | 0 | 0 | 0 | 0 | 0 | 0 | 0 | 0 | 368.16 | 59 | 6.24 | 0 | 0
44 | 144042116 | 144043177 | 130275085 | 1 | 1 | 1 | 3 | 07.2.06.05-0017 | ФССЦ-2001, 07.2.06.05-0017, приказ Минстроя России № 876/пр от 26.12.2019 | Соединитель профиля одноуровневый потолочный | 1425 | 1013 | 100 ШТ | 100 ШТ | 1 | 0 | 2037827429 | 0 | 715.2 | 0 | 0 | 0 | 160 | 0 | 0 | 0 | 4.47 | 1 | 1 | 1 | 0 | 1 | 1 | 0 | 0 | 1.83 | )*0 | 0 | 2 | 144043219 | 1 | 0 | 77 | 0 | 0 | 0 | 0 | 0 | 0 | 0 | 0 | 0 | 0 | 0 | 0 | 0 | 0 | 0 | 0 | 0 | 0 | 0 | 0 | 0 | 0 | 0 | 715.2 | 160 | 4.47 | 0 | 0
44 | 144042116 | 144043177 | 130288591 | 1 | 1 | 1 | 3 | 14.4.01.02-0012 | ФССЦ-2001, 14.4.01.02-0012, приказ Минстроя России № 876/пр от 26.12.2019 | Грунтовка укрепляющая, глубокого проникновения, быстросохнущая, паропроницаемая | 1346 | 1009 | кг | кг | 1 | 0 | 427289659 | 0 | 68.15 | 0 | 0 | 0 | 13.08 | 0 | 0 | 0 | 5.21 | 1 | 1 | 1 | 0 | 1 | 1 | 0 | 0 | 10 | )*0 | 0 | 2 | 144043220 | 1 | 0 | 78 | 0 | 0 | 0 | 0 | 0 | 0 | 0 | 0 | 0 | 0 | 0 | 0 | 0 | 0 | 0 | 0 | 0 | 0 | 0 | 0 | 0 | 0 | 0 | 68.15 | 13.08 | 5.21 | 0 | 0
44 | 144042116 | 144043177 | 130289780 | 1 | 1 | 1 | 3 | 14.5.11.03-0001 | ФССЦ-2001, 14.5.11.03-0001, приказ Минстроя России № 876/пр от 26.12.2019 | Смесь сухая шпатлевочная на основе высокопрочного гипса с полимерными добавками, крупность заполнителя не более 0,15 мм, прочность на изгиб 2,7 МПа | 1346 | 1009 | кг | кг | 1 | 0 | 1460538766 | 0 | 56.02 | 0 | 0 | 0 | 7.46 | 0 | 0 | 0 | 7.51 | 1 | 1 | 1 | 0 | 1 | 1 | 0 | 0 | 4 | )*0 | 0 | 2 | 144043221 | 1 | 0 | 79 | 0 | 0 | 0 | 0 | 0 | 0 | 0 | 0 | 0 | 0 | 0 | 0 | 0 | 0 | 0 | 0 | 0 | 0 | 0 | 0 | 0 | 0 | 0 | 56.02 | 7.46 | 7.51 | 0 | 0
44 | 144042116 | 144043177 | 130289783 | 1 | 1 | 1 | 3 | 14.5.11.03-0004 | ФССЦ-2001, 14.5.11.03-0004, приказ Минстроя России № 876/пр от 26.12.2019 | Смесь сухая шпатлевочная на основе гипса, универсальная с полимерными добавками, крупность заполнителя не более 0,2 мм, прочность на изгиб не менее 1,0 МПа | 1346 | 1009 | кг | кг | 1 | 0 | -1717886496 | 0 | 13.88 | 0 | 0 | 0 | 2.7 | 0 | 0 | 0 | 5.14 | 1 | 1 | 1 | 0 | 1 | 1 | 0 | 0 | 42 | )*0 | 0 | 2 | 144043222 | 1 | 0 | 80 | 0 | 0 | 0 | 0 | 0 | 0 | 0 | 0 | 0 | 0 | 0 | 0 | 0 | 0 | 0 | 0 | 0 | 0 | 0 | 0 | 0 | 0 | 0 | 13.88 | 2.7 | 5.14 | 0 | 0
44 | 144042116 | 144043177 | 0 | 0 | 1 | 1 | 3 | 999-9900 |  | Строительный мусор | 1348 | 1009 | т | т | 1000 | 0 | 2102561428 | 0.78 | 0 | 0 | 0 | 0 | 0 | 0 | 0 | 0 | 1 | 1 | 1 | 1 | 0 | 0 | 1 | 0 | 0 | 0.78 |  | 0 | 1 | -1 | 0 | 0 |  | 0 | 0 | 0 | 0 | 0 | 0 | 0 | 0 | 0 | 0 | 0 | 0 | 0 | 0 | 0 | 0 | 0 | 0 | 0 | 0 | 0 | 0 | 0.41176 | 0 | 0 | 1 | 0 | 0
46 | 144042116 | 144043224 | 128862259 | 28876687 | 1 | 1 | 1 | 1-100-31 |  | Рабочий среднего разряда 3.1 | 1191 | 1013 | чел.-ч. | чел.-ч. | 1 | 0 | 1010519658 | 29.04 | 0 | 0 | 0 | 8.64 | 0 | 0 | 0 | 8.64 | 1 | 1 | 1 | 1 | 0 | 1 | 1 | 0 | 0 | 36.3 | )*0,8 | 1 | 2 | 144043234 | 1 | 0 | 81 | 0 | 0 | 0 | 0 | 0 | 0 | 0 | 0 | 0 | 0 | 0 | 0 | 0 | 0 | 0 | 0 | 0 | 0 | 0 | 0 | 0 | 0 | 0.5808 | 8.64 | 8.64 | 1 | 250.9 | 0
46 | 144042116 | 144043224 | 128862608 | 28876687 | 1 | 1 | 1 | 4-100-00 |  | Затраты труда машинистов | 1191 | 1013 | чел.-ч. | чел.-ч. | 1 | 0 | -1417349443 | 0.56 | 0 | 0 | 0 | 0 | 0 | 0 | 0 | 0 | 1 | 1 | 1 | 1 | 0 | 1 | 0 | 0 | 0 | 0.56 |  | 2 | 2 | 144043235 | 1 | 2048 | 82 | 0 | 0 | 0 | 0 | 0 | 0 | 0 | 0 | 0 | 0 | 0 | 0 | 0 | 0 | 0 | 0 | 0 | 0 | 0 | 0 | 0 | 0 | 0.0112 | 0 | 0 | 1 | 0 | 0
46 | 144042116 | 144043224 | 130405149 | 1 | 1 | 1 | 2 | 91.14.02-001 | ФСЭМ-2001, 91.14.02-001 , приказ Минстроя России № 876/пр от 26.12.2019 | Автомобили бортовые, грузоподъемность до 5 т | 1368 | 1011 | маш.-ч | маш.-ч | 1 | 0 | 1969200529 | 0.448 | 0 | 795.09 | 380.83 | 0 | 0 | 65.71 | 11.6 | 0 | 1 | 12.1 | 32.83 | 1 | 0 | 1 | 1 | 0 | 0 | 0.56 | )*0,8 | 0 | 2 | 144043236 | 1 | 2048 | 83 | 0 | 0 | 0 | 0 | 0 | 0 | 0 | 0 | 0 | 0 | 0 | 0 | 0 | 0 | 0 | 0 | 0 | 0 | 0 | 0 | 0 | 0 | 0.00896 | 795.09 | 65.71 | 12.1 | 29.44 | 5.2
46 | 144042116 | 144043224 | 130260850 | 1 | 1 | 1 | 3 | 01.7.15.06-0123 | ФССЦ-2001, 01.7.15.06-0123, приказ Минстроя России № 876/пр от 26.12.2019 | Гвозди строительные с плоской головкой, размер 1,8x60 мм | 1348 | 1009 | т | т | 1000 | 0 | -1480437292 | 0 | 86190.75 | 0 | 0 | 0 | 8475 | 0 | 0 | 0 | 10.17 | 1 | 1 | 1 | 0 | 1 | 1 | 0 | 0 | 0.00725 | )*0 | 0 | 2 | 144043237 | 1 | 0 | 84 | 0 | 0 | 0 | 0 | 0 | 0 | 0 | 0 | 0 | 0 | 0 | 0 | 0 | 0 | 0 | 0 | 0 | 0 | 0 | 0 | 0 | 0 | 0 | 86190.75 | 8475 | 10.17 | 0 | 0
46 | 144042116 | 144043224 | 130260865 | 1 | 1 | 1 | 3 | 01.7.15.06-0146 | ФССЦ-2001, 01.7.15.06-0146, приказ Минстроя России № 876/пр от 26.12.2019 | Гвозди толевые круглые, размер 3,0x40 мм | 1348 | 1009 | т | т | 1000 | 0 | 1308891405 | 0 | 83733 | 0 | 0 | 0 | 8475 | 0 | 0 | 0 | 9.88 | 1 | 1 | 1 | 0 | 1 | 1 | 0 | 0 | 0.0022 | )*0 | 0 | 2 | 144043238 | 1 | 0 | 85 | 0 | 0 | 0 | 0 | 0 | 0 | 0 | 0 | 0 | 0 | 0 | 0 | 0 | 0 | 0 | 0 | 0 | 0 | 0 | 0 | 0 | 0 | 0 | 83733 | 8475 | 9.88 | 0 | 0
46 | 144042116 | 144043224 | 130280844 | 1 | 1 | 1 | 3 | 11.1.01.12-0007 | ФССЦ-2001, 11.1.01.12-0007, приказ Минстроя России № 876/пр от 26.12.2019 | Доска обшивочная "Вагонка", тип 0-1, 0-2, 0-3, наружная и внутренняя из древесины, толщина 13 мм, ширина без гребня 70-90 мм | 1339 | 1007 | м3 | м3 | 1 | 0 | 1437831967 | 0 | 16983.68 | 0 | 0 | 0 | 1784 | 0 | 0 | 0 | 9.52 | 1 | 1 | 1 | 0 | 1 | 1 | 0 | 0 | 1.43 | )*0 | 0 | 2 | 144043239 | 1 | 0 | 86 | 0 | 0 | 0 | 0 | 0 | 0 | 0 | 0 | 0 | 0 | 0 | 0 | 0 | 0 | 0 | 0 | 0 | 0 | 0 | 0 | 0 | 0 | 0 | 16983.68 | 1784 | 9.52 | 0 | 0
46 | 144042116 | 144043224 | 130281320 | 1 | 1 | 1 | 3 | 11.1.03.06-0086 | ФССЦ-2001, 11.1.03.06-0086, приказ Минстроя России № 876/пр от 26.12.2019 | Доска обрезная, хвойных пород, ширина 75-150 мм, толщина 25 мм, длина 4-6,5 м, сорт II | 1339 | 1007 | м3 | м3 | 1 | 0 | -399198303 | 0 | 6063.75 | 0 | 0 | 0 | 1375 | 0 | 0 | 0 | 4.41 | 1 | 1 | 1 | 0 | 1 | 1 | 0 | 0 | 0.14 | )*0 | 0 | 2 | 144043240 | 1 | 0 | 87 | 0 | 0 | 0 | 0 | 0 | 0 | 0 | 0 | 0 | 0 | 0 | 0 | 0 | 0 | 0 | 0 | 0 | 0 | 0 | 0 | 0 | 0 | 0 | 6063.75 | 1375 | 4.41 | 0 | 0
46 | 144042116 | 144043224 | 130283692 | 1 | 1 | 1 | 3 | 12.1.02.12-0004 | ФССЦ-2001, 12.1.02.12-0004, приказ Минстроя России № 876/пр от 26.12.2019 | Пергамин кровельный П-350 | 1327 | 1005 | м2 | м2 | 1 | 0 | -1588870532 | 0 | 16.19 | 0 | 0 | 0 | 3.25 | 0 | 0 | 0 | 4.98 | 1 | 1 | 1 | 0 | 1 | 1 | 0 | 0 | 105 | )*0 | 0 | 2 | 144043241 | 1 | 0 | 88 | 0 | 0 | 0 | 0 | 0 | 0 | 0 | 0 | 0 | 0 | 0 | 0 | 0 | 0 | 0 | 0 | 0 | 0 | 0 | 0 | 0 | 0 | 0 | 16.19 | 3.25 | 4.98 | 0 | 0
46 | 144042116 | 144043224 | 0 | 0 | 1 | 1 | 3 | 999-9900 |  | Строительный мусор | 1348 | 1009 | т | т | 1000 | 0 | 2102561428 | 1.2 | 0 | 0 | 0 | 0 | 0 | 0 | 0 | 0 | 1 | 1 | 1 | 1 | 0 | 0 | 1 | 0 | 0 | 1.2 |  | 0 | 1 | -1 | 0 | 0 |  | 0 | 0 | 0 | 0 | 0 | 0 | 0 | 0 | 0 | 0 | 0 | 0 | 0 | 0 | 0 | 0 | 0 | 0 | 0 | 0 | 0 | 0 | 0.024 | 0 | 0 | 1 | 0 | 0
48 | 144042116 | 144043243 | 128862183 | 28876687 | 1 | 1 | 1 | 1-100-19 |  | Рабочий среднего разряда 1.9 | 1191 | 1013 | чел.-ч. | чел.-ч. | 1 | 0 | 199832030 | 14.7 | 0 | 0 | 0 | 7.74 | 0 | 0 | 0 | 7.74 | 1 | 1 | 1 | 1 | 0 | 1 | 0 | 0 | 0 | 14.7 |  | 1 | 2 | 144043246 | 1 | 0 | 89 | 0 | 0 | 0 | 0 | 0 | 0 | 0 | 0 | 0 | 0 | 0 | 0 | 0 | 0 | 0 | 0 | 0 | 0 | 0 | 0 | 0 | 0 | 0.22344 | 7.74 | 7.74 | 1 | 113.78 | 0
48 | 144042116 | 144043243 | 128862661 | 28876687 | 1 | 1 | 3 | 999-9900 |  | Строительный мусор | 1348 | 1009 | т | т | 1000 | 0 | 2102561428 | 0.7 | 0 | 0 | 0 | 0 | 0 | 0 | 0 | 0 | 1 | 1 | 1 | 1 | 0 | 0 | 0 | 0 | 0 | 0.7 |  | 0 | 2 | 144043247 | 1 | 0 | 90 | 0 | 0 | 0 | 0 | 0 | 0 | 0 | 0 | 0 | 0 | 0 | 0 | 0 | 0 | 0 | 0 | 0 | 0 | 0 | 0 | 0 | 0 | 0.01064 | 0 | 0 | 1 | 0 | 0
50 | 144042116 | 144043249 | 128862221 | 28876687 | 1 | 1 | 1 | 1-100-25 |  | Рабочий среднего разряда 2.5 | 1191 | 1013 | чел.-ч. | чел.-ч. | 1 | 0 | -509590494 | 128.73 | 0 | 0 | 0 | 8.17 | 0 | 0 | 0 | 8.17 | 1 | 1 | 1 | 1 | 0 | 1 | 0 | 0 | 0 | 128.73 |  | 1 | 2 | 144043256 | 1 | 0 | 91 | 0 | 0 | 0 | 0 | 0 | 0 | 0 | 0 | 0 | 0 | 0 | 0 | 0 | 0 | 0 | 0 | 0 | 0 | 0 | 0 | 0 | 0 | 2.5746 | 8.17 | 8.17 | 1 | 1051.72 | 0
50 | 144042116 | 144043249 | 128862608 | 28876687 | 1 | 1 | 1 | 4-100-00 |  | Затраты труда машинистов | 1191 | 1013 | чел.-ч. | чел.-ч. | 1 | 0 | -1417349443 | 0.7 | 0 | 0 | 0 | 0 | 0 | 0 | 0 | 0 | 1 | 1 | 1 | 1 | 0 | 1 | 0 | 0 | 0 | 0.7 |  | 2 | 2 | 144043257 | 1 | 0 | 92 | 0 | 0 | 0 | 0 | 0 | 0 | 0 | 0 | 0 | 0 | 0 | 0 | 0 | 0 | 0 | 0 | 0 | 0 | 0 | 0 | 0 | 0 | 0.014 | 0 | 0 | 1 | 0 | 0
50 | 144042116 | 144043249 | 130404565 | 1 | 1 | 1 | 2 | 91.06.06-048 | ФСЭМ-2001, 91.06.06-048 , приказ Минстроя России № 876/пр от 26.12.2019 | Подъемники одномачтовые, грузоподъемность до 500 кг, высота подъема 45 м | 1368 | 1011 | маш.-ч | маш.-ч | 1 | 0 | 757256372 | 0.7 | 0 | 447.64 | 443.21 | 0 | 0 | 31.26 | 13.5 | 0 | 1 | 14.32 | 32.83 | 1 | 0 | 1 | 0 | 0 | 0 | 0.7 |  | 0 | 2 | 144043258 | 1 | 0 | 93 | 0 | 0 | 0 | 0 | 0 | 0 | 0 | 0 | 0 | 0 | 0 | 0 | 0 | 0 | 0 | 0 | 0 | 0 | 0 | 0 | 0 | 0 | 0.014 | 447.64 | 31.26 | 14.32 | 21.88 | 9.45
50 | 144042116 | 144043249 | 130405346 | 1 | 1 | 1 | 2 | 91.18.01-508 | ФСЭМ-2001, 91.18.01-508 , приказ Минстроя России № 876/пр от 26.12.2019 | Компрессоры передвижные с электродвигателем, производительность до 5,0 м3/мин | 1368 | 1011 | маш.-ч | маш.-ч | 1 | 0 | -851536864 | 1.45 | 0 | 132.28 | 0 | 0 | 0 | 48.81 | 0 | 0 | 1 | 2.71 | 32.83 | 1 | 0 | 1 | 0 | 0 | 0 | 1.45 |  | 0 | 2 | 144043259 | 1 | 0 | 94 | 0 | 0 | 0 | 0 | 0 | 0 | 0 | 0 | 0 | 0 | 0 | 0 | 0 | 0 | 0 | 0 | 0 | 0 | 0 | 0 | 0 | 0 | 0.029 | 132.28 | 48.81 | 2.71 | 70.77 | 0
50 | 144042116 | 144043249 | 130405700 | 1 | 1 | 1 | 2 | 91.21.10-003 | ФСЭМ-2001, 91.21.10-003 , приказ Минстроя России № 876/пр от 26.12.2019 | Молотки при работе от передвижных компрессорных станций отбойные пневматические | 1368 | 1011 | маш.-ч | маш.-ч | 1 | 0 | 1201305725 | 2.89 | 0 | 5.58 | 0 | 0 | 0 | 1.53 | 0 | 0 | 1 | 3.65 | 32.83 | 1 | 0 | 1 | 0 | 0 | 0 | 2.89 |  | 0 | 2 | 144043260 | 1 | 0 | 95 | 0 | 0 | 0 | 0 | 0 | 0 | 0 | 0 | 0 | 0 | 0 | 0 | 0 | 0 | 0 | 0 | 0 | 0 | 0 | 0 | 0 | 0 | 0.0578 | 5.58 | 1.53 | 3.65 | 4.42 | 0
50 | 144042116 | 144043249 | 128862661 | 28876687 | 1 | 1 | 3 | 999-9900 |  | Строительный мусор | 1348 | 1009 | т | т | 1000 | 0 | 2102561428 | 10.66 | 0 | 0 | 0 | 0 | 0 | 0 | 0 | 0 | 1 | 1 | 1 | 1 | 0 | 0 | 0 | 0 | 0 | 10.66 |  | 0 | 2 | 144043261 | 1 | 0 | 96 | 0 | 0 | 0 | 0 | 0 | 0 | 0 | 0 | 0 | 0 | 0 | 0 | 0 | 0 | 0 | 0 | 0 | 0 | 0 | 0 | 0 | 0 | 0.2132 | 0 | 0 | 1 | 0 | 0
52 | 144042116 | 144043263 | 128862205 | 28876687 | 1 | 1 | 1 | 1-100-23 |  | Рабочий среднего разряда 2.3 | 1191 | 1013 | чел.-ч. | чел.-ч. | 1 | 0 | -228054128 | 46.11 | 0 | 0 | 0 | 8.02 | 0 | 0 | 0 | 8.02 | 1 | 1 | 1 | 1 | 0 | 1 | 0 | 0 | 0 | 46.11 |  | 1 | 2 | 144043268 | 1 | 0 | 97 | 0 | 0 | 0 | 0 | 0 | 0 | 0 | 0 | 0 | 0 | 0 | 0 | 0 | 0 | 0 | 0 | 0 | 0 | 0 | 0 | 0 | 0 | 0.48877 | 8.02 | 8.02 | 1 | 369.8 | 0
52 | 144042116 | 144043263 | 128862608 | 28876687 | 1 | 1 | 1 | 4-100-00 |  | Затраты труда машинистов | 1191 | 1013 | чел.-ч. | чел.-ч. | 1 | 0 | -1417349443 | 0.93 | 0 | 0 | 0 | 0 | 0 | 0 | 0 | 0 | 1 | 1 | 1 | 1 | 0 | 1 | 0 | 0 | 0 | 0.93 |  | 2 | 2 | 144043269 | 1 | 0 | 98 | 0 | 0 | 0 | 0 | 0 | 0 | 0 | 0 | 0 | 0 | 0 | 0 | 0 | 0 | 0 | 0 | 0 | 0 | 0 | 0 | 0 | 0 | 0.009858 | 0 | 0 | 1 | 0 | 0
52 | 144042116 | 144043263 | 130404565 | 1 | 1 | 1 | 2 | 91.06.06-048 | ФСЭМ-2001, 91.06.06-048 , приказ Минстроя России № 876/пр от 26.12.2019 | Подъемники одномачтовые, грузоподъемность до 500 кг, высота подъема 45 м | 1368 | 1011 | маш.-ч | маш.-ч | 1 | 0 | 757256372 | 0.93 | 0 | 447.64 | 443.21 | 0 | 0 | 31.26 | 13.5 | 0 | 1 | 14.32 | 32.83 | 1 | 0 | 1 | 0 | 0 | 0 | 0.93 |  | 0 | 2 | 144043270 | 1 | 0 | 99 | 0 | 0 | 0 | 0 | 0 | 0 | 0 | 0 | 0 | 0 | 0 | 0 | 0 | 0 | 0 | 0 | 0 | 0 | 0 | 0 | 0 | 0 | 0.009858 | 447.64 | 31.26 | 14.32 | 29.07 | 12.56
52 | 144042116 | 144043263 | 128862661 | 28876687 | 1 | 1 | 3 | 999-9900 |  | Строительный мусор | 1348 | 1009 | т | т | 1000 | 0 | 2102561428 | 3.42 | 0 | 0 | 0 | 0 | 0 | 0 | 0 | 0 | 1 | 1 | 1 | 1 | 0 | 0 | 0 | 0 | 0 | 3.42 |  | 0 | 2 | 144043271 | 1 | 0 | 100 | 0 | 0 | 0 | 0 | 0 | 0 | 0 | 0 | 0 | 0 | 0 | 0 | 0 | 0 | 0 | 0 | 0 | 0 | 0 | 0 | 0 | 0 | 0.036252 | 0 | 0 | 1 | 0 | 0
54 | 144042116 | 144043273 | 128862296 | 28876687 | 1 | 1 | 1 | 1-100-39 |  | Рабочий среднего разряда 3.9 | 1191 | 1013 | чел.-ч. | чел.-ч. | 1 | 0 | 1983201532 | 38.78 | 0 | 0 | 0 | 9.51 | 0 | 0 | 0 | 9.51 | 1 | 1 | 1 | 1 | 0 | 1 | 1 | 0 | 0 | 96.95 | )*0,4 | 1 | 2 | 144043286 | 1 | 0 | 101 | 0 | 0 | 0 | 0 | 0 | 0 | 0 | 0 | 0 | 0 | 0 | 0 | 0 | 0 | 0 | 0 | 0 | 0 | 0 | 0 | 0 | 0 | 18.8471 | 9.51 | 9.51 | 1 | 368.8 | 0
54 | 144042116 | 144043273 | 128862608 | 28876687 | 1 | 1 | 1 | 4-100-00 |  | Затраты труда машинистов | 1191 | 1013 | чел.-ч. | чел.-ч. | 1 | 0 | -1417349443 | 0.01 | 0 | 0 | 0 | 0 | 0 | 0 | 0 | 0 | 1 | 1 | 1 | 1 | 0 | 1 | 0 | 0 | 0 | 0.01 |  | 2 | 2 | 144043287 | 1 | 2048 | 102 | 0 | 0 | 0 | 0 | 0 | 0 | 0 | 0 | 0 | 0 | 0 | 0 | 0 | 0 | 0 | 0 | 0 | 0 | 0 | 0 | 0 | 0 | 0.00486 | 0 | 0 | 1 | 0 | 0
54 | 144042116 | 144043273 | 130404355 | 1 | 1 | 1 | 2 | 91.05.01-016 | ФСЭМ-2001, 91.05.01-016 , приказ Минстроя России № 876/пр от 26.12.2019 | Краны башенные, грузоподъемность 5 т | 1368 | 1011 | маш.-ч | маш.-ч | 1 | 0 | -1539718629 | 0.0012 | 0 | 706.65 | 443.21 | 0 | 0 | 83.43 | 13.5 | 0 | 1 | 8.47 | 32.83 | 1 | 0 | 1 | 1 | 0 | 0 | 0.003 | )*0,4 | 0 | 2 | 144043288 | 1 | 2048 | 103 | 0 | 0 | 0 | 0 | 0 | 0 | 0 | 0 | 0 | 0 | 0 | 0 | 0 | 0 | 0 | 0 | 0 | 0 | 0 | 0 | 0 | 0 | 0.0005832 | 706.65 | 83.43 | 8.47 | 0.1 | 0.02
54 | 144042116 | 144043273 | 130404404 | 1 | 1 | 1 | 2 | 91.05.05-015 | ФСЭМ-2001, 91.05.05-015 , приказ Минстроя России № 876/пр от 26.12.2019 | Краны на автомобильном ходу, грузоподъемность 16 т | 1368 | 1011 | маш.-ч | маш.-ч | 1 | 0 | -2113614907 | 0.0016 | 0 | 1023.6 | 443.21 | 0 | 0 | 115.4 | 13.5 | 0 | 1 | 8.87 | 32.83 | 1 | 0 | 1 | 1 | 0 | 0 | 0.004 | )*0,4 | 0 | 2 | 144043289 | 1 | 0 | 104 | 0 | 0 | 0 | 0 | 0 | 0 | 0 | 0 | 0 | 0 | 0 | 0 | 0 | 0 | 0 | 0 | 0 | 0 | 0 | 0 | 0 | 0 | 0.0007776 | 1023.6 | 115.4 | 8.87 | 0.18 | 0.02
54 | 144042116 | 144043273 | 130405006 | 1 | 1 | 1 | 2 | 91.10.09-011 | ФСЭМ-2001, 91.10.09-011 , приказ Минстроя России № 876/пр от 26.12.2019 | Установки для гидравлических испытаний трубопроводов, давление нагнетания низкое 0,1 МПа (1 кгс/см2), высокое 10 МПа (100 кгс/см2) | 1368 | 1011 | маш.-ч | маш.-ч | 1 | 0 | -1434632732 | 0.508 | 0 | 114.53 | 0 | 0 | 0 | 29.67 | 0 | 0 | 1 | 3.86 | 32.83 | 1 | 0 | 1 | 1 | 0 | 0 | 1.27 | )*0,4 | 0 | 2 | 144043290 | 1 | 0 | 105 | 0 | 0 | 0 | 0 | 0 | 0 | 0 | 0 | 0 | 0 | 0 | 0 | 0 | 0 | 0 | 0 | 0 | 0 | 0 | 0 | 0 | 0 | 0.24689 | 114.53 | 29.67 | 3.86 | 15.07 | 0
54 | 144042116 | 144043273 | 130405272 | 1 | 1 | 1 | 2 | 91.17.04-043 | ФСЭМ-2001, 91.17.04-043 , приказ Минстроя России № 876/пр от 26.12.2019 | Аппараты для полуавтоматической сварки полиэтиленовых труб "встык" | 1368 | 1011 | маш.-ч | маш.-ч | 1 | 0 | 1744367359 | 6.552 | 0 | 77.44 | 0 | 0 | 0 | 26.25 | 0 | 0 | 1 | 2.95 | 32.83 | 1 | 0 | 1 | 1 | 0 | 0 | 16.38 | )*0,4 | 0 | 2 | 144043291 | 1 | 0 | 106 | 0 | 0 | 0 | 0 | 0 | 0 | 0 | 0 | 0 | 0 | 0 | 0 | 0 | 0 | 0 | 0 | 0 | 0 | 0 | 0 | 0 | 0 | 3.1843 | 77.44 | 26.25 | 2.95 | 171.99 | 0
54 | 144042116 | 144043273 | 130258534 | 1 | 1 | 1 | 3 | 01.7.03.01-0001 | ФССЦ-2001, 01.7.03.01-0001, приказ Минстроя России № 876/пр от 26.12.2019 | Вода | 1339 | 1007 | м3 | м3 | 1 | 0 | 1835689634 | 0 | 29.3 | 0 | 0 | 0 | 2.44 | 0 | 0 | 0 | 12.01 | 1 | 1 | 1 | 0 | 1 | 1 | 0 | 0 | 0.144 | )*0 | 0 | 2 | 144043292 | 1 | 0 | 107 | 0 | 0 | 0 | 0 | 0 | 0 | 0 | 0 | 0 | 0 | 0 | 0 | 0 | 0 | 0 | 0 | 0 | 0 | 0 | 0 | 0 | 0 | 0 | 29.3 | 2.44 | 12.01 | 0 | 0
54 | 144042116 | 144043273 | 130260768 | 1 | 1 | 1 | 3 | 01.7.15.04-0027 | ФССЦ-2001, 01.7.15.04-0027, приказ Минстроя России № 876/пр от 26.12.2019 | Винты с полукруглой головкой, размер 5,0x40 мм | 1348 | 1009 | т | т | 1000 | 0 | -222702713 | 0 | 93757.72 | 0 | 0 | 0 | 13186.74 | 0 | 0 | 0 | 7.11 | 1 | 1 | 1 | 0 | 1 | 1 | 0 | 0 | 0.0009 | )*0 | 0 | 2 | 144043293 | 1 | 0 | 108 | 0 | 0 | 0 | 0 | 0 | 0 | 0 | 0 | 0 | 0 | 0 | 0 | 0 | 0 | 0 | 0 | 0 | 0 | 0 | 0 | 0 | 0 | 0 | 93757.72 | 13186.74 | 7.11 | 0 | 0
54 | 144042116 | 144043273 | 130260882 | 1 | 1 | 1 | 3 | 01.7.15.07-0022 | ФССЦ-2001, 01.7.15.07-0022, приказ Минстроя России № 876/пр от 26.12.2019 | Дюбели распорные полиэтиленовые, размер 6x40 мм | 1407 | 1013 | 1000 ШТ | 1000 ШТ | 1 | 0 | -1853084706 | 0 | 991.8 | 0 | 0 | 0 | 180 | 0 | 0 | 0 | 5.51 | 1 | 1 | 1 | 0 | 1 | 1 | 0 | 0 | 0.143 | )*0 | 0 | 2 | 144043294 | 1 | 0 | 109 | 0 | 0 | 0 | 0 | 0 | 0 | 0 | 0 | 0 | 0 | 0 | 0 | 0 | 0 | 0 | 0 | 0 | 0 | 0 | 0 | 0 | 0 | 0 | 991.8 | 180 | 5.51 | 0 | 0
54 | 144042116 | 144043273 | 130262823 | 1 | 1 | 1 | 3 | 03.1.02.03-0015 | ФССЦ-2001, 03.1.02.03-0015, приказ Минстроя России № 876/пр от 26.12.2019 | Известь строительная негашеная хлорная, марка А | 1346 | 1009 | кг | кг | 1 | 0 | 1434874699 | 0 | 44.68 | 0 | 0 | 0 | 2.15 | 0 | 0 | 0 | 20.78 | 1 | 1 | 1 | 0 | 1 | 1 | 0 | 0 | 0.0016 | )*0 | 0 | 2 | 144043295 | 1 | 0 | 110 | 0 | 0 | 0 | 0 | 0 | 0 | 0 | 0 | 0 | 0 | 0 | 0 | 0 | 0 | 0 | 0 | 0 | 0 | 0 | 0 | 0 | 0 | 0 | 44.68 | 2.15 | 20.78 | 0 | 0
54 | 144042116 | 144043273 | 130316667 | 1 | 1 | 1 | 3 | 24.1.02.01-0113 | ФССЦ-2001, 24.1.02.01-0113, приказ Минстроя России № 876/пр от 26.12.2019 | Хомуты для крепления труб | 1371 | 1013 | ШТ | ШТ | 1 | 0 | -278559140 | 0 | 74.19 | 0 | 0 | 0 | 8.09 | 0 | 0 | 0 | 9.17 | 1 | 1 | 1 | 0 | 1 | 1 | 0 | 0 | 143 | )*0 | 0 | 2 | 144043297 | 1 | 0 | 112 | 0 | 0 | 0 | 0 | 0 | 0 | 0 | 0 | 0 | 0 | 0 | 0 | 0 | 0 | 0 | 0 | 0 | 0 | 0 | 0 | 0 | 0 | 0 | 74.19 | 8.09 | 9.17 | 0 | 0
54 | 144042116 | 144043273 | 0 | 0 | 1 | 1 | 3 | 999-9900 |  | Строительный мусор | 1348 | 1009 | т | т | 1000 | 0 | 2102561428 | 0.0169 | 0 | 0 | 0 | 0 | 0 | 0 | 0 | 0 | 1 | 1 | 1 | 1 | 0 | 0 | 1 | 0 | 0 | 0.0169 |  | 0 | 1 | -1 | 0 | 0 |  | 0 | 0 | 0 | 0 | 0 | 0 | 0 | 0 | 0 | 0 | 0 | 0 | 0 | 0 | 0 | 0 | 0 | 0 | 0 | 0 | 0 | 0 | 0.0082134 | 0 | 0 | 1 | 0 | 0
56 | 144042116 | 144043301 | 128862293 | 28876687 | 1 | 1 | 1 | 1-100-38 |  | Рабочий среднего разряда 3.8 | 1191 | 1013 | чел.-ч. | чел.-ч. | 1 | 0 | -1081351934 | 22.332 | 0 | 0 | 0 | 9.4 | 0 | 0 | 0 | 9.4 | 1 | 1 | 1 | 1 | 0 | 1 | 1 | 0 | 0 | 55.83 | )*0,4 | 1 | 2 | 144043311 | 1 | 0 | 115 | 0 | 0 | 0 | 0 | 0 | 0 | 0 | 0 | 0 | 0 | 0 | 0 | 0 | 0 | 0 | 0 | 0 | 0 | 0 | 0 | 0 | 0 | 3.0372 | 9.4 | 9.4 | 1 | 209.92 | 0
56 | 144042116 | 144043301 | 128862608 | 28876687 | 1 | 1 | 1 | 4-100-00 |  | Затраты труда машинистов | 1191 | 1013 | чел.-ч. | чел.-ч. | 1 | 0 | -1417349443 | 0.46 | 0 | 0 | 0 | 0 | 0 | 0 | 0 | 0 | 1 | 1 | 1 | 1 | 0 | 1 | 0 | 0 | 0 | 0.46 |  | 2 | 2 | 144043312 | 1 | 2048 | 116 | 0 | 0 | 0 | 0 | 0 | 0 | 0 | 0 | 0 | 0 | 0 | 0 | 0 | 0 | 0 | 0 | 0 | 0 | 0 | 0 | 0 | 0 | 0.06256 | 0 | 0 | 1 | 0 | 0
56 | 144042116 | 144043301 | 130404356 | 1 | 1 | 1 | 2 | 91.05.01-017 | ФСЭМ-2001, 91.05.01-017 , приказ Минстроя России № 876/пр от 26.12.2019 | Краны башенные, грузоподъемность 8 т | 1368 | 1011 | маш.-ч | маш.-ч | 1 | 0 | -927922530 | 0.04 | 0 | 730.08 | 443.21 | 0 | 0 | 86.4 | 13.5 | 0 | 1 | 8.45 | 32.83 | 1 | 0 | 1 | 1 | 0 | 0 | 0.1 | )*0,4 | 0 | 2 | 144043313 | 1 | 2048 | 117 | 0 | 0 | 0 | 0 | 0 | 0 | 0 | 0 | 0 | 0 | 0 | 0 | 0 | 0 | 0 | 0 | 0 | 0 | 0 | 0 | 0 | 0 | 0.00544 | 730.08 | 86.4 | 8.45 | 3.46 | 0.54
56 | 144042116 | 144043301 | 130404404 | 1 | 1 | 1 | 2 | 91.05.05-015 | ФСЭМ-2001, 91.05.05-015 , приказ Минстроя России № 876/пр от 26.12.2019 | Краны на автомобильном ходу, грузоподъемность 16 т | 1368 | 1011 | маш.-ч | маш.-ч | 1 | 0 | -2113614907 | 0.072 | 0 | 1023.6 | 443.21 | 0 | 0 | 115.4 | 13.5 | 0 | 1 | 8.87 | 32.83 | 1 | 0 | 1 | 1 | 0 | 0 | 0.18 | )*0,4 | 0 | 2 | 144043314 | 1 | 0 | 118 | 0 | 0 | 0 | 0 | 0 | 0 | 0 | 0 | 0 | 0 | 0 | 0 | 0 | 0 | 0 | 0 | 0 | 0 | 0 | 0 | 0 | 0 | 0.009792 | 1023.6 | 115.4 | 8.87 | 8.31 | 0.97
56 | 144042116 | 144043301 | 130405149 | 1 | 1 | 1 | 2 | 91.14.02-001 | ФСЭМ-2001, 91.14.02-001 , приказ Минстроя России № 876/пр от 26.12.2019 | Автомобили бортовые, грузоподъемность до 5 т | 1368 | 1011 | маш.-ч | маш.-ч | 1 | 0 | 1969200529 | 0.072 | 0 | 795.09 | 380.83 | 0 | 0 | 65.71 | 11.6 | 0 | 1 | 12.1 | 32.83 | 1 | 0 | 1 | 1 | 0 | 0 | 0.18 | )*0,4 | 0 | 2 | 144043315 | 1 | 0 | 119 | 0 | 0 | 0 | 0 | 0 | 0 | 0 | 0 | 0 | 0 | 0 | 0 | 0 | 0 | 0 | 0 | 0 | 0 | 0 | 0 | 0 | 0 | 0.009792 | 795.09 | 65.71 | 12.1 | 4.73 | 0.84
56 | 144042116 | 144043301 | 130258534 | 1 | 1 | 1 | 3 | 01.7.03.01-0001 | ФССЦ-2001, 01.7.03.01-0001, приказ Минстроя России № 876/пр от 26.12.2019 | Вода | 1339 | 1007 | м3 | м3 | 1 | 0 | 1835689634 | 0 | 29.3 | 0 | 0 | 0 | 2.44 | 0 | 0 | 0 | 12.01 | 1 | 1 | 1 | 0 | 1 | 1 | 0 | 0 | 0.786 | )*0 | 0 | 2 | 144043316 | 1 | 0 | 120 | 0 | 0 | 0 | 0 | 0 | 0 | 0 | 0 | 0 | 0 | 0 | 0 | 0 | 0 | 0 | 0 | 0 | 0 | 0 | 0 | 0 | 0 | 0 | 29.3 | 2.44 | 12.01 | 0 | 0
56 | 144042116 | 144043301 | 130260734 | 1 | 1 | 1 | 3 | 01.7.15.03-0014 | ФССЦ-2001, 01.7.15.03-0014, приказ Минстроя России № 876/пр от 26.12.2019 | Болты с гайками и шайбами для санитарно-технических работ, диаметр 16 мм | 1348 | 1009 | т | т | 1000 | 0 | 367295607 | 0 | 63324.1 | 0 | 0 | 0 | 14830 | 0 | 0 | 0 | 4.27 | 1 | 1 | 1 | 0 | 1 | 1 | 0 | 0 | 0.00266 | )*0 | 0 | 2 | 144043317 | 1 | 0 | 121 | 0 | 0 | 0 | 0 | 0 | 0 | 0 | 0 | 0 | 0 | 0 | 0 | 0 | 0 | 0 | 0 | 0 | 0 | 0 | 0 | 0 | 0 | 0 | 63324.1 | 14830 | 4.27 | 0 | 0
56 | 144042116 | 144043301 | 130261611 | 1 | 1 | 1 | 3 | 01.7.19.02-0052 | ФССЦ-2001, 01.7.19.02-0052, приказ Минстроя России № 876/пр от 26.12.2019 | Кольца резиновые уплотнительные для полипропиленовых труб, диаметр 110 мм | 1425 | 1013 | 100 ШТ | 100 ШТ | 1 | 0 | -940981998 | 0 | 1343.73 | 0 | 0 | 0 | 141 | 0 | 0 | 0 | 9.53 | 1 | 1 | 1 | 0 | 1 | 1 | 0 | 0 | 0.12 | )*0 | 0 | 2 | 144043318 | 1 | 0 | 122 | 0 | 0 | 0 | 0 | 0 | 0 | 0 | 0 | 0 | 0 | 0 | 0 | 0 | 0 | 0 | 0 | 0 | 0 | 0 | 0 | 0 | 0 | 0 | 1343.73 | 141 | 9.53 | 0 | 0
56 | 144042116 | 144043301 | 0 | 0 | 1 | 1 | 3 | 999-9900 |  | Строительный мусор | 1348 | 1009 | т | т | 1000 | 0 | 2102561428 | 0.104 | 0 | 0 | 0 | 0 | 0 | 0 | 0 | 0 | 1 | 1 | 1 | 1 | 0 | 0 | 1 | 0 | 0 | 0.104 |  | 0 | 1 | -1 | 0 | 0 |  | 0 | 0 | 0 | 0 | 0 | 0 | 0 | 0 | 0 | 0 | 0 | 0 | 0 | 0 | 0 | 0 | 0 | 0 | 0 | 0 | 0 | 0 | 0.014144 | 0 | 0 | 1 | 0 | 0
58 | 144042116 | 144043324 | 128862197 | 28876687 | 1 | 1 | 1 | 1-100-22 |  | Рабочий среднего разряда 2.2 | 1191 | 1013 | чел.-ч. | чел.-ч. | 1 | 0 | -1366118074 | 36.28 | 0 | 0 | 0 | 7.94 | 0 | 0 | 0 | 7.94 | 1 | 1 | 1 | 1 | 0 | 1 | 0 | 0 | 0 | 36.28 |  | 1 | 2 | 144043327 | 1 | 0 | 127 | 0 | 0 | 0 | 0 | 0 | 0 | 0 | 0 | 0 | 0 | 0 | 0 | 0 | 0 | 0 | 0 | 0 | 0 | 0 | 0 | 0 | 0 | 1.6108 | 7.94 | 7.94 | 1 | 288.06 | 0
58 | 144042116 | 144043324 | 128862661 | 28876687 | 1 | 1 | 3 | 999-9900 |  | Строительный мусор | 1348 | 1009 | т | т | 1000 | 0 | 2102561428 | 1.18 | 0 | 0 | 0 | 0 | 0 | 0 | 0 | 0 | 1 | 1 | 1 | 1 | 0 | 0 | 0 | 0 | 0 | 1.18 |  | 0 | 2 | 144043328 | 1 | 0 | 128 | 0 | 0 | 0 | 0 | 0 | 0 | 0 | 0 | 0 | 0 | 0 | 0 | 0 | 0 | 0 | 0 | 0 | 0 | 0 | 0 | 0 | 0 | 0.052392 | 0 | 0 | 1 | 0 | 0
60 | 144042116 | 144043330 | 128862205 | 28876687 | 1 | 1 | 1 | 1-100-23 |  | Рабочий среднего разряда 2.3 | 1191 | 1013 | чел.-ч. | чел.-ч. | 1 | 0 | -228054128 | 179.3 | 0 | 0 | 0 | 8.02 | 0 | 0 | 0 | 8.02 | 1 | 1 | 1 | 1 | 0 | 1 | 0 | 0 | 0 | 179.3 |  | 1 | 2 | 144043335 | 1 | 0 | 129 | 0 | 0 | 0 | 0 | 0 | 0 | 0 | 0 | 0 | 0 | 0 | 0 | 0 | 0 | 0 | 0 | 0 | 0 | 0 | 0 | 0 | 0 | 5.379 | 8.02 | 8.02 | 1 | 1437.99 | 0
60 | 144042116 | 144043330 | 130405346 | 1 | 1 | 1 | 2 | 91.18.01-508 | ФСЭМ-2001, 91.18.01-508 , приказ Минстроя России № 876/пр от 26.12.2019 | Компрессоры передвижные с электродвигателем, производительность до 5,0 м3/мин | 1368 | 1011 | маш.-ч | маш.-ч | 1 | 0 | -851536864 | 3.97 | 0 | 132.28 | 0 | 0 | 0 | 48.81 | 0 | 0 | 1 | 2.71 | 32.83 | 1 | 0 | 1 | 0 | 0 | 0 | 3.97 |  | 0 | 2 | 144043336 | 1 | 0 | 130 | 0 | 0 | 0 | 0 | 0 | 0 | 0 | 0 | 0 | 0 | 0 | 0 | 0 | 0 | 0 | 0 | 0 | 0 | 0 | 0 | 0 | 0 | 0.1191 | 132.28 | 48.81 | 2.71 | 193.78 | 0
60 | 144042116 | 144043330 | 130405700 | 1 | 1 | 1 | 2 | 91.21.10-003 | ФСЭМ-2001, 91.21.10-003 , приказ Минстроя России № 876/пр от 26.12.2019 | Молотки при работе от передвижных компрессорных станций отбойные пневматические | 1368 | 1011 | маш.-ч | маш.-ч | 1 | 0 | 1201305725 | 7.93 | 0 | 5.58 | 0 | 0 | 0 | 1.53 | 0 | 0 | 1 | 3.65 | 32.83 | 1 | 0 | 1 | 0 | 0 | 0 | 7.93 |  | 0 | 2 | 144043337 | 1 | 0 | 131 | 0 | 0 | 0 | 0 | 0 | 0 | 0 | 0 | 0 | 0 | 0 | 0 | 0 | 0 | 0 | 0 | 0 | 0 | 0 | 0 | 0 | 0 | 0.2379 | 5.58 | 1.53 | 3.65 | 12.13 | 0
60 | 144042116 | 144043330 | 128862661 | 28876687 | 1 | 1 | 3 | 999-9900 |  | Строительный мусор | 1348 | 1009 | т | т | 1000 | 0 | 2102561428 | 10.5 | 0 | 0 | 0 | 0 | 0 | 0 | 0 | 0 | 1 | 1 | 1 | 1 | 0 | 0 | 0 | 0 | 0 | 10.5 |  | 0 | 2 | 144043338 | 1 | 0 | 132 | 0 | 0 | 0 | 0 | 0 | 0 | 0 | 0 | 0 | 0 | 0 | 0 | 0 | 0 | 0 | 0 | 0 | 0 | 0 | 0 | 0 | 0 | 0.315 | 0 | 0 | 1 | 0 | 0
62 | 144042116 | 144043340 | 128862205 | 28876687 | 1 | 1 | 1 | 1-100-23 |  | Рабочий среднего разряда 2.3 | 1191 | 1013 | чел.-ч. | чел.-ч. | 1 | 0 | -228054128 | 17.89 | 0 | 0 | 0 | 8.02 | 0 | 0 | 0 | 8.02 | 1 | 1 | 1 | 1 | 0 | 1 | 0 | 0 | 0 | 17.89 |  | 1 | 2 | 144043344 | 1 | 0 | 133 | 0 | 0 | 0 | 0 | 0 | 0 | 0 | 0 | 0 | 0 | 0 | 0 | 0 | 0 | 0 | 0 | 0 | 0 | 0 | 0 | 0 | 0 | 1.6101 | 8.02 | 8.02 | 1 | 143.48 | 0
62 | 144042116 | 144043340 | 128862608 | 28876687 | 1 | 1 | 1 | 4-100-00 |  | Затраты труда машинистов | 1191 | 1013 | чел.-ч. | чел.-ч. | 1 | 0 | -1417349443 | 0.08 | 0 | 0 | 0 | 0 | 0 | 0 | 0 | 0 | 1 | 1 | 1 | 1 | 0 | 1 | 0 | 0 | 0 | 0.08 |  | 2 | 2 | 144043345 | 1 | 0 | 134 | 0 | 0 | 0 | 0 | 0 | 0 | 0 | 0 | 0 | 0 | 0 | 0 | 0 | 0 | 0 | 0 | 0 | 0 | 0 | 0 | 0 | 0 | 0.0072 | 0 | 0 | 1 | 0 | 0
62 | 144042116 | 144043340 | 130404565 | 1 | 1 | 1 | 2 | 91.06.06-048 | ФСЭМ-2001, 91.06.06-048 , приказ Минстроя России № 876/пр от 26.12.2019 | Подъемники одномачтовые, грузоподъемность до 500 кг, высота подъема 45 м | 1368 | 1011 | маш.-ч | маш.-ч | 1 | 0 | 757256372 | 0.08 | 0 | 447.64 | 443.21 | 0 | 0 | 31.26 | 13.5 | 0 | 1 | 14.32 | 32.83 | 1 | 0 | 1 | 0 | 0 | 0 | 0.08 |  | 0 | 2 | 144043346 | 1 | 0 | 135 | 0 | 0 | 0 | 0 | 0 | 0 | 0 | 0 | 0 | 0 | 0 | 0 | 0 | 0 | 0 | 0 | 0 | 0 | 0 | 0 | 0 | 0 | 0.0072 | 447.64 | 31.26 | 14.32 | 2.5 | 1.08
63 | 144042116 | 144043347 | 128862187 | 28876687 | 1 | 1 | 1 | 1-100-20 |  | Рабочий среднего разряда 2 | 1191 | 1013 | чел.-ч. | чел.-ч. | 1 | 0 | 735429535 | 5.84 | 0 | 0 | 0 | 7.8 | 0 | 0 | 0 | 7.8 | 1 | 1 | 1 | 1 | 0 | 1 | 0 | 0 | 0 | 5.84 |  | 1 | 2 | 144043349 | 1 | 0 | 136 | 0 | 0 | 0 | 0 | 0 | 0 | 0 | 0 | 0 | 0 | 0 | 0 | 0 | 0 | 0 | 0 | 0 | 0 | 0 | 0 | 0 | 0 | 0.1168 | 7.8 | 7.8 | 1 | 45.55 | 0
64 | 144042116 | 144043350 | 128862187 | 28876687 | 1 | 1 | 1 | 1-100-20 |  | Рабочий среднего разряда 2 | 1191 | 1013 | чел.-ч. | чел.-ч. | 1 | 0 | 735429535 | 2.54 | 0 | 0 | 0 | 7.8 | 0 | 0 | 0 | 7.8 | 1 | 1 | 1 | 1 | 0 | 1 | 0 | 0 | 0 | 2.54 |  | 1 | 2 | 144043353 | 1 | 0 | 137 | 0 | 0 | 0 | 0 | 0 | 0 | 0 | 0 | 0 | 0 | 0 | 0 | 0 | 0 | 0 | 0 | 0 | 0 | 0 | 0 | 0 | 0 | 2.8067 | 7.8 | 7.8 | 1 | 19.81 | 0
64 | 144042116 | 144043350 | 128862661 | 28876687 | 1 | 1 | 3 | 999-9900 |  | Строительный мусор | 1348 | 1009 | т | т | 1000 | 0 | 2102561428 | 0.004 | 0 | 0 | 0 | 0 | 0 | 0 | 0 | 0 | 1 | 1 | 1 | 1 | 0 | 0 | 0 | 0 | 0 | 0.004 |  | 0 | 2 | 144043354 | 1 | 0 | 138 | 0 | 0 | 0 | 0 | 0 | 0 | 0 | 0 | 0 | 0 | 0 | 0 | 0 | 0 | 0 | 0 | 0 | 0 | 0 | 0 | 0 | 0 | 0.00442 | 0 | 0 | 1 | 0 | 0
66 | 144042116 | 144043356 | 128862283 | 28876687 | 1 | 1 | 1 | 1-100-35 |  | Рабочий среднего разряда 3.5 | 1191 | 1013 | чел.-ч. | чел.-ч. | 1 | 0 | 145020957 | 69.3 | 0 | 0 | 0 | 9.07 | 0 | 0 | 0 | 9.07 | 1 | 1 | 1 | 1 | 0 | 1 | 1 | 0 | 0 | 99 | )*0,7 | 1 | 2 | 144043379 | 1 | 0 | 139 | 0 | 0 | 0 | 0 | 0 | 0 | 0 | 0 | 0 | 0 | 0 | 0 | 0 | 0 | 0 | 0 | 0 | 0 | 0 | 0 | 0 | 0 | 2.027 | 9.07 | 9.07 | 1 | 628.55 | 0
66 | 144042116 | 144043356 | 128862608 | 28876687 | 1 | 1 | 1 | 4-100-00 |  | Затраты труда машинистов | 1191 | 1013 | чел.-ч. | чел.-ч. | 1 | 0 | -1417349443 | 0.68 | 0 | 0 | 0 | 0 | 0 | 0 | 0 | 0 | 1 | 1 | 1 | 1 | 0 | 1 | 0 | 0 | 0 | 0.68 |  | 2 | 2 | 144043380 | 1 | 2048 | 140 | 0 | 0 | 0 | 0 | 0 | 0 | 0 | 0 | 0 | 0 | 0 | 0 | 0 | 0 | 0 | 0 | 0 | 0 | 0 | 0 | 0 | 0 | 0.01989 | 0 | 0 | 1 | 0 | 0
66 | 144042116 | 144043356 | 130404404 | 1 | 1 | 1 | 2 | 91.05.05-015 | ФСЭМ-2001, 91.05.05-015 , приказ Минстроя России № 876/пр от 26.12.2019 | Краны на автомобильном ходу, грузоподъемность 16 т | 1368 | 1011 | маш.-ч | маш.-ч | 1 | 0 | -2113614907 | 0.336 | 0 | 1023.6 | 443.21 | 0 | 0 | 115.4 | 13.5 | 0 | 1 | 8.87 | 32.83 | 1 | 0 | 1 | 1 | 0 | 0 | 0.48 | )*0,7 | 0 | 2 | 144043381 | 1 | 2048 | 141 | 0 | 0 | 0 | 0 | 0 | 0 | 0 | 0 | 0 | 0 | 0 | 0 | 0 | 0 | 0 | 0 | 0 | 0 | 0 | 0 | 0 | 0 | 0.009828 | 1023.6 | 115.4 | 8.87 | 38.77 | 4.54
66 | 144042116 | 144043356 | 130405149 | 1 | 1 | 1 | 2 | 91.14.02-001 | ФСЭМ-2001, 91.14.02-001 , приказ Минстроя России № 876/пр от 26.12.2019 | Автомобили бортовые, грузоподъемность до 5 т | 1368 | 1011 | маш.-ч | маш.-ч | 1 | 0 | 1969200529 | 0.14 | 0 | 795.09 | 380.83 | 0 | 0 | 65.71 | 11.6 | 0 | 1 | 12.1 | 32.83 | 1 | 0 | 1 | 1 | 0 | 0 | 0.2 | )*0,7 | 0 | 2 | 144043382 | 1 | 2048 | 142 | 0 | 0 | 0 | 0 | 0 | 0 | 0 | 0 | 0 | 0 | 0 | 0 | 0 | 0 | 0 | 0 | 0 | 0 | 0 | 0 | 0 | 0 | 0.004095 | 795.09 | 65.71 | 12.1 | 9.2 | 1.62
66 | 144042116 | 144043356 | 130405710 | 1 | 1 | 1 | 2 | 91.21.12-004 | ФСЭМ-2001, 91.21.12-004 , приказ Минстроя России № 876/пр от 26.12.2019 | Ножницы электрические | 1368 | 1011 | маш.-ч | маш.-ч | 1 | 0 | 675149543 | 0.119 | 0 | 19.48 | 0 | 0 | 0 | 33.59 | 0 | 0 | 1 | 0.58 | 32.83 | 1 | 0 | 1 | 1 | 0 | 0 | 0.17 | )*0,7 | 0 | 2 | 144043383 | 1 | 0 | 143 | 0 | 0 | 0 | 0 | 0 | 0 | 0 | 0 | 0 | 0 | 0 | 0 | 0 | 0 | 0 | 0 | 0 | 0 | 0 | 0 | 0 | 0 | 0.0034807 | 19.48 | 33.59 | 0.58 | 4 | 0
66 | 144042116 | 144043356 | 130258534 | 1 | 1 | 1 | 3 | 01.7.03.01-0001 | ФССЦ-2001, 01.7.03.01-0001, приказ Минстроя России № 876/пр от 26.12.2019 | Вода | 1339 | 1007 | м3 | м3 | 1 | 0 | 1835689634 | 0 | 29.3 | 0 | 0 | 0 | 2.44 | 0 | 0 | 0 | 12.01 | 1 | 1 | 1 | 0 | 1 | 1 | 0 | 0 | 0.06 | )*0 | 0 | 2 | 144043385 | 1 | 0 | 145 | 0 | 0 | 0 | 0 | 0 | 0 | 0 | 0 | 0 | 0 | 0 | 0 | 0 | 0 | 0 | 0 | 0 | 0 | 0 | 0 | 0 | 0 | 0 | 29.3 | 2.44 | 12.01 | 0 | 0
66 | 144042116 | 144043356 | 130258769 | 1 | 1 | 1 | 3 | 01.7.06.01-0041 | ФССЦ-2001, 01.7.06.01-0041, приказ Минстроя России № 876/пр от 26.12.2019 | Лента эластичная самоклеящаяся для профилей направляющих 30/30000 мм | 1301 | 1003 | м | м | 1 | 0 | -51690788 | 0 | 3.41 | 0 | 0 | 0 | 0.37 | 0 | 0 | 0 | 9.22 | 1 | 1 | 1 | 0 | 1 | 1 | 0 | 0 | 84 | )*0 | 0 | 2 | 144043386 | 1 | 0 | 146 | 0 | 0 | 0 | 0 | 0 | 0 | 0 | 0 | 0 | 0 | 0 | 0 | 0 | 0 | 0 | 0 | 0 | 0 | 0 | 0 | 0 | 0 | 0 | 3.41 | 0.37 | 9.22 | 0 | 0
66 | 144042116 | 144043356 | 130258794 | 1 | 1 | 1 | 3 | 01.7.06.04-0002 | ФССЦ-2001, 01.7.06.04-0002, приказ Минстроя России № 876/пр от 26.12.2019 | Лента бумажная для повышения трещиностойкости стыков ГКЛ и ГВЛ | 1301 | 1003 | м | м | 1 | 0 | 1069800274 | 0 | 1.2 | 0 | 0 | 0 | 0.17 | 0 | 0 | 0 | 7.06 | 1 | 1 | 1 | 0 | 1 | 1 | 0 | 0 | 115 | )*0 | 0 | 2 | 144043387 | 1 | 0 | 147 | 0 | 0 | 0 | 0 | 0 | 0 | 0 | 0 | 0 | 0 | 0 | 0 | 0 | 0 | 0 | 0 | 0 | 0 | 0 | 0 | 0 | 0 | 0 | 1.2 | 0.17 | 7.06 | 0 | 0
66 | 144042116 | 144043356 | 130258799 | 1 | 1 | 1 | 3 | 01.7.06.04-0007 | ФССЦ-2001, 01.7.06.04-0007, приказ Минстроя России № 876/пр от 26.12.2019 | Лента разделительная для сопряжения потолка из ЛГК со стеной | 1308 | 1003 | 100 м | 100 м | 100 | 0 | -332592297 | 0 | 1250.79 | 0 | 0 | 0 | 173 | 0 | 0 | 0 | 7.23 | 1 | 1 | 1 | 0 | 1 | 1 | 0 | 0 | 0.43 | )*0 | 0 | 2 | 144043388 | 1 | 0 | 148 | 0 | 0 | 0 | 0 | 0 | 0 | 0 | 0 | 0 | 0 | 0 | 0 | 0 | 0 | 0 | 0 | 0 | 0 | 0 | 0 | 0 | 0 | 0 | 1250.79 | 173 | 7.23 | 0 | 0
66 | 144042116 | 144043356 | 130260956 | 1 | 1 | 1 | 3 | 01.7.15.07-0152 | ФССЦ-2001, 01.7.15.07-0152, приказ Минстроя России № 876/пр от 26.12.2019 | Дюбели с шурупом, размер 6x35 мм | 1425 | 1013 | 100 ШТ | 100 ШТ | 1 | 0 | 576459026 | 0 | 86 | 0 | 0 | 0 | 8 | 0 | 0 | 0 | 10.75 | 1 | 1 | 1 | 0 | 1 | 1 | 0 | 0 | 1.77 | )*0 | 0 | 2 | 144043389 | 1 | 0 | 149 | 0 | 0 | 0 | 0 | 0 | 0 | 0 | 0 | 0 | 0 | 0 | 0 | 0 | 0 | 0 | 0 | 0 | 0 | 0 | 0 | 0 | 0 | 0 | 86 | 8 | 10.75 | 0 | 0
66 | 144042116 | 144043356 | 130261197 | 1 | 1 | 1 | 3 | 01.7.15.14-0042 | ФССЦ-2001, 01.7.15.14-0042, приказ Минстроя России № 876/пр от 26.12.2019 | Шурупы самонарезающий прокалывающий, для крепления металлических профилей или листовых деталей 3,5/9,5 мм | 1425 | 1013 | 100 ШТ | 100 ШТ | 1 | 0 | 1144014993 | 0 | 32 | 0 | 0 | 0 | 2 | 0 | 0 | 0 | 16 | 1 | 1 | 1 | 0 | 1 | 1 | 0 | 0 | 1.7 | )*0 | 0 | 2 | 144043390 | 1 | 0 | 150 | 0 | 0 | 0 | 0 | 0 | 0 | 0 | 0 | 0 | 0 | 0 | 0 | 0 | 0 | 0 | 0 | 0 | 0 | 0 | 0 | 0 | 0 | 0 | 32 | 2 | 16 | 0 | 0
66 | 144042116 | 144043356 | 130261199 | 1 | 1 | 1 | 3 | 01.7.15.14-0044 | ФССЦ-2001, 01.7.15.14-0044, приказ Минстроя России № 876/пр от 26.12.2019 | Шурупы самонарезающий прокалывающий, для крепления гипсокартонных листов (ГКЛ, ГКЛВ, ГКЛВО) к каркасу из металлических профилей 3,5/25 мм | 1425 | 1013 | 100 ШТ | 100 ШТ | 1 | 0 | 238923951 | 0 | 32 | 0 | 0 | 0 | 2 | 0 | 0 | 0 | 16 | 1 | 1 | 1 | 0 | 1 | 1 | 0 | 0 | 7.9 | )*0 | 0 | 2 | 144043391 | 1 | 0 | 151 | 0 | 0 | 0 | 0 | 0 | 0 | 0 | 0 | 0 | 0 | 0 | 0 | 0 | 0 | 0 | 0 | 0 | 0 | 0 | 0 | 0 | 0 | 0 | 32 | 2 | 16 | 0 | 0
66 | 144042116 | 144043356 | 130261200 | 1 | 1 | 1 | 3 | 01.7.15.14-0045 | ФССЦ-2001, 01.7.15.14-0045, приказ Минстроя России № 876/пр от 26.12.2019 | Шурупы самонарезающий прокалывающий, для крепления гипсокартонных листов (ГКЛ, ГКЛВ, ГКЛВО) к каркасу из металлических профилей 3,5/35 мм | 1425 | 1013 | 100 ШТ | 100 ШТ | 1 | 0 | -252311784 | 0 | 47.01 | 0 | 0 | 0 | 3 | 0 | 0 | 0 | 15.67 | 1 | 1 | 1 | 0 | 1 | 1 | 0 | 0 | 18.44 | )*0 | 0 | 2 | 144043392 | 1 | 0 | 152 | 0 | 0 | 0 | 0 | 0 | 0 | 0 | 0 | 0 | 0 | 0 | 0 | 0 | 0 | 0 | 0 | 0 | 0 | 0 | 0 | 0 | 0 | 0 | 47.01 | 3 | 15.67 | 0 | 0
66 | 144042116 | 144043356 | 130274962 | 1 | 1 | 1 | 3 | 07.2.06.03-0119 | ФССЦ-2001, 07.2.06.03-0119, приказ Минстроя России № 876/пр от 26.12.2019 | Профиль направляющий, стальной, оцинкованный, для монтажа гипсовых перегородок и подвесных потолков, длина 3 м, сечение 28x27x0,6 мм | 1301 | 1003 | м | м | 1 | 0 | 2050236676 | 0 | 33.6 | 0 | 0 | 0 | 4 | 0 | 0 | 0 | 8.4 | 1 | 1 | 1 | 0 | 1 | 1 | 0 | 0 | 79 | )*0 | 0 | 2 | 144043393 | 1 | 0 | 153 | 0 | 0 | 0 | 0 | 0 | 0 | 0 | 0 | 0 | 0 | 0 | 0 | 0 | 0 | 0 | 0 | 0 | 0 | 0 | 0 | 0 | 0 | 0 | 33.6 | 4 | 8.4 | 0 | 0
66 | 144042116 | 144043356 | 130274980 | 1 | 1 | 1 | 3 | 07.2.06.03-0155 | ФССЦ-2001, 07.2.06.03-0155, приказ Минстроя России № 876/пр от 26.12.2019 | Профиль направляющий, стальной, оцинкованный, для монтажа гипсовых перегородок и подвесных потолков, длина 3 м, сечение 60x27x0,6 мм | 1301 | 1003 | м | м | 1 | 0 | 1254206812 | 0 | 36.8 | 0 | 0 | 0 | 5.5 | 0 | 0 | 0 | 6.69 | 1 | 1 | 1 | 0 | 1 | 1 | 0 | 0 | 241 | )*0 | 0 | 2 | 144043394 | 1 | 0 | 154 | 0 | 0 | 0 | 0 | 0 | 0 | 0 | 0 | 0 | 0 | 0 | 0 | 0 | 0 | 0 | 0 | 0 | 0 | 0 | 0 | 0 | 0 | 0 | 36.8 | 5.5 | 6.69 | 0 | 0
66 | 144042116 | 144043356 | 130275052 | 1 | 1 | 1 | 3 | 07.2.06.04-0076 | ФССЦ-2001, 07.2.06.04-0076, приказ Минстроя России № 876/пр от 26.12.2019 | Подвес прямой, стальной, оцинкованный, для закрепления (подвески) потолочных профилей к несущим конструкциям | 1425 | 1013 | 100 ШТ | 100 ШТ | 1 | 0 | 344963397 | 0 | 597.04 | 0 | 0 | 0 | 68 | 0 | 0 | 0 | 8.78 | 1 | 1 | 1 | 0 | 1 | 1 | 0 | 0 | 0.85 | )*0 | 0 | 2 | 144043395 | 1 | 0 | 155 | 0 | 0 | 0 | 0 | 0 | 0 | 0 | 0 | 0 | 0 | 0 | 0 | 0 | 0 | 0 | 0 | 0 | 0 | 0 | 0 | 0 | 0 | 0 | 597.04 | 68 | 8.78 | 0 | 0
66 | 144042116 | 144043356 | 130281096 | 1 | 1 | 1 | 3 | 11.1.03.01-0002 | ФССЦ-2001, 11.1.03.01-0002, приказ Минстроя России № 876/пр от 26.12.2019 | Бруски деревянные, размер 60х27 мм | 1301 | 1003 | м | м | 1 | 0 | -1627175379 | 0 | 12.5 | 0 | 0 | 0 | 2.7 | 0 | 0 | 0 | 4.63 | 1 | 1 | 1 | 0 | 1 | 1 | 0 | 0 | 37 | )*0 | 0 | 2 | 144043396 | 1 | 0 | 156 | 0 | 0 | 0 | 0 | 0 | 0 | 0 | 0 | 0 | 0 | 0 | 0 | 0 | 0 | 0 | 0 | 0 | 0 | 0 | 0 | 0 | 0 | 0 | 12.5 | 2.7 | 4.63 | 0 | 0
66 | 144042116 | 144043356 | 130287788 | 1 | 1 | 1 | 3 | 14.1.06.01-0001 | ФССЦ-2001, 14.1.06.01-0001, приказ Минстроя России № 876/пр от 26.12.2019 | Смесь сухая для наружных работ мелкозернистая, гипсовая, клеевая, для приклеивания ГКЛ и минераловатных плит, ручного нанесения, прочность на сжатие 2,0 МПа, прочность сцепления с основанием 0,3 МПа, прочность на изгиб 1,0 МПа | 1346 | 1009 | кг | кг | 1 | 0 | -1655384128 | 0 | 10.84 | 0 | 0 | 0 | 1.58 | 0 | 0 | 0 | 6.86 | 1 | 1 | 1 | 0 | 1 | 1 | 0 | 0 | 153 | )*0 | 0 | 2 | 144043397 | 1 | 0 | 157 | 0 | 0 | 0 | 0 | 0 | 0 | 0 | 0 | 0 | 0 | 0 | 0 | 0 | 0 | 0 | 0 | 0 | 0 | 0 | 0 | 0 | 0 | 0 | 10.84 | 1.58 | 6.86 | 0 | 0
66 | 144042116 | 144043356 | 130288591 | 1 | 1 | 1 | 3 | 14.4.01.02-0012 | ФССЦ-2001, 14.4.01.02-0012, приказ Минстроя России № 876/пр от 26.12.2019 | Грунтовка укрепляющая, глубокого проникновения, быстросохнущая, паропроницаемая | 1346 | 1009 | кг | кг | 1 | 0 | 427289659 | 0 | 68.15 | 0 | 0 | 0 | 13.08 | 0 | 0 | 0 | 5.21 | 1 | 1 | 1 | 0 | 1 | 1 | 0 | 0 | 10 | )*0 | 0 | 2 | 144043398 | 1 | 0 | 158 | 0 | 0 | 0 | 0 | 0 | 0 | 0 | 0 | 0 | 0 | 0 | 0 | 0 | 0 | 0 | 0 | 0 | 0 | 0 | 0 | 0 | 0 | 0 | 68.15 | 13.08 | 5.21 | 0 | 0
66 | 144042116 | 144043356 | 130289780 | 1 | 1 | 1 | 3 | 14.5.11.03-0001 | ФССЦ-2001, 14.5.11.03-0001, приказ Минстроя России № 876/пр от 26.12.2019 | Смесь сухая шпатлевочная на основе высокопрочного гипса с полимерными добавками, крупность заполнителя не более 0,15 мм, прочность на изгиб 2,7 МПа | 1346 | 1009 | кг | кг | 1 | 0 | 1460538766 | 0 | 56.02 | 0 | 0 | 0 | 7.46 | 0 | 0 | 0 | 7.51 | 1 | 1 | 1 | 0 | 1 | 1 | 0 | 0 | 10 | )*0 | 0 | 2 | 144043399 | 1 | 0 | 159 | 0 | 0 | 0 | 0 | 0 | 0 | 0 | 0 | 0 | 0 | 0 | 0 | 0 | 0 | 0 | 0 | 0 | 0 | 0 | 0 | 0 | 0 | 0 | 56.02 | 7.46 | 7.51 | 0 | 0
66 | 144042116 | 144043356 | 130289783 | 1 | 1 | 1 | 3 | 14.5.11.03-0004 | ФССЦ-2001, 14.5.11.03-0004, приказ Минстроя России № 876/пр от 26.12.2019 | Смесь сухая шпатлевочная на основе гипса, универсальная с полимерными добавками, крупность заполнителя не более 0,2 мм, прочность на изгиб не менее 1,0 МПа | 1346 | 1009 | кг | кг | 1 | 0 | -1717886496 | 0 | 13.88 | 0 | 0 | 0 | 2.7 | 0 | 0 | 0 | 5.14 | 1 | 1 | 1 | 0 | 1 | 1 | 0 | 0 | 69 | )*0 | 0 | 2 | 144043400 | 1 | 0 | 160 | 0 | 0 | 0 | 0 | 0 | 0 | 0 | 0 | 0 | 0 | 0 | 0 | 0 | 0 | 0 | 0 | 0 | 0 | 0 | 0 | 0 | 0 | 0 | 13.88 | 2.7 | 5.14 | 0 | 0
66 | 144042116 | 144043356 | 0 | 0 | 1 | 1 | 3 | 999-9900 |  | Строительный мусор | 1348 | 1009 | т | т | 1000 | 0 | 2102561428 | 1.5 | 0 | 0 | 0 | 0 | 0 | 0 | 0 | 0 | 1 | 1 | 1 | 1 | 0 | 0 | 1 | 0 | 0 | 1.5 |  | 0 | 1 | -1 | 0 | 0 |  | 0 | 0 | 0 | 0 | 0 | 0 | 0 | 0 | 0 | 0 | 0 | 0 | 0 | 0 | 0 | 0 | 0 | 0 | 0 | 0 | 0 | 0 | 0.043875 | 0 | 0 | 1 | 0 | 0
68 | 144042116 | 144043402 | 128862253 | 28876687 | 1 | 1 | 1 | 1-100-30 |  | Рабочий среднего разряда 3 | 1191 | 1013 | чел.-ч. | чел.-ч. | 1 | 0 | -400197608 | 29 | 0 | 0 | 0 | 8.53 | 0 | 0 | 0 | 8.53 | 1 | 1 | 1 | 1 | 0 | 1 | 0 | 0 | 0 | 29 |  | 1 | 2 | 144043407 | 1 | 0 | 161 | 0 | 0 | 0 | 0 | 0 | 0 | 0 | 0 | 0 | 0 | 0 | 0 | 0 | 0 | 0 | 0 | 0 | 0 | 0 | 0 | 0 | 0 | 1.6965 | 8.53 | 8.53 | 1 | 247.37 | 0
68 | 144042116 | 144043402 | 128862608 | 28876687 | 1 | 1 | 1 | 4-100-00 |  | Затраты труда машинистов | 1191 | 1013 | чел.-ч. | чел.-ч. | 1 | 0 | -1417349443 | 0.75 | 0 | 0 | 0 | 0 | 0 | 0 | 0 | 0 | 1 | 1 | 1 | 1 | 0 | 1 | 0 | 0 | 0 | 0.75 |  | 2 | 2 | 144043408 | 1 | 0 | 162 | 0 | 0 | 0 | 0 | 0 | 0 | 0 | 0 | 0 | 0 | 0 | 0 | 0 | 0 | 0 | 0 | 0 | 0 | 0 | 0 | 0 | 0 | 0.043875 | 0 | 0 | 1 | 0 | 0
68 | 144042116 | 144043402 | 130404565 | 1 | 1 | 1 | 2 | 91.06.06-048 | ФСЭМ-2001, 91.06.06-048 , приказ Минстроя России № 876/пр от 26.12.2019 | Подъемники одномачтовые, грузоподъемность до 500 кг, высота подъема 45 м | 1368 | 1011 | маш.-ч | маш.-ч | 1 | 0 | 757256372 | 0.75 | 0 | 447.64 | 443.21 | 0 | 0 | 31.26 | 13.5 | 0 | 1 | 14.32 | 32.83 | 1 | 0 | 1 | 0 | 0 | 0 | 0.75 |  | 0 | 2 | 144043409 | 1 | 0 | 163 | 0 | 0 | 0 | 0 | 0 | 0 | 0 | 0 | 0 | 0 | 0 | 0 | 0 | 0 | 0 | 0 | 0 | 0 | 0 | 0 | 0 | 0 | 0.043875 | 447.64 | 31.26 | 14.32 | 23.45 | 10.13
68 | 144042116 | 144043402 | 0 | 0 | 1 | 1 | 3 | 999-9900 |  | Строительный мусор | 1348 | 1009 | т | т | 1000 | 0 | 2102561428 | 1.08 | 0 | 0 | 0 | 0 | 0 | 0 | 0 | 0 | 1 | 1 | 1 | 1 | 0 | 0 | 0 | 0 | 0 | 1.08 |  | 0 | 1 | -1 | 0 | 0 |  | 0 | 0 | 0 | 0 | 0 | 0 | 0 | 0 | 0 | 0 | 0 | 0 | 0 | 0 | 0 | 0 | 0 | 0 | 0 | 0 | 0 | 0 | 0.06318 | 0 | 0 | 1 | 0 | 0
70 | 144042116 | 144043411 | 128862253 | 28876687 | 1 | 1 | 1 | 1-100-30 |  | Рабочий среднего разряда 3 | 1191 | 1013 | чел.-ч. | чел.-ч. | 1 | 0 | -400197608 | 460 | 0 | 0 | 0 | 8.53 | 0 | 0 | 0 | 8.53 | 1 | 1 | 1 | 1 | 0 | 1 | 0 | 0 | 0 | 460 |  | 1 | 2 | 144043415 | 1 | 0 | 164 | 0 | 0 | 0 | 0 | 0 | 0 | 0 | 0 | 0 | 0 | 0 | 0 | 0 | 0 | 0 | 0 | 0 | 0 | 0 | 0 | 0 | 0 | 4.6 | 8.53 | 8.53 | 1 | 3923.8 | 0
70 | 144042116 | 144043411 | 128862608 | 28876687 | 1 | 1 | 1 | 4-100-00 |  | Затраты труда машинистов | 1191 | 1013 | чел.-ч. | чел.-ч. | 1 | 0 | -1417349443 | 0.75 | 0 | 0 | 0 | 0 | 0 | 0 | 0 | 0 | 1 | 1 | 1 | 1 | 0 | 1 | 0 | 0 | 0 | 0.75 |  | 2 | 2 | 144043416 | 1 | 0 | 165 | 0 | 0 | 0 | 0 | 0 | 0 | 0 | 0 | 0 | 0 | 0 | 0 | 0 | 0 | 0 | 0 | 0 | 0 | 0 | 0 | 0 | 0 | 0.0075 | 0 | 0 | 1 | 0 | 0
70 | 144042116 | 144043411 | 130404565 | 1 | 1 | 1 | 2 | 91.06.06-048 | ФСЭМ-2001, 91.06.06-048 , приказ Минстроя России № 876/пр от 26.12.2019 | Подъемники одномачтовые, грузоподъемность до 500 кг, высота подъема 45 м | 1368 | 1011 | маш.-ч | маш.-ч | 1 | 0 | 757256372 | 0.75 | 0 | 447.64 | 443.21 | 0 | 0 | 31.26 | 13.5 | 0 | 1 | 14.32 | 32.83 | 1 | 0 | 1 | 0 | 0 | 0 | 0.75 |  | 0 | 2 | 144043417 | 1 | 0 | 166 | 0 | 0 | 0 | 0 | 0 | 0 | 0 | 0 | 0 | 0 | 0 | 0 | 0 | 0 | 0 | 0 | 0 | 0 | 0 | 0 | 0 | 0 | 0.0075 | 447.64 | 31.26 | 14.32 | 23.45 | 10.13
71 | 144042116 | 144043418 | 128862253 | 28876687 | 1 | 1 | 1 | 1-100-30 |  | Рабочий среднего разряда 3 | 1191 | 1013 | чел.-ч. | чел.-ч. | 1 | 0 | -400197608 | 63.84 | 0 | 0 | 0 | 8.53 | 0 | 0 | 0 | 8.53 | 1 | 1 | 1 | 1 | 0 | 1 | 0 | 0 | 0 | 63.84 |  | 1 | 2 | 144043423 | 1 | 0 | 167 | 0 | 0 | 0 | 0 | 0 | 0 | 0 | 0 | 0 | 0 | 0 | 0 | 0 | 0 | 0 | 0 | 0 | 0 | 0 | 0 | 0 | 0 | 5.7456 | 8.53 | 8.53 | 1 | 544.56 | 0
71 | 144042116 | 144043418 | 128862608 | 28876687 | 1 | 1 | 1 | 4-100-00 |  | Затраты труда машинистов | 1191 | 1013 | чел.-ч. | чел.-ч. | 1 | 0 | -1417349443 | 0.29 | 0 | 0 | 0 | 0 | 0 | 0 | 0 | 0 | 1 | 1 | 1 | 1 | 0 | 1 | 0 | 0 | 0 | 0.29 |  | 2 | 2 | 144043424 | 1 | 0 | 168 | 0 | 0 | 0 | 0 | 0 | 0 | 0 | 0 | 0 | 0 | 0 | 0 | 0 | 0 | 0 | 0 | 0 | 0 | 0 | 0 | 0 | 0 | 0.0261 | 0 | 0 | 1 | 0 | 0
71 | 144042116 | 144043418 | 130404565 | 1 | 1 | 1 | 2 | 91.06.06-048 | ФСЭМ-2001, 91.06.06-048 , приказ Минстроя России № 876/пр от 26.12.2019 | Подъемники одномачтовые, грузоподъемность до 500 кг, высота подъема 45 м | 1368 | 1011 | маш.-ч | маш.-ч | 1 | 0 | 757256372 | 0.29 | 0 | 447.64 | 443.21 | 0 | 0 | 31.26 | 13.5 | 0 | 1 | 14.32 | 32.83 | 1 | 0 | 1 | 0 | 0 | 0 | 0.29 |  | 0 | 2 | 144043425 | 1 | 0 | 169 | 0 | 0 | 0 | 0 | 0 | 0 | 0 | 0 | 0 | 0 | 0 | 0 | 0 | 0 | 0 | 0 | 0 | 0 | 0 | 0 | 0 | 0 | 0.0261 | 447.64 | 31.26 | 14.32 | 9.07 | 3.92
71 | 144042116 | 144043418 | 128862661 | 28876687 | 1 | 1 | 3 | 999-9900 |  | Строительный мусор | 1348 | 1009 | т | т | 1000 | 0 | 2102561428 | 2.65 | 0 | 0 | 0 | 0 | 0 | 0 | 0 | 0 | 1 | 1 | 1 | 1 | 0 | 0 | 0 | 0 | 0 | 2.65 |  | 0 | 2 | 144043427 | 1 | 0 | 171 | 0 | 0 | 0 | 0 | 0 | 0 | 0 | 0 | 0 | 0 | 0 | 0 | 0 | 0 | 0 | 0 | 0 | 0 | 0 | 0 | 0 | 0 | 0.2385 | 0 | 0 | 1 | 0 | 0
73 | 144042116 | 144043429 | 128862253 | 28876687 | 1 | 1 | 1 | 1-100-30 |  | Рабочий среднего разряда 3 | 1191 | 1013 | чел.-ч. | чел.-ч. | 1 | 0 | -400197608 | 51.3 | 0 | 0 | 0 | 8.53 | 0 | 0 | 0 | 8.53 | 1 | 1 | 1 | 1 | 0 | 1 | 0 | 0 | 0 | 51.3 |  | 1 | 2 | 144043434 | 1 | 0 | 172 | 0 | 0 | 0 | 0 | 0 | 0 | 0 | 0 | 0 | 0 | 0 | 0 | 0 | 0 | 0 | 0 | 0 | 0 | 0 | 0 | 0 | 0 | 2.565 | 8.53 | 8.53 | 1 | 437.59 | 0
73 | 144042116 | 144043429 | 128862608 | 28876687 | 1 | 1 | 1 | 4-100-00 |  | Затраты труда машинистов | 1191 | 1013 | чел.-ч. | чел.-ч. | 1 | 0 | -1417349443 | 0.26 | 0 | 0 | 0 | 0 | 0 | 0 | 0 | 0 | 1 | 1 | 1 | 1 | 0 | 1 | 0 | 0 | 0 | 0.26 |  | 2 | 2 | 144043435 | 1 | 0 | 173 | 0 | 0 | 0 | 0 | 0 | 0 | 0 | 0 | 0 | 0 | 0 | 0 | 0 | 0 | 0 | 0 | 0 | 0 | 0 | 0 | 0 | 0 | 0.013 | 0 | 0 | 1 | 0 | 0
73 | 144042116 | 144043429 | 130404565 | 1 | 1 | 1 | 2 | 91.06.06-048 | ФСЭМ-2001, 91.06.06-048 , приказ Минстроя России № 876/пр от 26.12.2019 | Подъемники одномачтовые, грузоподъемность до 500 кг, высота подъема 45 м | 1368 | 1011 | маш.-ч | маш.-ч | 1 | 0 | 757256372 | 0.26 | 0 | 447.64 | 443.21 | 0 | 0 | 31.26 | 13.5 | 0 | 1 | 14.32 | 32.83 | 1 | 0 | 1 | 0 | 0 | 0 | 0.26 |  | 0 | 2 | 144043436 | 1 | 0 | 174 | 0 | 0 | 0 | 0 | 0 | 0 | 0 | 0 | 0 | 0 | 0 | 0 | 0 | 0 | 0 | 0 | 0 | 0 | 0 | 0 | 0 | 0 | 0.013 | 447.64 | 31.26 | 14.32 | 8.13 | 3.51
73 | 144042116 | 144043429 | 128862661 | 28876687 | 1 | 1 | 3 | 999-9900 |  | Строительный мусор | 1348 | 1009 | т | т | 1000 | 0 | 2102561428 | 1.66 | 0 | 0 | 0 | 0 | 0 | 0 | 0 | 0 | 1 | 1 | 1 | 1 | 0 | 0 | 0 | 0 | 0 | 1.66 |  | 0 | 2 | 144043438 | 1 | 0 | 176 | 0 | 0 | 0 | 0 | 0 | 0 | 0 | 0 | 0 | 0 | 0 | 0 | 0 | 0 | 0 | 0 | 0 | 0 | 0 | 0 | 0 | 0 | 0.083 | 0 | 0 | 1 | 0 | 0
75 | 144042116 | 144043440 | 128862298 | 28876687 | 1 | 1 | 1 | 1-100-40 |  | Рабочий среднего разряда 4 | 1191 | 1013 | чел.-ч. | чел.-ч. | 1 | 0 | 1069510174 | 2.24 | 0 | 0 | 0 | 9.62 | 0 | 0 | 0 | 9.62 | 1 | 1 | 1 | 1 | 0 | 1 | 1 | 0 | 0 | 2.8 | )*0,8 | 1 | 2 | 144043445 | 1 | 2048 | 177 | 0 | 0 | 0 | 0 | 0 | 0 | 0 | 0 | 0 | 0 | 0 | 0 | 0 | 0 | 0 | 0 | 0 | 0 | 0 | 0 | 0 | 0 | 0.448 | 9.62 | 9.62 | 1 | 21.55 | 0
75 | 144042116 | 144043440 | 130260882 | 1 | 1 | 1 | 3 | 01.7.15.07-0022 | ФССЦ-2001, 01.7.15.07-0022, приказ Минстроя России № 876/пр от 26.12.2019 | Дюбели распорные полиэтиленовые, размер 6x40 мм | 1407 | 1013 | 1000 ШТ | 1000 ШТ | 1 | 0 | -1853084706 | 0 | 991.8 | 0 | 0 | 0 | 180 | 0 | 0 | 0 | 5.51 | 1 | 1 | 1 | 0 | 1 | 1 | 0 | 0 | 0.02 | )*0 | 0 | 2 | 144043446 | 1 | 0 | 178 | 0 | 0 | 0 | 0 | 0 | 0 | 0 | 0 | 0 | 0 | 0 | 0 | 0 | 0 | 0 | 0 | 0 | 0 | 0 | 0 | 0 | 0 | 0 | 991.8 | 180 | 5.51 | 0 | 0
75 | 144042116 | 144043440 | 130261253 | 1 | 1 | 1 | 3 | 01.7.15.14-0167 | ФССЦ-2001, 01.7.15.14-0167, приказ Минстроя России № 876/пр от 26.12.2019 | Шурупы с полукруглой головкой 5x50 мм | 1348 | 1009 | т | т | 1000 | 0 | -1782782093 | 0 | 64138.8 | 0 | 0 | 0 | 12430 | 0 | 0 | 0 | 5.16 | 1 | 1 | 1 | 0 | 1 | 1 | 0 | 0 | 0.00014 | )*0 | 0 | 2 | 144043447 | 1 | 0 | 179 | 0 | 0 | 0 | 0 | 0 | 0 | 0 | 0 | 0 | 0 | 0 | 0 | 0 | 0 | 0 | 0 | 0 | 0 | 0 | 0 | 0 | 0 | 0 | 64138.8 | 12430 | 5.16 | 0 | 0
75 | 144042116 | 144043440 | 130276321 | 1 | 1 | 1 | 3 | 08.1.02.11-0001 | ФССЦ-2001, 08.1.02.11-0001, приказ Минстроя России № 876/пр от 26.12.2019 | Поковки из квадратных заготовок, масса 1,8 кг | 1348 | 1009 | т | т | 1000 | 0 | 404541374 | 0 | 51265.84 | 0 | 0 | 0 | 5989 | 0 | 0 | 0 | 8.56 | 1 | 1 | 1 | 0 | 1 | 1 | 0 | 0 | 0.0001 | )*0 | 0 | 2 | 144043448 | 1 | 0 | 180 | 0 | 0 | 0 | 0 | 0 | 0 | 0 | 0 | 0 | 0 | 0 | 0 | 0 | 0 | 0 | 0 | 0 | 0 | 0 | 0 | 0 | 0 | 0 | 51265.84 | 5989 | 8.56 | 0 | 0
76 | 144042116 | 144043450 | 128862253 | 28876687 | 1 | 1 | 1 | 1-100-30 |  | Рабочий среднего разряда 3 | 1191 | 1013 | чел.-ч. | чел.-ч. | 1 | 0 | -400197608 | 0.348 | 0 | 0 | 0 | 8.53 | 0 | 0 | 0 | 8.53 | 1 | 1 | 1 | 1 | 0 | 1 | 1 | 0 | 0 | 0.87 | )*0,4 | 1 | 2 | 144043453 | 1 | 2048 | 182 | 0 | 0 | 0 | 0 | 0 | 0 | 0 | 0 | 0 | 0 | 0 | 0 | 0 | 0 | 0 | 0 | 0 | 0 | 0 | 0 | 0 | 0 | 0.696 | 8.53 | 8.53 | 1 | 2.97 | 0
76 | 144042116 | 144043450 | 130258868 | 1 | 1 | 1 | 3 | 01.7.06.11-0021 | ФССЦ-2001, 01.7.06.11-0021, приказ Минстроя России № 876/пр от 26.12.2019 | Лента ФУМ | 1346 | 1009 | кг | кг | 1 | 0 | -312962399 | 0 | 936.84 | 0 | 0 | 0 | 444 | 0 | 0 | 0 | 2.11 | 1 | 1 | 1 | 0 | 1 | 1 | 0 | 0 | 0.002 | )*0 | 0 | 2 | 144043454 | 1 | 0 | 183 | 0 | 0 | 0 | 0 | 0 | 0 | 0 | 0 | 0 | 0 | 0 | 0 | 0 | 0 | 0 | 0 | 0 | 0 | 0 | 0 | 0 | 0 | 0 | 936.84 | 444 | 2.11 | 0 | 0
77 | 144042116 | 144043456 | 128862189 | 28876687 | 1 | 1 | 1 | 1-100-21 |  | Рабочий среднего разряда 2.1 | 1191 | 1013 | чел.-ч. | чел.-ч. | 1 | 0 | 152375061 | 158 | 0 | 0 | 0 | 7.87 | 0 | 0 | 0 | 7.87 | 1 | 1 | 1 | 1 | 0 | 1 | 0 | 0 | 0 | 158 |  | 1 | 2 | 144043460 | 1 | 0 | 185 | 0 | 0 | 0 | 0 | 0 | 0 | 0 | 0 | 0 | 0 | 0 | 0 | 0 | 0 | 0 | 0 | 0 | 0 | 0 | 0 | 0 | 0 | 1.58 | 7.87 | 7.87 | 1 | 1243.46 | 0
77 | 144042116 | 144043456 | 128862608 | 28876687 | 1 | 1 | 1 | 4-100-00 |  | Затраты труда машинистов | 1191 | 1013 | чел.-ч. | чел.-ч. | 1 | 0 | -1417349443 | 3.82 | 0 | 0 | 0 | 0 | 0 | 0 | 0 | 0 | 1 | 1 | 1 | 1 | 0 | 1 | 0 | 0 | 0 | 3.82 |  | 2 | 2 | 144043461 | 1 | 0 | 186 | 0 | 0 | 0 | 0 | 0 | 0 | 0 | 0 | 0 | 0 | 0 | 0 | 0 | 0 | 0 | 0 | 0 | 0 | 0 | 0 | 0 | 0 | 0.0382 | 0 | 0 | 1 | 0 | 0
77 | 144042116 | 144043456 | 130404565 | 1 | 1 | 1 | 2 | 91.06.06-048 | ФСЭМ-2001, 91.06.06-048 , приказ Минстроя России № 876/пр от 26.12.2019 | Подъемники одномачтовые, грузоподъемность до 500 кг, высота подъема 45 м | 1368 | 1011 | маш.-ч | маш.-ч | 1 | 0 | 757256372 | 3.82 | 0 | 447.64 | 443.21 | 0 | 0 | 31.26 | 13.5 | 0 | 1 | 14.32 | 32.83 | 1 | 0 | 1 | 0 | 0 | 0 | 3.82 |  | 0 | 2 | 144043462 | 1 | 0 | 187 | 0 | 0 | 0 | 0 | 0 | 0 | 0 | 0 | 0 | 0 | 0 | 0 | 0 | 0 | 0 | 0 | 0 | 0 | 0 | 0 | 0 | 0 | 0.0382 | 447.64 | 31.26 | 14.32 | 119.41 | 51.57
78 | 144042116 | 144043463 | 128862307 | 28876687 | 1 | 1 | 1 | 1-100-42 |  | Рабочий среднего разряда 4.2 | 1191 | 1013 | чел.-ч. | чел.-ч. | 1 | 0 | 912892513 | 0.672 | 0 | 0 | 0 | 9.92 | 0 | 0 | 0 | 9.92 | 1 | 1 | 1 | 1 | 0 | 1 | 1 | 0 | 0 | 0.96 | )*0,7 | 1 | 2 | 144043470 | 1 | 2048 | 188 | 0 | 0 | 0 | 0 | 0 | 0 | 0 | 0 | 0 | 0 | 0 | 0 | 0 | 0 | 0 | 0 | 0 | 0 | 0 | 0 | 0 | 0 | 1.344 | 9.92 | 9.92 | 1 | 6.66 | 0
78 | 144042116 | 144043463 | 128862608 | 28876687 | 1 | 1 | 1 | 4-100-00 |  | Затраты труда машинистов | 1191 | 1013 | чел.-ч. | чел.-ч. | 1 | 0 | -1417349443 | 0.02 | 0 | 0 | 0 | 0 | 0 | 0 | 0 | 0 | 1 | 1 | 1 | 1 | 0 | 1 | 0 | 0 | 0 | 0.02 |  | 2 | 2 | 144043471 | 1 | 2048 | 189 | 0 | 0 | 0 | 0 | 0 | 0 | 0 | 0 | 0 | 0 | 0 | 0 | 0 | 0 | 0 | 0 | 0 | 0 | 0 | 0 | 0 | 0 | 0.04 | 0 | 0 | 1 | 0 | 0
78 | 144042116 | 144043463 | 130404404 | 1 | 1 | 1 | 2 | 91.05.05-015 | ФСЭМ-2001, 91.05.05-015 , приказ Минстроя России № 876/пр от 26.12.2019 | Краны на автомобильном ходу, грузоподъемность 16 т | 1368 | 1011 | маш.-ч | маш.-ч | 1 | 0 | -2113614907 | 0.007 | 0 | 1023.6 | 443.21 | 0 | 0 | 115.4 | 13.5 | 0 | 1 | 8.87 | 32.83 | 1 | 0 | 1 | 1 | 0 | 0 | 0.01 | )*0,7 | 0 | 2 | 144043472 | 1 | 2048 | 190 | 0 | 0 | 0 | 0 | 0 | 0 | 0 | 0 | 0 | 0 | 0 | 0 | 0 | 0 | 0 | 0 | 0 | 0 | 0 | 0 | 0 | 0 | 0.014 | 1023.6 | 115.4 | 8.87 | 0.81 | 0.1
78 | 144042116 | 144043463 | 130405149 | 1 | 1 | 1 | 2 | 91.14.02-001 | ФСЭМ-2001, 91.14.02-001 , приказ Минстроя России № 876/пр от 26.12.2019 | Автомобили бортовые, грузоподъемность до 5 т | 1368 | 1011 | маш.-ч | маш.-ч | 1 | 0 | 1969200529 | 0.007 | 0 | 795.09 | 380.83 | 0 | 0 | 65.71 | 11.6 | 0 | 1 | 12.1 | 32.83 | 1 | 0 | 1 | 1 | 0 | 0 | 0.01 | )*0,7 | 0 | 2 | 144043473 | 1 | 2048 | 191 | 0 | 0 | 0 | 0 | 0 | 0 | 0 | 0 | 0 | 0 | 0 | 0 | 0 | 0 | 0 | 0 | 0 | 0 | 0 | 0 | 0 | 0 | 0.014 | 795.09 | 65.71 | 12.1 | 0.46 | 0.08
78 | 144042116 | 144043463 | 130260880 | 1 | 1 | 1 | 3 | 01.7.15.07-0014 | ФССЦ-2001, 01.7.15.07-0014, приказ Минстроя России № 876/пр от 26.12.2019 | Дюбели распорные полипропиленовые | 1425 | 1013 | 100 ШТ | 100 ШТ | 1 | 0 | 1545327118 | 0 | 352.6 | 0 | 0 | 0 | 86 | 0 | 0 | 0 | 4.1 | 1 | 1 | 1 | 0 | 1 | 1 | 0 | 0 | 0.027 | )*0 | 0 | 2 | 144043474 | 1 | 0 | 192 | 0 | 0 | 0 | 0 | 0 | 0 | 0 | 0 | 0 | 0 | 0 | 0 | 0 | 0 | 0 | 0 | 0 | 0 | 0 | 0 | 0 | 0 | 0 | 352.6 | 86 | 4.1 | 0 | 0
78 | 144042116 | 144043463 | 128862548 | 28876687 | 1 | 1 | 3 | 999-9950 |  | Вспомогательные ненормируемые материалы (2% от ОЗП) | 1374 | 1013 | РУБ | РУБ | 1 | 0 | -1731369543 | 0 | 1 | 0 | 0 | 0 | 1 | 0 | 0 | 0 | 1 | 1 | 1 | 1 | 0 | 1 | 1 | 0 | 0 | 0.19 | )*0 | 0 | 2 | 144043475 | 1 | 0 | 193 | 0 | 0 | 0 | 0 | 0 | 0 | 0 | 0 | 0 | 0 | 0 | 0 | 0 | 0 | 0 | 0 | 0 | 0 | 0 | 0 | 0 | 0 | 0 | 1 | 1 | 1 | 0 | 0
79 | 144042116 | 144043476 | 128862111 | 28876687 | 1 | 1 | 1 | 1-100-10 |  | Рабочий среднего разряда 1 | 1191 | 1013 | чел.-ч. | чел.-ч. | 1 | 0 | -576067263 | 1.03 | 0 | 0 | 0 | 7.19 | 0 | 0 | 0 | 7.19 | 1 | 1 | 1 | 1 | 0 | 1 | 0 | 0 | 0 | 1.03 |  | 1 | 2 | 144043479 | 1 | 0 | 194 | 0 | 0 | 0 | 0 | 0 | 0 | 0 | 0 | 0 | 0 | 0 | 0 | 0 | 0 | 0 | 0 | 0 | 0 | 0 | 0 | 0 | 0 | 19.602 | 7.19 | 7.19 | 1 | 7.41 | 0
79 | 144042116 | 144043476 | 130261811 | 1 | 1 | 1 | 3 | 01.7.20.03-0003 | ФССЦ-2001, 01.7.20.03-0003, приказ Минстроя России № 876/пр от 26.12.2019 | Мешки полипропиленовые (50 кг) | 1425 | 1013 | 100 ШТ | 100 ШТ | 1 | 0 | -1485006943 | 0.2 | 463.3 | 0 | 0 | 0 | 82 | 0 | 0 | 0 | 5.65 | 1 | 1 | 1 | 0 | 1 | 0 | 0 | 0 | 0.2 |  | 0 | 2 | 144043480 | 1 | 0 | 195 | 0 | 0 | 0 | 0 | 0 | 0 | 0 | 0 | 0 | 0 | 0 | 0 | 0 | 0 | 0 | 0 | 0 | 0 | 0 | 0 | 0 | 0 | 3.8062 | 463.3 | 82 | 5.65 | 16.4 | 0
117 | 144042116 | 144043483 | 128862253 | 28876687 | 1 | 1 | 1 | 1-100-30 |  | Рабочий среднего разряда 3 | 1191 | 1013 | чел.-ч. | чел.-ч. | 1 | 0 | -400197608 | 39.744 | 0 | 0 | 0 | 8.53 | 0 | 0 | 0 | 8.53 | 1 | 1 | 1 | 1 | 0 | 1 | 1 | 0 | 0 | 34.56 | )*1,15 | 1 | 2 | 144043487 | 1 | 0 | 196 | 0 | 0 | 0 | 0 | 0 | 0 | 0 | 0 | 0 | 0 | 0 | 0 | 0 | 0 | 0 | 0 | 0 | 0 | 0 | 0 | 0 | 0 | 10.3334 | 8.53 | 8.53 | 1 | 339.02 | 0
117 | 144042116 | 144043483 | 130278888 | 1 | 1 | 1 | 3 | 09.3.04.03-0001 | ФССЦ-2001, 09.3.04.03-0001, приказ Минстроя России № 876/пр от 26.12.2019 | Перегородки на алюминиевом каркасе комбинированные (стекло прозрачное 5 мм и ГКЛ с виниловым покрытием) | 1327 | 1005 | м2 | м2 | 1 | 1 | 1741837729 | -100 | 3997.47 | 0 | 0 | 0 | 701.31 | 0 | 0 | 0 | 5.7 | 1 | 1 | 1 | 0 | 1 | 0 | 0 | 0 | -100 |  | 0 | 2 | 144043488 | 1 | 6144 | 197 | 0 | 0 | 0 | 0 | 0 | 0 | 0 | 0 | 0 | 0 | 0 | 0 | 0 | 0 | 0 | 0 | 0 | 0 | 0 | 0 | 0 | 0 | -26 | 3997.47 | 701.31 | 5.7 | -70131 | 0
117 | 144042116 | 144043483 | 0 | 0 | 1 | 1 | 3 | Прайс лист |  | Сантехнические перегородки из ЛДСП СЕРИЯ №1.2 ЭКОНОМ 16 мм | 1327 | 1005 | м2 | м2 | 1 | 0 | 1589450103 | 100 | 1916.02 | 0 | 0 | 0 | 353.51 | 0 | 0 | 0 | 5.42 | 1 | 1 | 1 | 0 | 0 | 0 | 0 | 0 | 100 |  | 0 | 1 | -1 | 0 | 0 |  | 0 | 0 | 0 | 0 | 0 | 0 | 0 | 0 | 0 | 0 | 0 | 0 | 0 | 0 | 0 | 0 | 0 | 0 | 0 | 0 | 0 | 0 | 26 | 1916.02 | 353.51 | 5.42 | 35351 | 0
120 | 144042116 | 144043491 | 128862288 | 28876687 | 1 | 1 | 1 | 1-100-36 |  | Рабочий среднего разряда 3.6 | 1191 | 1013 | чел.-ч. | чел.-ч. | 1 | 0 | -1027537862 | 239.2 | 0 | 0 | 0 | 9.18 | 0 | 0 | 0 | 9.18 | 1 | 1 | 1 | 1 | 0 | 1 | 1 | 0 | 0 | 208 | )*1,15 | 1 | 2 | 144043504 | 1 | 0 | 198 | 0 | 0 | 0 | 0 | 0 | 0 | 0 | 0 | 0 | 0 | 0 | 0 | 0 | 0 | 0 | 0 | 0 | 0 | 0 | 0 | 0 | 0 | 340.4294 | 9.18 | 9.18 | 1 | 2195.86 | 0
120 | 144042116 | 144043491 | 128862608 | 28876687 | 1 | 1 | 1 | 4-100-00 |  | Затраты труда машинистов | 1191 | 1013 | чел.-ч. | чел.-ч. | 1 | 0 | -1417349443 | 0.86 | 0 | 0 | 0 | 0 | 0 | 0 | 0 | 0 | 1 | 1 | 1 | 1 | 0 | 1 | 0 | 0 | 0 | 0.86 |  | 2 | 2 | 144043505 | 1 | 2048 | 199 | 0 | 0 | 0 | 0 | 0 | 0 | 0 | 0 | 0 | 0 | 0 | 0 | 0 | 0 | 0 | 0 | 0 | 0 | 0 | 0 | 0 | 0 | 1.224 | 0 | 0 | 1 | 0 | 0
120 | 144042116 | 144043491 | 130404529 | 1 | 1 | 1 | 2 | 91.06.05-011 | ФСЭМ-2001, 91.06.05-011 , приказ Минстроя России № 876/пр от 26.12.2019 | Погрузчики, грузоподъемность 5 т | 1368 | 1011 | маш.-ч | маш.-ч | 1 | 0 | -99217351 | 0.0625 | 0 | 673.13 | 330.27 | 0 | 0 | 89.99 | 10.06 | 0 | 1 | 7.48 | 32.83 | 1 | 0 | 1 | 1 | 0 | 0 | 0.05 | )*1,25 | 0 | 2 | 144043506 | 1 | 0 | 200 | 0 | 0 | 0 | 0 | 0 | 0 | 0 | 0 | 0 | 0 | 0 | 0 | 0 | 0 | 0 | 0 | 0 | 0 | 0 | 0 | 0 | 0 | 0.08895 | 673.13 | 89.99 | 7.48 | 5.63 | 0.63
120 | 144042116 | 144043491 | 130404565 | 1 | 1 | 1 | 2 | 91.06.06-048 | ФСЭМ-2001, 91.06.06-048 , приказ Минстроя России № 876/пр от 26.12.2019 | Подъемники одномачтовые, грузоподъемность до 500 кг, высота подъема 45 м | 1368 | 1011 | маш.-ч | маш.-ч | 1 | 0 | 757256372 | 1.0125 | 0 | 447.64 | 443.21 | 0 | 0 | 31.26 | 13.5 | 0 | 1 | 14.32 | 32.83 | 1 | 0 | 1 | 1 | 0 | 0 | 0.81 | )*1,25 | 0 | 2 | 144043507 | 1 | 2048 | 201 | 0 | 0 | 0 | 0 | 0 | 0 | 0 | 0 | 0 | 0 | 0 | 0 | 0 | 0 | 0 | 0 | 0 | 0 | 0 | 0 | 0 | 0 | 1.441 | 447.64 | 31.26 | 14.32 | 31.65 | 13.68
120 | 144042116 | 144043491 | 130258534 | 1 | 1 | 1 | 3 | 01.7.03.01-0001 | ФССЦ-2001, 01.7.03.01-0001, приказ Минстроя России № 876/пр от 26.12.2019 | Вода | 1339 | 1007 | м3 | м3 | 1 | 0 | 1835689634 | 0.465 | 29.3 | 0 | 0 | 0 | 2.44 | 0 | 0 | 0 | 12.01 | 1 | 1 | 1 | 0 | 1 | 0 | 0 | 0 | 0.465 |  | 0 | 2 | 144043508 | 1 | 0 | 202 | 0 | 0 | 0 | 0 | 0 | 0 | 0 | 0 | 0 | 0 | 0 | 0 | 0 | 0 | 0 | 0 | 0 | 0 | 0 | 0 | 0 | 0 | 0.66179 | 29.3 | 2.44 | 12.01 | 1.13 | 0
120 | 144042116 | 144043491 | 130259175 | 1 | 1 | 1 | 3 | 01.7.07.29-0091 | ФССЦ-2001, 01.7.07.29-0091, приказ Минстроя России № 876/пр от 26.12.2019 | Опилки древесные | 1339 | 1007 | м3 | м3 | 1 | 0 | -1283742931 | 0.1 | 551.39 | 0 | 0 | 0 | 34.92 | 0 | 0 | 0 | 15.79 | 1 | 1 | 1 | 0 | 1 | 0 | 0 | 0 | 0.1 |  | 0 | 2 | 144043509 | 1 | 0 | 203 | 0 | 0 | 0 | 0 | 0 | 0 | 0 | 0 | 0 | 0 | 0 | 0 | 0 | 0 | 0 | 0 | 0 | 0 | 0 | 0 | 0 | 0 | 0.14232 | 551.39 | 34.92 | 15.79 | 3.49 | 0
120 | 144042116 | 144043491 | 130260850 | 1 | 1 | 1 | 3 | 01.7.15.06-0123 | ФССЦ-2001, 01.7.15.06-0123, приказ Минстроя России № 876/пр от 26.12.2019 | Гвозди строительные с плоской головкой, размер 1,8x60 мм | 1348 | 1009 | т | т | 1000 | 0 | -1480437292 | 0.004 | 86190.75 | 0 | 0 | 0 | 8475 | 0 | 0 | 0 | 10.17 | 1 | 1 | 1 | 0 | 1 | 0 | 0 | 0 | 0.004 |  | 0 | 2 | 144043510 | 1 | 0 | 204 | 0 | 0 | 0 | 0 | 0 | 0 | 0 | 0 | 0 | 0 | 0 | 0 | 0 | 0 | 0 | 0 | 0 | 0 | 0 | 0 | 0 | 0 | 0.0056928 | 86190.75 | 8475 | 10.17 | 33.9 | 0
120 | 144042116 | 144043491 | 130261846 | 1 | 1 | 1 | 3 | 01.7.20.08-0051 | ФССЦ-2001, 01.7.20.08-0051, приказ Минстроя России № 876/пр от 26.12.2019 | Ветошь | 1346 | 1009 | кг | кг | 1 | 0 | -1716894207 | 0.5 | 45.92 | 0 | 0 | 0 | 1.82 | 0 | 0 | 0 | 25.23 | 1 | 1 | 1 | 0 | 1 | 0 | 0 | 0 | 0.5 |  | 0 | 2 | 144043511 | 1 | 0 | 205 | 0 | 0 | 0 | 0 | 0 | 0 | 0 | 0 | 0 | 0 | 0 | 0 | 0 | 0 | 0 | 0 | 0 | 0 | 0 | 0 | 0 | 0 | 0.7116 | 45.92 | 1.82 | 25.23 | 0.91 | 0
120 | 144042116 | 144043491 | 130262841 | 1 | 1 | 1 | 3 | 03.2.01.01-0001 | ФССЦ-2001, 03.2.01.01-0001, приказ Минстроя России № 876/пр от 26.12.2019 | Портландцемент общестроительного назначения бездобавочный М400 Д0 (ЦЕМ I 32,5Н) | 1348 | 1009 | т | т | 1000 | 0 | -471315788 | 0.04 | 4165.32 | 0 | 0 | 0 | 412 | 0 | 0 | 0 | 10.11 | 1 | 1 | 1 | 0 | 1 | 0 | 0 | 0 | 0.04 |  | 0 | 2 | 144043512 | 1 | 0 | 206 | 0 | 0 | 0 | 0 | 0 | 0 | 0 | 0 | 0 | 0 | 0 | 0 | 0 | 0 | 0 | 0 | 0 | 0 | 0 | 0 | 0 | 0 | 0.056928 | 4165.32 | 412 | 10.11 | 16.48 | 0
120 | 144042116 | 144043491 | 130263637 | 1 | 1 | 1 | 3 | 04.3.01.09-0023 | ФССЦ-2001, 04.3.01.09-0023, приказ Минстроя России № 876/пр от 26.12.2019 | Раствор отделочный тяжелый цементный, состав 1:3 | 1339 | 1007 | м3 | м3 | 1 | 0 | -2071042201 | 1.5 | 3399.48 | 0 | 0 | 0 | 497 | 0 | 0 | 0 | 6.84 | 1 | 1 | 1 | 0 | 1 | 0 | 0 | 0 | 1.5 |  | 0 | 2 | 144043513 | 1 | 0 | 207 | 0 | 0 | 0 | 0 | 0 | 0 | 0 | 0 | 0 | 0 | 0 | 0 | 0 | 0 | 0 | 0 | 0 | 0 | 0 | 0 | 0 | 0 | 2.1348 | 3399.48 | 497 | 6.84 | 745.5 | 0
120 | 144042116 | 144043491 | 130273611 | 1 | 1 | 1 | 3 | 06.2.01.01-0011 | ФССЦ-2001, 06.2.01.01-0011, приказ Минстроя России № 876/пр от 26.12.2019 | Комплекты для туалетной комнаты Т-7 | 1377 | 1013 | КОМПЛ | КОМПЛ | 1 | 0 | 1552131892 | 7 | 1160.82 | 0 | 0 | 0 | 316.3 | 0 | 0 | 0 | 3.67 | 1 | 1 | 1 | 0 | 1 | 0 | 0 | 0 | 7 |  | 0 | 2 | 144043514 | 1 | 0 | 208 | 0 | 0 | 0 | 0 | 0 | 0 | 0 | 0 | 0 | 0 | 0 | 0 | 0 | 0 | 0 | 0 | 0 | 0 | 0 | 0 | 0 | 0 | 9.9624 | 1160.82 | 316.3 | 3.67 | 2214.1 | 0
120 | 144042116 | 144043491 | 130273617 | 1 | 1 | 1 | 3 | 06.2.01.02-0012 | ФССЦ-2001, 06.2.01.02-0012, приказ Минстроя России № 876/пр от 26.12.2019 | Плитка керамическая глазурованная для внутренней облицовки стен гладкая, цветная однотонная без завала | 1327 | 1005 | м2 | м2 | 1 | 0 | 1642526241 | 99 | 396.8 | 0 | 0 | 0 | 108.12 | 0 | 0 | 0 | 3.67 | 1 | 1 | 1 | 0 | 0 | 0 | 0 | 0 | 99 |  | 0 | 1 | -1 | 0 | 0 |  | 0 | 0 | 0 | 0 | 0 | 0 | 0 | 0 | 0 | 0 | 0 | 0 | 0 | 0 | 0 | 0 | 0 | 0 | 0 | 0 | 0 | 0 | 140.8968 | 396.8 | 108.12 | 3.67 | 10703.88 | 0
122 | 144042116 | 144043517 | 128862197 | 28876687 | 1 | 1 | 1 | 1-100-22 |  | Рабочий среднего разряда 2.2 | 1191 | 1013 | чел.-ч. | чел.-ч. | 1 | 0 | -1366118074 | 10.92 | 0 | 0 | 0 | 7.94 | 0 | 0 | 0 | 7.94 | 1 | 1 | 1 | 1 | 0 | 1 | 0 | 0 | 0 | 10.92 |  | 1 | 2 | 144043525 | 1 | 0 | 210 | 0 | 0 | 0 | 0 | 0 | 0 | 0 | 0 | 0 | 0 | 0 | 0 | 0 | 0 | 0 | 0 | 0 | 0 | 0 | 0 | 0 | 0 | 6.5738 | 7.94 | 7.94 | 1 | 86.7 | 0
122 | 144042116 | 144043517 | 128862608 | 28876687 | 1 | 1 | 1 | 4-100-00 |  | Затраты труда машинистов | 1191 | 1013 | чел.-ч. | чел.-ч. | 1 | 0 | -1417349443 | 0.27 | 0 | 0 | 0 | 0 | 0 | 0 | 0 | 0 | 1 | 1 | 1 | 1 | 0 | 1 | 0 | 0 | 0 | 0.27 |  | 2 | 2 | 144043526 | 1 | 0 | 211 | 0 | 0 | 0 | 0 | 0 | 0 | 0 | 0 | 0 | 0 | 0 | 0 | 0 | 0 | 0 | 0 | 0 | 0 | 0 | 0 | 0 | 0 | 0.16254 | 0 | 0 | 1 | 0 | 0
122 | 144042116 | 144043517 | 130404663 | 1 | 1 | 1 | 2 | 91.07.08-024 | ФСЭМ-2001, 91.07.08-024 , приказ Минстроя России № 876/пр от 26.12.2019 | Растворосмесители передвижные, объем барабана 65 л | 1368 | 1011 | маш.-ч | маш.-ч | 1 | 0 | 966425818 | 0.13 | 0 | 333.54 | 330.27 | 0 | 0 | 12.39 | 10.06 | 0 | 1 | 26.92 | 32.83 | 1 | 0 | 1 | 0 | 0 | 0 | 0.13 |  | 0 | 2 | 144043527 | 1 | 0 | 212 | 0 | 0 | 0 | 0 | 0 | 0 | 0 | 0 | 0 | 0 | 0 | 0 | 0 | 0 | 0 | 0 | 0 | 0 | 0 | 0 | 0 | 0 | 0.07826 | 333.54 | 12.39 | 26.92 | 1.61 | 1.31
122 | 144042116 | 144043517 | 130405149 | 1 | 1 | 1 | 2 | 91.14.02-001 | ФСЭМ-2001, 91.14.02-001 , приказ Минстроя России № 876/пр от 26.12.2019 | Автомобили бортовые, грузоподъемность до 5 т | 1368 | 1011 | маш.-ч | маш.-ч | 1 | 0 | 1969200529 | 0.14 | 0 | 795.09 | 380.83 | 0 | 0 | 65.71 | 11.6 | 0 | 1 | 12.1 | 32.83 | 1 | 0 | 1 | 0 | 0 | 0 | 0.14 |  | 0 | 2 | 144043528 | 1 | 0 | 213 | 0 | 0 | 0 | 0 | 0 | 0 | 0 | 0 | 0 | 0 | 0 | 0 | 0 | 0 | 0 | 0 | 0 | 0 | 0 | 0 | 0 | 0 | 0.08428 | 795.09 | 65.71 | 12.1 | 9.2 | 1.62
122 | 144042116 | 144043517 | 130405670 | 1 | 1 | 1 | 2 | 91.21.01-012 | ФСЭМ-2001, 91.21.01-012 , приказ Минстроя России № 876/пр от 26.12.2019 | Агрегаты окрасочные высокого давления для окраски поверхностей конструкций, мощность 1 кВт | 1368 | 1011 | маш.-ч | маш.-ч | 1 | 0 | -206652396 | 0.85 | 0 | 32.94 | 0 | 0 | 0 | 6.82 | 0 | 0 | 1 | 4.83 | 32.83 | 1 | 0 | 1 | 0 | 0 | 0 | 0.85 |  | 0 | 2 | 144043529 | 1 | 0 | 214 | 0 | 0 | 0 | 0 | 0 | 0 | 0 | 0 | 0 | 0 | 0 | 0 | 0 | 0 | 0 | 0 | 0 | 0 | 0 | 0 | 0 | 0 | 0.5117 | 32.94 | 6.82 | 4.83 | 5.8 | 0
122 | 144042116 | 144043517 | 130258534 | 1 | 1 | 1 | 3 | 01.7.03.01-0001 | ФССЦ-2001, 01.7.03.01-0001, приказ Минстроя России № 876/пр от 26.12.2019 | Вода | 1339 | 1007 | м3 | м3 | 1 | 0 | 1835689634 | 0.27 | 29.3 | 0 | 0 | 0 | 2.44 | 0 | 0 | 0 | 12.01 | 1 | 1 | 1 | 0 | 1 | 0 | 0 | 0 | 0.27 |  | 0 | 2 | 144043530 | 1 | 0 | 215 | 0 | 0 | 0 | 0 | 0 | 0 | 0 | 0 | 0 | 0 | 0 | 0 | 0 | 0 | 0 | 0 | 0 | 0 | 0 | 0 | 0 | 0 | 0.16254 | 29.3 | 2.44 | 12.01 | 0.66 | 0
122 | 144042116 | 144043517 | 130263813 | 1 | 1 | 1 | 3 | 04.3.02.09-0301 | ФССЦ-2001, 04.3.02.09-0301, приказ Минстроя России № 876/пр от 26.12.2019 | Смеси сухие двухкомпонентные полимерцементные, для гидроизоляции фундаментов и стен подвалов | 1348 | 1009 | т | т | 1000 | 0 | -788715079 | 0.315 | 95769.32 | 0 | 0 | 0 | 26238.17 | 0 | 0 | 0 | 3.65 | 1 | 1 | 1 | 0 | 0 | 0 | 0 | 0 | 0.315 |  | 0 | 1 | -1 | 0 | 0 |  | 0 | 0 | 0 | 0 | 0 | 0 | 0 | 0 | 0 | 0 | 0 | 0 | 0 | 0 | 0 | 0 | 0 | 0 | 0 | 0 | 0 | 0 | 0.18963 | 95769.32 | 26238.17 | 3.65 | 8265.02 | 0
124 | 144042116 | 144043533 | 128862263 | 28876687 | 1 | 1 | 1 | 1-100-32 |  | Рабочий среднего разряда 3.2 | 1191 | 1013 | чел.-ч. | чел.-ч. | 1 | 0 | -784637506 | 121.9 | 0 | 0 | 0 | 8.74 | 0 | 0 | 0 | 8.74 | 1 | 1 | 1 | 1 | 0 | 1 | 1 | 0 | 0 | 106 | )*1,15 | 1 | 2 | 144043543 | 1 | 2048 | 217 | 0 | 0 | 0 | 0 | 0 | 0 | 0 | 0 | 0 | 0 | 0 | 0 | 0 | 0 | 0 | 0 | 0 | 0 | 0 | 0 | 0 | 0 | 66.4477 | 8.74 | 8.74 | 1 | 1065.41 | 0
124 | 144042116 | 144043533 | 128862608 | 28876687 | 1 | 1 | 1 | 4-100-00 |  | Затраты труда машинистов | 1191 | 1013 | чел.-ч. | чел.-ч. | 1 | 0 | -1417349443 | 2.94 | 0 | 0 | 0 | 0 | 0 | 0 | 0 | 0 | 1 | 1 | 1 | 1 | 0 | 1 | 0 | 0 | 0 | 2.94 |  | 2 | 2 | 144043544 | 1 | 2048 | 218 | 0 | 0 | 0 | 0 | 0 | 0 | 0 | 0 | 0 | 0 | 0 | 0 | 0 | 0 | 0 | 0 | 0 | 0 | 0 | 0 | 0 | 0 | 1.6026 | 0 | 0 | 1 | 0 | 0
124 | 144042116 | 144043533 | 130404529 | 1 | 1 | 1 | 2 | 91.06.05-011 | ФСЭМ-2001, 91.06.05-011 , приказ Минстроя России № 876/пр от 26.12.2019 | Погрузчики, грузоподъемность 5 т | 1368 | 1011 | маш.-ч | маш.-ч | 1 | 0 | -99217351 | 0.45 | 0 | 673.13 | 330.27 | 0 | 0 | 89.99 | 10.06 | 0 | 1 | 7.48 | 32.83 | 1 | 0 | 1 | 1 | 0 | 0 | 0.36 | )*1,25 | 0 | 2 | 144043545 | 1 | 2048 | 219 | 0 | 0 | 0 | 0 | 0 | 0 | 0 | 0 | 0 | 0 | 0 | 0 | 0 | 0 | 0 | 0 | 0 | 0 | 0 | 0 | 0 | 0 | 0.2453 | 673.13 | 89.99 | 7.48 | 40.5 | 4.53
124 | 144042116 | 144043533 | 130404565 | 1 | 1 | 1 | 2 | 91.06.06-048 | ФСЭМ-2001, 91.06.06-048 , приказ Минстроя России № 876/пр от 26.12.2019 | Подъемники одномачтовые, грузоподъемность до 500 кг, высота подъема 45 м | 1368 | 1011 | маш.-ч | маш.-ч | 1 | 0 | 757256372 | 2.875 | 0 | 447.64 | 443.21 | 0 | 0 | 31.26 | 13.5 | 0 | 1 | 14.32 | 32.83 | 1 | 0 | 1 | 1 | 0 | 0 | 2.3 | )*1,25 | 0 | 2 | 144043546 | 1 | 0 | 220 | 0 | 0 | 0 | 0 | 0 | 0 | 0 | 0 | 0 | 0 | 0 | 0 | 0 | 0 | 0 | 0 | 0 | 0 | 0 | 0 | 0 | 0 | 1.5672 | 447.64 | 31.26 | 14.32 | 89.88 | 38.81
124 | 144042116 | 144043533 | 130405149 | 1 | 1 | 1 | 2 | 91.14.02-001 | ФСЭМ-2001, 91.14.02-001 , приказ Минстроя России № 876/пр от 26.12.2019 | Автомобили бортовые, грузоподъемность до 5 т | 1368 | 1011 | маш.-ч | маш.-ч | 1 | 0 | 1969200529 | 0.35 | 0 | 795.09 | 380.83 | 0 | 0 | 65.71 | 11.6 | 0 | 1 | 12.1 | 32.83 | 1 | 0 | 1 | 1 | 0 | 0 | 0.28 | )*1,25 | 0 | 2 | 144043547 | 1 | 2048 | 221 | 0 | 0 | 0 | 0 | 0 | 0 | 0 | 0 | 0 | 0 | 0 | 0 | 0 | 0 | 0 | 0 | 0 | 0 | 0 | 0 | 0 | 0 | 0.19079 | 795.09 | 65.71 | 12.1 | 23 | 4.06
124 | 144042116 | 144043533 | 130258534 | 1 | 1 | 1 | 3 | 01.7.03.01-0001 | ФССЦ-2001, 01.7.03.01-0001, приказ Минстроя России № 876/пр от 26.12.2019 | Вода | 1339 | 1007 | м3 | м3 | 1 | 0 | 1835689634 | 3.85 | 29.3 | 0 | 0 | 0 | 2.44 | 0 | 0 | 0 | 12.01 | 1 | 1 | 1 | 0 | 1 | 0 | 0 | 0 | 3.85 |  | 0 | 2 | 144043548 | 1 | 0 | 222 | 0 | 0 | 0 | 0 | 0 | 0 | 0 | 0 | 0 | 0 | 0 | 0 | 0 | 0 | 0 | 0 | 0 | 0 | 0 | 0 | 0 | 0 | 2.0986 | 29.3 | 2.44 | 12.01 | 9.39 | 0
124 | 144042116 | 144043533 | 130259175 | 1 | 1 | 1 | 3 | 01.7.07.29-0091 | ФССЦ-2001, 01.7.07.29-0091, приказ Минстроя России № 876/пр от 26.12.2019 | Опилки древесные | 1339 | 1007 | м3 | м3 | 1 | 0 | -1283742931 | 3.06 | 551.39 | 0 | 0 | 0 | 34.92 | 0 | 0 | 0 | 15.79 | 1 | 1 | 1 | 0 | 1 | 0 | 0 | 0 | 3.06 |  | 0 | 2 | 144043549 | 1 | 0 | 223 | 0 | 0 | 0 | 0 | 0 | 0 | 0 | 0 | 0 | 0 | 0 | 0 | 0 | 0 | 0 | 0 | 0 | 0 | 0 | 0 | 0 | 0 | 1.668 | 551.39 | 34.92 | 15.79 | 106.86 | 0
124 | 144042116 | 144043533 | 130263631 | 1 | 1 | 1 | 3 | 04.3.01.09-0016 | ФССЦ-2001, 04.3.01.09-0016, приказ Минстроя России № 876/пр от 26.12.2019 | Раствор готовый кладочный, цементный, М200 | 1339 | 1007 | м3 | м3 | 1 | 0 | -1555026697 | 1.3 | 4002 | 0 | 0 | 0 | 600 | 0 | 0 | 0 | 6.67 | 1 | 1 | 1 | 0 | 1 | 0 | 0 | 0 | 1.3 |  | 0 | 2 | 144043550 | 1 | 0 | 224 | 0 | 0 | 0 | 0 | 0 | 0 | 0 | 0 | 0 | 0 | 0 | 0 | 0 | 0 | 0 | 0 | 0 | 0 | 0 | 0 | 0 | 0 | 0.70863 | 4002 | 600 | 6.67 | 780 | 0
124 | 144042116 | 144043533 | 130273667 | 1 | 1 | 1 | 3 | 06.2.02.01-0051 | ФССЦ-2001, 06.2.02.01-0051, приказ Минстроя России № 876/пр от 26.12.2019 | Плитка керамическая неглазурованная для полов гладкая, многоцветная квадратная и прямоугольная | 1327 | 1005 | м2 | м2 | 1 | 0 | 290940185 | 102 | 361.37 | 0 | 0 | 0 | 67.8 | 0 | 0 | 0 | 5.33 | 1 | 1 | 1 | 0 | 1 | 0 | 0 | 0 | 102 |  | 0 | 2 | 144043551 | 1 | 0 | 225 | 0 | 0 | 0 | 0 | 0 | 0 | 0 | 0 | 0 | 0 | 0 | 0 | 0 | 0 | 0 | 0 | 0 | 0 | 0 | 0 | 0 | 0 | 55.6002 | 361.37 | 67.8 | 5.33 | 6915.6 | 0
125 | 144042116 | 144043552 | 128862197 | 28876687 | 1 | 1 | 1 | 1-100-22 |  | Рабочий среднего разряда 2.2 | 1191 | 1013 | чел.-ч. | чел.-ч. | 1 | 0 | -1366118074 | 26.8295 | 0 | 0 | 0 | 7.94 | 0 | 0 | 0 | 7.94 | 1 | 1 | 1 | 1 | 0 | 1 | 1 | 0 | 0 | 23.33 | )*1,15 | 1 | 2 | 144043559 | 1 | 2048 | 226 | 0 | 0 | 0 | 0 | 0 | 0 | 0 | 0 | 0 | 0 | 0 | 0 | 0 | 0 | 0 | 0 | 0 | 0 | 0 | 0 | 0 | 0 | 14.6248 | 7.94 | 7.94 | 1 | 213.03 | 0
125 | 144042116 | 144043552 | 128862608 | 28876687 | 1 | 1 | 1 | 4-100-00 |  | Затраты труда машинистов | 1191 | 1013 | чел.-ч. | чел.-ч. | 1 | 0 | -1417349443 | 1.27 | 0 | 0 | 0 | 0 | 0 | 0 | 0 | 0 | 1 | 1 | 1 | 1 | 0 | 1 | 0 | 0 | 0 | 1.27 |  | 2 | 2 | 144043560 | 1 | 2048 | 227 | 0 | 0 | 0 | 0 | 0 | 0 | 0 | 0 | 0 | 0 | 0 | 0 | 0 | 0 | 0 | 0 | 0 | 0 | 0 | 0 | 0 | 0 | 0.69228 | 0 | 0 | 1 | 0 | 0
125 | 144042116 | 144043552 | 130404565 | 1 | 1 | 1 | 2 | 91.06.06-048 | ФСЭМ-2001, 91.06.06-048 , приказ Минстроя России № 876/пр от 26.12.2019 | Подъемники одномачтовые, грузоподъемность до 500 кг, высота подъема 45 м | 1368 | 1011 | маш.-ч | маш.-ч | 1 | 0 | 757256372 | 1.5875 | 0 | 447.64 | 443.21 | 0 | 0 | 31.26 | 13.5 | 0 | 1 | 14.32 | 32.83 | 1 | 0 | 1 | 1 | 0 | 0 | 1.27 | )*1,25 | 0 | 2 | 144043561 | 1 | 0 | 228 | 0 | 0 | 0 | 0 | 0 | 0 | 0 | 0 | 0 | 0 | 0 | 0 | 0 | 0 | 0 | 0 | 0 | 0 | 0 | 0 | 0 | 0 | 0.86535 | 447.64 | 31.26 | 14.32 | 49.63 | 21.44
125 | 144042116 | 144043552 | 130404632 | 1 | 1 | 1 | 2 | 91.07.04-002 | ФСЭМ-2001, 91.07.04-002 , приказ Минстроя России № 876/пр от 26.12.2019 | Вибраторы поверхностные | 1368 | 1011 | маш.-ч | маш.-ч | 1 | 0 | -2119248307 | 9.775 | 0 | 2.56 | 0 | 0 | 0 | 0.5 | 0 | 0 | 1 | 5.11 | 32.83 | 1 | 0 | 1 | 1 | 0 | 0 | 7.82 | )*1,25 | 0 | 2 | 144043562 | 1 | 0 | 229 | 0 | 0 | 0 | 0 | 0 | 0 | 0 | 0 | 0 | 0 | 0 | 0 | 0 | 0 | 0 | 0 | 0 | 0 | 0 | 0 | 0 | 0 | 5.3284 | 2.56 | 0.5 | 5.11 | 4.89 | 0
125 | 144042116 | 144043552 | 130258534 | 1 | 1 | 1 | 3 | 01.7.03.01-0001 | ФССЦ-2001, 01.7.03.01-0001, приказ Минстроя России № 876/пр от 26.12.2019 | Вода | 1339 | 1007 | м3 | м3 | 1 | 0 | 1835689634 | 3.5 | 29.3 | 0 | 0 | 0 | 2.44 | 0 | 0 | 0 | 12.01 | 1 | 1 | 1 | 0 | 1 | 0 | 0 | 0 | 3.5 |  | 0 | 2 | 144043563 | 1 | 0 | 230 | 0 | 0 | 0 | 0 | 0 | 0 | 0 | 0 | 0 | 0 | 0 | 0 | 0 | 0 | 0 | 0 | 0 | 0 | 0 | 0 | 0 | 0 | 1.9079 | 29.3 | 2.44 | 12.01 | 8.54 | 0
125 | 144042116 | 144043552 | 130264056 | 1 | 1 | 1 | 3 | 04.3.02.11-0016 | ФССЦ-2001, 04.3.02.11-0016, приказ Минстроя России № 876/пр от 26.12.2019 | Смеси сухие цементные (пескобетон), класс B15 (M200) | 1348 | 1009 | т | т | 1000 | 0 | -528754041 | 3.2 | 6125.2 | 0 | 0 | 0 | 1780.58 | 0 | 0 | 0 | 3.44 | 1 | 1 | 1 | 0 | 0 | 0 | 0 | 0 | 3.2 |  | 0 | 1 | -1 | 0 | 0 |  | 0 | 0 | 0 | 0 | 0 | 0 | 0 | 0 | 0 | 0 | 0 | 0 | 0 | 0 | 0 | 0 | 0 | 0 | 0 | 0 | 0 | 0 | 1.7443 | 6125.2 | 1780.58 | 3.44 | 5697.86 | 0
127 | 144042116 | 144043566 | 128862197 | 28876687 | 1 | 1 | 1 | 1-100-22 |  | Рабочий среднего разряда 2.2 | 1191 | 1013 | чел.-ч. | чел.-ч. | 1 | 0 | -1366118074 | 3.036 | 0 | 0 | 0 | 7.94 | 0 | 0 | 0 | 7.94 | 1 | 1 | 1 | 1 | 0 | 1 | 1 | 0 | 0 | 0.44 | )*6)*1,15 | 1 | 2 | 144043572 | 1 | 0 | 232 | 0 | 0 | 0 | 0 | 0 | 0 | 0 | 0 | 0 | 0 | 0 | 0 | 0 | 0 | 0 | 0 | 0 | 0 | 0 | 0 | 0 | 0 | 1.6549 | 7.94 | 7.94 | 1 | 24.08 | 0
127 | 144042116 | 144043566 | 128862608 | 28876687 | 1 | 1 | 1 | 4-100-00 |  | Затраты труда машинистов | 1191 | 1013 | чел.-ч. | чел.-ч. | 1 | 0 | -1417349443 | 0.21 | 0 | 0 | 0 | 0 | 0 | 0 | 0 | 0 | 1 | 1 | 1 | 1 | 0 | 1 | 0 | 0 | 0 | 0.21 |  | 2 | 2 | 144043573 | 1 | 2048 | 233 | 0 | 0 | 0 | 0 | 0 | 0 | 0 | 0 | 0 | 0 | 0 | 0 | 0 | 0 | 0 | 0 | 0 | 0 | 0 | 0 | 0 | 0 | 0.11447 | 0 | 0 | 1 | 0 | 0
127 | 144042116 | 144043566 | 130404565 | 1 | 1 | 1 | 2 | 91.06.06-048 | ФСЭМ-2001, 91.06.06-048 , приказ Минстроя России № 876/пр от 26.12.2019 | Подъемники одномачтовые, грузоподъемность до 500 кг, высота подъема 45 м | 1368 | 1011 | маш.-ч | маш.-ч | 1 | 0 | 757256372 | 1.575 | 0 | 447.64 | 443.21 | 0 | 0 | 31.26 | 13.5 | 0 | 1 | 14.32 | 32.83 | 1 | 0 | 1 | 1 | 0 | 0 | 0.21 | )*6)*1,25 | 0 | 2 | 144043574 | 1 | 0 | 234 | 0 | 0 | 0 | 0 | 0 | 0 | 0 | 0 | 0 | 0 | 0 | 0 | 0 | 0 | 0 | 0 | 0 | 0 | 0 | 0 | 0 | 0 | 0.85853 | 447.64 | 31.26 | 14.32 | 49.2 | 21.3
127 | 144042116 | 144043566 | 130404632 | 1 | 1 | 1 | 2 | 91.07.04-002 | ФСЭМ-2001, 91.07.04-002 , приказ Минстроя России № 876/пр от 26.12.2019 | Вибраторы поверхностные | 1368 | 1011 | маш.-ч | маш.-ч | 1 | 0 | -2119248307 | 15 | 0 | 2.56 | 0 | 0 | 0 | 0.5 | 0 | 0 | 1 | 5.11 | 32.83 | 1 | 0 | 1 | 1 | 0 | 0 | 2 | )*6)*1,25 | 0 | 2 | 144043575 | 1 | 0 | 235 | 0 | 0 | 0 | 0 | 0 | 0 | 0 | 0 | 0 | 0 | 0 | 0 | 0 | 0 | 0 | 0 | 0 | 0 | 0 | 0 | 0 | 0 | 8.1765 | 2.56 | 0.5 | 5.11 | 7.5 | 0
127 | 144042116 | 144043566 | 130264056 | 1 | 1 | 1 | 3 | 04.3.02.11-0016 | ФССЦ-2001, 04.3.02.11-0016, приказ Минстроя России № 876/пр от 26.12.2019 | Смеси сухие цементные (пескобетон), класс B15 (M200) | 1348 | 1009 | т | т | 1000 | 0 | -528754041 | 4.8 | 6125.2 | 0 | 0 | 0 | 1780.58 | 0 | 0 | 0 | 3.44 | 1 | 1 | 1 | 0 | 0 | 1 | 0 | 0 | 4.8 |  | 0 | 1 | -1 | 0 | 0 |  | 0 | 0 | 0 | 0 | 0 | 0 | 0 | 0 | 0 | 0 | 0 | 0 | 0 | 0 | 0 | 0 | 0 | 0 | 0 | 0 | 0 | 0 | 2.6165 | 6125.2 | 1780.58 | 3.44 | 8546.78 | 0
129 | 144042116 | 144043578 | 128862283 | 28876687 | 1 | 1 | 1 | 1-100-35 |  | Рабочий среднего разряда 3.5 | 1191 | 1013 | чел.-ч. | чел.-ч. | 1 | 0 | 145020957 | 119.6 | 0 | 0 | 0 | 9.07 | 0 | 0 | 0 | 9.07 | 1 | 1 | 1 | 1 | 0 | 1 | 1 | 0 | 0 | 104 | )*1,15 | 1 | 2 | 144043602 | 1 | 0 | 237 | 0 | 0 | 0 | 0 | 0 | 0 | 0 | 0 | 0 | 0 | 0 | 0 | 0 | 0 | 0 | 0 | 0 | 0 | 0 | 0 | 0 | 0 | 105.3676 | 9.07 | 9.07 | 1 | 1084.77 | 0
129 | 144042116 | 144043578 | 128862608 | 28876687 | 1 | 1 | 1 | 4-100-00 |  | Затраты труда машинистов | 1191 | 1013 | чел.-ч. | чел.-ч. | 1 | 0 | -1417349443 | 0.65 | 0 | 0 | 0 | 0 | 0 | 0 | 0 | 0 | 1 | 1 | 1 | 1 | 0 | 1 | 0 | 0 | 0 | 0.65 |  | 2 | 2 | 144043603 | 1 | 2048 | 238 | 0 | 0 | 0 | 0 | 0 | 0 | 0 | 0 | 0 | 0 | 0 | 0 | 0 | 0 | 0 | 0 | 0 | 0 | 0 | 0 | 0 | 0 | 0.57265 | 0 | 0 | 1 | 0 | 0
129 | 144042116 | 144043578 | 130404404 | 1 | 1 | 1 | 2 | 91.05.05-015 | ФСЭМ-2001, 91.05.05-015 , приказ Минстроя России № 876/пр от 26.12.2019 | Краны на автомобильном ходу, грузоподъемность 16 т | 1368 | 1011 | маш.-ч | маш.-ч | 1 | 0 | -2113614907 | 0.575 | 0 | 1023.6 | 443.21 | 0 | 0 | 115.4 | 13.5 | 0 | 1 | 8.87 | 32.83 | 1 | 0 | 1 | 1 | 0 | 0 | 0.46 | )*1,25 | 0 | 2 | 144043604 | 1 | 2048 | 239 | 0 | 0 | 0 | 0 | 0 | 0 | 0 | 0 | 0 | 0 | 0 | 0 | 0 | 0 | 0 | 0 | 0 | 0 | 0 | 0 | 0 | 0 | 0.50657 | 1023.6 | 115.4 | 8.87 | 66.35 | 7.76
129 | 144042116 | 144043578 | 130405149 | 1 | 1 | 1 | 2 | 91.14.02-001 | ФСЭМ-2001, 91.14.02-001 , приказ Минстроя России № 876/пр от 26.12.2019 | Автомобили бортовые, грузоподъемность до 5 т | 1368 | 1011 | маш.-ч | маш.-ч | 1 | 0 | 1969200529 | 0.2375 | 0 | 795.09 | 380.83 | 0 | 0 | 65.71 | 11.6 | 0 | 1 | 12.1 | 32.83 | 1 | 0 | 1 | 1 | 0 | 0 | 0.19 | )*1,25 | 0 | 2 | 144043605 | 1 | 0 | 240 | 0 | 0 | 0 | 0 | 0 | 0 | 0 | 0 | 0 | 0 | 0 | 0 | 0 | 0 | 0 | 0 | 0 | 0 | 0 | 0 | 0 | 0 | 0.20924 | 795.09 | 65.71 | 12.1 | 15.6 | 2.75
129 | 144042116 | 144043578 | 130405710 | 1 | 1 | 1 | 2 | 91.21.12-004 | ФСЭМ-2001, 91.21.12-004 , приказ Минстроя России № 876/пр от 26.12.2019 | Ножницы электрические | 1368 | 1011 | маш.-ч | маш.-ч | 1 | 0 | 675149543 | 0.225 | 0 | 19.48 | 0 | 0 | 0 | 33.59 | 0 | 0 | 1 | 0.58 | 32.83 | 1 | 0 | 1 | 1 | 0 | 0 | 0.18 | )*1,25 | 0 | 2 | 144043606 | 1 | 2048 | 241 | 0 | 0 | 0 | 0 | 0 | 0 | 0 | 0 | 0 | 0 | 0 | 0 | 0 | 0 | 0 | 0 | 0 | 0 | 0 | 0 | 0 | 0 | 0.19823 | 19.48 | 33.59 | 0.58 | 7.56 | 0
129 | 144042116 | 144043578 | 130258071 | 1 | 1 | 1 | 3 | 01.6.01.02-0008 | ФССЦ-2001, 01.6.01.02-0008, приказ Минстроя России № 876/пр от 26.12.2019 | Листы гипсокартонные ГКЛВ, толщина 12,5 мм | 1327 | 1005 | м2 | м2 | 1 | 0 | 682964972 | 212 | 109.31 | 0 | 0 | 0 | 20.47 | 0 | 0 | 0 | 5.34 | 1 | 1 | 1 | 0 | 0 | 0 | 0 | 0 | 212 |  | 0 | 1 | -1 | 0 | 0 |  | 0 | 0 | 0 | 0 | 0 | 0 | 0 | 0 | 0 | 0 | 0 | 0 | 0 | 0 | 0 | 0 | 0 | 0 | 0 | 0 | 0 | 0 | 186.772 | 109.31 | 20.47 | 5.34 | 4339.64 | 0
129 | 144042116 | 144043578 | 130258534 | 1 | 1 | 1 | 3 | 01.7.03.01-0001 | ФССЦ-2001, 01.7.03.01-0001, приказ Минстроя России № 876/пр от 26.12.2019 | Вода | 1339 | 1007 | м3 | м3 | 1 | 0 | 1835689634 | 0.073 | 29.3 | 0 | 0 | 0 | 2.44 | 0 | 0 | 0 | 12.01 | 1 | 1 | 1 | 0 | 1 | 0 | 0 | 0 | 0.073 |  | 0 | 2 | 144043608 | 1 | 0 | 243 | 0 | 0 | 0 | 0 | 0 | 0 | 0 | 0 | 0 | 0 | 0 | 0 | 0 | 0 | 0 | 0 | 0 | 0 | 0 | 0 | 0 | 0 | 0.064313 | 29.3 | 2.44 | 12.01 | 0.18 | 0
129 | 144042116 | 144043578 | 130258769 | 1 | 1 | 1 | 3 | 01.7.06.01-0041 | ФССЦ-2001, 01.7.06.01-0041, приказ Минстроя России № 876/пр от 26.12.2019 | Лента эластичная самоклеящаяся для профилей направляющих 30/30000 мм | 1301 | 1003 | м | м | 1 | 0 | -51690788 | 83 | 3.41 | 0 | 0 | 0 | 0.37 | 0 | 0 | 0 | 9.22 | 1 | 1 | 1 | 0 | 1 | 0 | 0 | 0 | 83 |  | 0 | 2 | 144043609 | 1 | 0 | 244 | 0 | 0 | 0 | 0 | 0 | 0 | 0 | 0 | 0 | 0 | 0 | 0 | 0 | 0 | 0 | 0 | 0 | 0 | 0 | 0 | 0 | 0 | 73.123 | 3.41 | 0.37 | 9.22 | 30.71 | 0
129 | 144042116 | 144043578 | 130258794 | 1 | 1 | 1 | 3 | 01.7.06.04-0002 | ФССЦ-2001, 01.7.06.04-0002, приказ Минстроя России № 876/пр от 26.12.2019 | Лента бумажная для повышения трещиностойкости стыков ГКЛ и ГВЛ | 1301 | 1003 | м | м | 1 | 0 | 1069800274 | 120 | 1.2 | 0 | 0 | 0 | 0.17 | 0 | 0 | 0 | 7.06 | 1 | 1 | 1 | 0 | 1 | 0 | 0 | 0 | 120 |  | 0 | 2 | 144043610 | 1 | 0 | 245 | 0 | 0 | 0 | 0 | 0 | 0 | 0 | 0 | 0 | 0 | 0 | 0 | 0 | 0 | 0 | 0 | 0 | 0 | 0 | 0 | 0 | 0 | 105.72 | 1.2 | 0.17 | 7.06 | 20.4 | 0
129 | 144042116 | 144043578 | 130258799 | 1 | 1 | 1 | 3 | 01.7.06.04-0007 | ФССЦ-2001, 01.7.06.04-0007, приказ Минстроя России № 876/пр от 26.12.2019 | Лента разделительная для сопряжения потолка из ЛГК со стеной | 1308 | 1003 | 100 м | 100 м | 100 | 0 | -332592297 | 0.44 | 1250.79 | 0 | 0 | 0 | 173 | 0 | 0 | 0 | 7.23 | 1 | 1 | 1 | 0 | 1 | 0 | 0 | 0 | 0.44 |  | 0 | 2 | 144043611 | 1 | 0 | 246 | 0 | 0 | 0 | 0 | 0 | 0 | 0 | 0 | 0 | 0 | 0 | 0 | 0 | 0 | 0 | 0 | 0 | 0 | 0 | 0 | 0 | 0 | 0.38764 | 1250.79 | 173 | 7.23 | 76.12 | 0
129 | 144042116 | 144043578 | 130258866 | 1 | 1 | 1 | 3 | 01.7.06.11-0012 | ФССЦ-2001, 01.7.06.11-0012, приказ Минстроя России № 876/пр от 26.12.2019 | Лента уплотнительная шириной 50 мм | 1301 | 1003 | м | м | 1 | 0 | -1936772962 | 83 | 3.64 | 0 | 0 | 0 | 0.83 | 0 | 0 | 0 | 4.39 | 1 | 1 | 1 | 0 | 0 | 0 | 0 | 0 | 83 |  | 0 | 1 | -1 | 0 | 0 |  | 0 | 0 | 0 | 0 | 0 | 0 | 0 | 0 | 0 | 0 | 0 | 0 | 0 | 0 | 0 | 0 | 0 | 0 | 0 | 0 | 0 | 0 | 73.123 | 3.64 | 0.83 | 4.39 | 68.89 | 0
129 | 144042116 | 144043578 | 130260956 | 1 | 1 | 1 | 3 | 01.7.15.07-0152 | ФССЦ-2001, 01.7.15.07-0152, приказ Минстроя России № 876/пр от 26.12.2019 | Дюбели с шурупом, размер 6x35 мм | 1425 | 1013 | 100 ШТ | 100 ШТ | 1 | 0 | 576459026 | 1.67 | 86 | 0 | 0 | 0 | 8 | 0 | 0 | 0 | 10.75 | 1 | 1 | 1 | 0 | 1 | 0 | 0 | 0 | 1.67 |  | 0 | 2 | 144043612 | 1 | 0 | 247 | 0 | 0 | 0 | 0 | 0 | 0 | 0 | 0 | 0 | 0 | 0 | 0 | 0 | 0 | 0 | 0 | 0 | 0 | 0 | 0 | 0 | 0 | 1.4713 | 86 | 8 | 10.75 | 13.36 | 0
129 | 144042116 | 144043578 | 130261197 | 1 | 1 | 1 | 3 | 01.7.15.14-0042 | ФССЦ-2001, 01.7.15.14-0042, приказ Минстроя России № 876/пр от 26.12.2019 | Шурупы самонарезающий прокалывающий, для крепления металлических профилей или листовых деталей 3,5/9,5 мм | 1425 | 1013 | 100 ШТ | 100 ШТ | 1 | 0 | 1144014993 | 1.45 | 32 | 0 | 0 | 0 | 2 | 0 | 0 | 0 | 16 | 1 | 1 | 1 | 0 | 1 | 0 | 0 | 0 | 1.45 |  | 0 | 2 | 144043613 | 1 | 0 | 248 | 0 | 0 | 0 | 0 | 0 | 0 | 0 | 0 | 0 | 0 | 0 | 0 | 0 | 0 | 0 | 0 | 0 | 0 | 0 | 0 | 0 | 0 | 1.2774 | 32 | 2 | 16 | 2.9 | 0
129 | 144042116 | 144043578 | 130261199 | 1 | 1 | 1 | 3 | 01.7.15.14-0044 | ФССЦ-2001, 01.7.15.14-0044, приказ Минстроя России № 876/пр от 26.12.2019 | Шурупы самонарезающий прокалывающий, для крепления гипсокартонных листов (ГКЛ, ГКЛВ, ГКЛВО) к каркасу из металлических профилей 3,5/25 мм | 1425 | 1013 | 100 ШТ | 100 ШТ | 1 | 0 | 238923951 | 7.35 | 32 | 0 | 0 | 0 | 2 | 0 | 0 | 0 | 16 | 1 | 1 | 1 | 0 | 1 | 0 | 0 | 0 | 7.35 |  | 0 | 2 | 144043614 | 1 | 0 | 249 | 0 | 0 | 0 | 0 | 0 | 0 | 0 | 0 | 0 | 0 | 0 | 0 | 0 | 0 | 0 | 0 | 0 | 0 | 0 | 0 | 0 | 0 | 6.4753 | 32 | 2 | 16 | 14.7 | 0
129 | 144042116 | 144043578 | 130261200 | 1 | 1 | 1 | 3 | 01.7.15.14-0045 | ФССЦ-2001, 01.7.15.14-0045, приказ Минстроя России № 876/пр от 26.12.2019 | Шурупы самонарезающий прокалывающий, для крепления гипсокартонных листов (ГКЛ, ГКЛВ, ГКЛВО) к каркасу из металлических профилей 3,5/35 мм | 1425 | 1013 | 100 ШТ | 100 ШТ | 1 | 0 | -252311784 | 18.55 | 47.01 | 0 | 0 | 0 | 3 | 0 | 0 | 0 | 15.67 | 1 | 1 | 1 | 0 | 1 | 0 | 0 | 0 | 18.55 |  | 0 | 2 | 144043615 | 1 | 0 | 250 | 0 | 0 | 0 | 0 | 0 | 0 | 0 | 0 | 0 | 0 | 0 | 0 | 0 | 0 | 0 | 0 | 0 | 0 | 0 | 0 | 0 | 0 | 16.3425 | 47.01 | 3 | 15.67 | 55.65 | 0
129 | 144042116 | 144043578 | 130274962 | 1 | 1 | 1 | 3 | 07.2.06.03-0119 | ФССЦ-2001, 07.2.06.03-0119, приказ Минстроя России № 876/пр от 26.12.2019 | Профиль направляющий, стальной, оцинкованный, для монтажа гипсовых перегородок и подвесных потолков, длина 3 м, сечение 28x27x0,6 мм | 1301 | 1003 | м | м | 1 | 0 | 2050236676 | 77 | 33.6 | 0 | 0 | 0 | 4 | 0 | 0 | 0 | 8.4 | 1 | 1 | 1 | 0 | 1 | 0 | 0 | 0 | 77 |  | 0 | 2 | 144043616 | 1 | 0 | 251 | 0 | 0 | 0 | 0 | 0 | 0 | 0 | 0 | 0 | 0 | 0 | 0 | 0 | 0 | 0 | 0 | 0 | 0 | 0 | 0 | 0 | 0 | 67.837 | 33.6 | 4 | 8.4 | 308 | 0
129 | 144042116 | 144043578 | 130274980 | 1 | 1 | 1 | 3 | 07.2.06.03-0155 | ФССЦ-2001, 07.2.06.03-0155, приказ Минстроя России № 876/пр от 26.12.2019 | Профиль направляющий, стальной, оцинкованный, для монтажа гипсовых перегородок и подвесных потолков, длина 3 м, сечение 60x27x0,6 мм | 1301 | 1003 | м | м | 1 | 0 | 1254206812 | 236 | 36.8 | 0 | 0 | 0 | 5.5 | 0 | 0 | 0 | 6.69 | 1 | 1 | 1 | 0 | 1 | 0 | 0 | 0 | 236 |  | 0 | 2 | 144043617 | 1 | 0 | 252 | 0 | 0 | 0 | 0 | 0 | 0 | 0 | 0 | 0 | 0 | 0 | 0 | 0 | 0 | 0 | 0 | 0 | 0 | 0 | 0 | 0 | 0 | 207.916 | 36.8 | 5.5 | 6.69 | 1298 | 0
129 | 144042116 | 144043578 | 130275021 | 1 | 1 | 1 | 3 | 07.2.06.03-0229 | ФССЦ-2001, 07.2.06.03-0229, приказ Минстроя России № 876/пр от 26.12.2019 | Профиль угловой, стальной, оцинкованный, для защиты углов, длина 3 м, сечение 31x31x0,4 мм | 1301 | 1003 | м | м | 1 | 0 | -1215773239 | 46 | 31.51 | 0 | 0 | 0 | 3.18 | 0 | 0 | 0 | 9.91 | 1 | 1 | 1 | 0 | 1 | 0 | 0 | 0 | 46 |  | 0 | 2 | 144043618 | 1 | 0 | 253 | 0 | 0 | 0 | 0 | 0 | 0 | 0 | 0 | 0 | 0 | 0 | 0 | 0 | 0 | 0 | 0 | 0 | 0 | 0 | 0 | 0 | 0 | 40.526 | 31.51 | 3.18 | 9.91 | 146.28 | 0
129 | 144042116 | 144043578 | 130275052 | 1 | 1 | 1 | 3 | 07.2.06.04-0076 | ФССЦ-2001, 07.2.06.04-0076, приказ Минстроя России № 876/пр от 26.12.2019 | Подвес прямой, стальной, оцинкованный, для закрепления (подвески) потолочных профилей к несущим конструкциям | 1425 | 1013 | 100 ШТ | 100 ШТ | 1 | 0 | 344963397 | 0.73 | 597.04 | 0 | 0 | 0 | 68 | 0 | 0 | 0 | 8.78 | 1 | 1 | 1 | 0 | 1 | 0 | 0 | 0 | 0.73 |  | 0 | 2 | 144043619 | 1 | 0 | 254 | 0 | 0 | 0 | 0 | 0 | 0 | 0 | 0 | 0 | 0 | 0 | 0 | 0 | 0 | 0 | 0 | 0 | 0 | 0 | 0 | 0 | 0 | 0.64313 | 597.04 | 68 | 8.78 | 49.64 | 0
129 | 144042116 | 144043578 | 130287788 | 1 | 1 | 1 | 3 | 14.1.06.01-0001 | ФССЦ-2001, 14.1.06.01-0001, приказ Минстроя России № 876/пр от 26.12.2019 | Смесь сухая для наружных работ мелкозернистая, гипсовая, клеевая, для приклеивания ГКЛ и минераловатных плит, ручного нанесения, прочность на сжатие 2,0 МПа, прочность сцепления с основанием 0,3 МПа, прочность на изгиб 1,0 МПа | 1346 | 1009 | кг | кг | 1 | 0 | -1655384128 | 119 | 10.84 | 0 | 0 | 0 | 1.58 | 0 | 0 | 0 | 6.86 | 1 | 1 | 1 | 0 | 1 | 0 | 0 | 0 | 119 |  | 0 | 2 | 144043620 | 1 | 0 | 255 | 0 | 0 | 0 | 0 | 0 | 0 | 0 | 0 | 0 | 0 | 0 | 0 | 0 | 0 | 0 | 0 | 0 | 0 | 0 | 0 | 0 | 0 | 104.839 | 10.84 | 1.58 | 6.86 | 188.02 | 0
129 | 144042116 | 144043578 | 130288591 | 1 | 1 | 1 | 3 | 14.4.01.02-0012 | ФССЦ-2001, 14.4.01.02-0012, приказ Минстроя России № 876/пр от 26.12.2019 | Грунтовка укрепляющая, глубокого проникновения, быстросохнущая, паропроницаемая | 1346 | 1009 | кг | кг | 1 | 0 | 427289659 | 10 | 68.15 | 0 | 0 | 0 | 13.08 | 0 | 0 | 0 | 5.21 | 1 | 1 | 1 | 0 | 1 | 0 | 0 | 0 | 10 |  | 0 | 2 | 144043621 | 1 | 0 | 256 | 0 | 0 | 0 | 0 | 0 | 0 | 0 | 0 | 0 | 0 | 0 | 0 | 0 | 0 | 0 | 0 | 0 | 0 | 0 | 0 | 0 | 0 | 8.81 | 68.15 | 13.08 | 5.21 | 130.8 | 0
129 | 144042116 | 144043578 | 130289780 | 1 | 1 | 1 | 3 | 14.5.11.03-0001 | ФССЦ-2001, 14.5.11.03-0001, приказ Минстроя России № 876/пр от 26.12.2019 | Смесь сухая шпатлевочная на основе высокопрочного гипса с полимерными добавками, крупность заполнителя не более 0,15 мм, прочность на изгиб 2,7 МПа | 1346 | 1009 | кг | кг | 1 | 0 | 1460538766 | 9 | 56.02 | 0 | 0 | 0 | 7.46 | 0 | 0 | 0 | 7.51 | 1 | 1 | 1 | 0 | 1 | 0 | 0 | 0 | 9 |  | 0 | 2 | 144043623 | 1 | 0 | 258 | 0 | 0 | 0 | 0 | 0 | 0 | 0 | 0 | 0 | 0 | 0 | 0 | 0 | 0 | 0 | 0 | 0 | 0 | 0 | 0 | 0 | 0 | 7.929 | 56.02 | 7.46 | 7.51 | 67.14 | 0
129 | 144042116 | 144043578 | 130289783 | 1 | 1 | 1 | 3 | 14.5.11.03-0004 | ФССЦ-2001, 14.5.11.03-0004, приказ Минстроя России № 876/пр от 26.12.2019 | Смесь сухая шпатлевочная на основе гипса, универсальная с полимерными добавками, крупность заполнителя не более 0,2 мм, прочность на изгиб не менее 1,0 МПа | 1346 | 1009 | кг | кг | 1 | 0 | -1717886496 | 85 | 13.88 | 0 | 0 | 0 | 2.7 | 0 | 0 | 0 | 5.14 | 1 | 1 | 1 | 0 | 1 | 0 | 0 | 0 | 85 |  | 0 | 2 | 144043624 | 1 | 0 | 259 | 0 | 0 | 0 | 0 | 0 | 0 | 0 | 0 | 0 | 0 | 0 | 0 | 0 | 0 | 0 | 0 | 0 | 0 | 0 | 0 | 0 | 0 | 74.885 | 13.88 | 2.7 | 5.14 | 229.5 | 0
132 | 144042116 | 144043627 | 128862283 | 28876687 | 1 | 1 | 1 | 1-100-35 |  | Рабочий среднего разряда 3.5 | 1191 | 1013 | чел.-ч. | чел.-ч. | 1 | 0 | 145020957 | 151.8 | 0 | 0 | 0 | 9.07 | 0 | 0 | 0 | 9.07 | 1 | 1 | 1 | 1 | 0 | 1 | 1 | 0 | 0 | 132 | )*1,15 | 1 | 2 | 144043646 | 1 | 2048 | 260 | 0 | 0 | 0 | 0 | 0 | 0 | 0 | 0 | 0 | 0 | 0 | 0 | 0 | 0 | 0 | 0 | 0 | 0 | 0 | 0 | 0 | 0 | 37.5705 | 9.07 | 9.07 | 1 | 1376.83 | 0
132 | 144042116 | 144043627 | 128862608 | 28876687 | 1 | 1 | 1 | 4-100-00 |  | Затраты труда машинистов | 1191 | 1013 | чел.-ч. | чел.-ч. | 1 | 0 | -1417349443 | 0.91 | 0 | 0 | 0 | 0 | 0 | 0 | 0 | 0 | 1 | 1 | 1 | 1 | 0 | 1 | 0 | 0 | 0 | 0.91 |  | 2 | 2 | 144043647 | 1 | 2048 | 261 | 0 | 0 | 0 | 0 | 0 | 0 | 0 | 0 | 0 | 0 | 0 | 0 | 0 | 0 | 0 | 0 | 0 | 0 | 0 | 0 | 0 | 0 | 0.22523 | 0 | 0 | 1 | 0 | 0
132 | 144042116 | 144043627 | 130404404 | 1 | 1 | 1 | 2 | 91.05.05-015 | ФСЭМ-2001, 91.05.05-015 , приказ Минстроя России № 876/пр от 26.12.2019 | Краны на автомобильном ходу, грузоподъемность 16 т | 1368 | 1011 | маш.-ч | маш.-ч | 1 | 0 | -2113614907 | 0.7 | 0 | 1023.6 | 443.21 | 0 | 0 | 115.4 | 13.5 | 0 | 1 | 8.87 | 32.83 | 1 | 0 | 1 | 1 | 0 | 0 | 0.56 | )*1,25 | 0 | 2 | 144043648 | 1 | 2048 | 262 | 0 | 0 | 0 | 0 | 0 | 0 | 0 | 0 | 0 | 0 | 0 | 0 | 0 | 0 | 0 | 0 | 0 | 0 | 0 | 0 | 0 | 0 | 0.17325 | 1023.6 | 115.4 | 8.87 | 80.78 | 9.45
132 | 144042116 | 144043627 | 130405149 | 1 | 1 | 1 | 2 | 91.14.02-001 | ФСЭМ-2001, 91.14.02-001 , приказ Минстроя России № 876/пр от 26.12.2019 | Автомобили бортовые, грузоподъемность до 5 т | 1368 | 1011 | маш.-ч | маш.-ч | 1 | 0 | 1969200529 | 0.4375 | 0 | 795.09 | 380.83 | 0 | 0 | 65.71 | 11.6 | 0 | 1 | 12.1 | 32.83 | 1 | 0 | 1 | 1 | 0 | 0 | 0.35 | )*1,25 | 0 | 2 | 144043649 | 1 | 0 | 263 | 0 | 0 | 0 | 0 | 0 | 0 | 0 | 0 | 0 | 0 | 0 | 0 | 0 | 0 | 0 | 0 | 0 | 0 | 0 | 0 | 0 | 0 | 0.10828 | 795.09 | 65.71 | 12.1 | 28.75 | 5.08
132 | 144042116 | 144043627 | 130405710 | 1 | 1 | 1 | 2 | 91.21.12-004 | ФСЭМ-2001, 91.21.12-004 , приказ Минстроя России № 876/пр от 26.12.2019 | Ножницы электрические | 1368 | 1011 | маш.-ч | маш.-ч | 1 | 0 | 675149543 | 0.125 | 0 | 19.48 | 0 | 0 | 0 | 33.59 | 0 | 0 | 1 | 0.58 | 32.83 | 1 | 0 | 1 | 1 | 0 | 0 | 0.1 | )*1,25 | 0 | 2 | 144043650 | 1 | 0 | 264 | 0 | 0 | 0 | 0 | 0 | 0 | 0 | 0 | 0 | 0 | 0 | 0 | 0 | 0 | 0 | 0 | 0 | 0 | 0 | 0 | 0 | 0 | 0.030937 | 19.48 | 33.59 | 0.58 | 4.2 | 0
132 | 144042116 | 144043627 | 130258071 | 1 | 1 | 1 | 3 | 01.6.01.02-0008 | ФССЦ-2001, 01.6.01.02-0008, приказ Минстроя России № 876/пр от 26.12.2019 | Листы гипсокартонные ГКЛВ, толщина 12,5 мм | 1327 | 1005 | м2 | м2 | 1 | 0 | 682964972 | 421 | 109.31 | 0 | 0 | 0 | 20.47 | 0 | 0 | 0 | 5.34 | 1 | 1 | 1 | 0 | 0 | 0 | 0 | 0 | 421 |  | 0 | 1 | -1 | 0 | 0 |  | 0 | 0 | 0 | 0 | 0 | 0 | 0 | 0 | 0 | 0 | 0 | 0 | 0 | 0 | 0 | 0 | 0 | 0 | 0 | 0 | 0 | 0 | 104.1975 | 109.31 | 20.47 | 5.34 | 8617.87 | 0
132 | 144042116 | 144043627 | 130258534 | 1 | 1 | 1 | 3 | 01.7.03.01-0001 | ФССЦ-2001, 01.7.03.01-0001, приказ Минстроя России № 876/пр от 26.12.2019 | Вода | 1339 | 1007 | м3 | м3 | 1 | 0 | 1835689634 | 0.13 | 29.3 | 0 | 0 | 0 | 2.44 | 0 | 0 | 0 | 12.01 | 1 | 1 | 1 | 0 | 1 | 0 | 0 | 0 | 0.13 |  | 0 | 2 | 144043652 | 1 | 0 | 266 | 0 | 0 | 0 | 0 | 0 | 0 | 0 | 0 | 0 | 0 | 0 | 0 | 0 | 0 | 0 | 0 | 0 | 0 | 0 | 0 | 0 | 0 | 0.032175 | 29.3 | 2.44 | 12.01 | 0.32 | 0
132 | 144042116 | 144043627 | 130258770 | 1 | 1 | 1 | 3 | 01.7.06.01-0042 | ФССЦ-2001, 01.7.06.01-0042, приказ Минстроя России № 876/пр от 26.12.2019 | Лента эластичная самоклеящаяся для профилей направляющих 50/30000 мм | 1301 | 1003 | м | м | 1 | 0 | -511082304 | 126 | 5.56 | 0 | 0 | 0 | 0.6 | 0 | 0 | 0 | 9.27 | 1 | 1 | 1 | 0 | 1 | 0 | 0 | 0 | 126 |  | 0 | 2 | 144043653 | 1 | 0 | 267 | 0 | 0 | 0 | 0 | 0 | 0 | 0 | 0 | 0 | 0 | 0 | 0 | 0 | 0 | 0 | 0 | 0 | 0 | 0 | 0 | 0 | 0 | 31.185 | 5.56 | 0.6 | 9.27 | 75.6 | 0
132 | 144042116 | 144043627 | 130258794 | 1 | 1 | 1 | 3 | 01.7.06.04-0002 | ФССЦ-2001, 01.7.06.04-0002, приказ Минстроя России № 876/пр от 26.12.2019 | Лента бумажная для повышения трещиностойкости стыков ГКЛ и ГВЛ | 1301 | 1003 | м | м | 1 | 0 | 1069800274 | 152 | 1.2 | 0 | 0 | 0 | 0.17 | 0 | 0 | 0 | 7.06 | 1 | 1 | 1 | 0 | 1 | 0 | 0 | 0 | 152 |  | 0 | 2 | 144043654 | 1 | 0 | 268 | 0 | 0 | 0 | 0 | 0 | 0 | 0 | 0 | 0 | 0 | 0 | 0 | 0 | 0 | 0 | 0 | 0 | 0 | 0 | 0 | 0 | 0 | 37.62 | 1.2 | 0.17 | 7.06 | 25.84 | 0
132 | 144042116 | 144043627 | 130258799 | 1 | 1 | 1 | 3 | 01.7.06.04-0007 | ФССЦ-2001, 01.7.06.04-0007, приказ Минстроя России № 876/пр от 26.12.2019 | Лента разделительная для сопряжения потолка из ЛГК со стеной | 1308 | 1003 | 100 м | 100 м | 100 | 0 | -332592297 | 1.77 | 1250.79 | 0 | 0 | 0 | 173 | 0 | 0 | 0 | 7.23 | 1 | 1 | 1 | 0 | 1 | 0 | 0 | 0 | 1.77 |  | 0 | 2 | 144043655 | 1 | 0 | 269 | 0 | 0 | 0 | 0 | 0 | 0 | 0 | 0 | 0 | 0 | 0 | 0 | 0 | 0 | 0 | 0 | 0 | 0 | 0 | 0 | 0 | 0 | 0.43807 | 1250.79 | 173 | 7.23 | 306.21 | 0
132 | 144042116 | 144043627 | 130260956 | 1 | 1 | 1 | 3 | 01.7.15.07-0152 | ФССЦ-2001, 01.7.15.07-0152, приказ Минстроя России № 876/пр от 26.12.2019 | Дюбели с шурупом, размер 6x35 мм | 1425 | 1013 | 100 ШТ | 100 ШТ | 1 | 0 | 576459026 | 1.69 | 86 | 0 | 0 | 0 | 8 | 0 | 0 | 0 | 10.75 | 1 | 1 | 1 | 0 | 1 | 0 | 0 | 0 | 1.69 |  | 0 | 2 | 144043656 | 1 | 0 | 270 | 0 | 0 | 0 | 0 | 0 | 0 | 0 | 0 | 0 | 0 | 0 | 0 | 0 | 0 | 0 | 0 | 0 | 0 | 0 | 0 | 0 | 0 | 0.41828 | 86 | 8 | 10.75 | 13.52 | 0
132 | 144042116 | 144043627 | 130261199 | 1 | 1 | 1 | 3 | 01.7.15.14-0044 | ФССЦ-2001, 01.7.15.14-0044, приказ Минстроя России № 876/пр от 26.12.2019 | Шурупы самонарезающий прокалывающий, для крепления гипсокартонных листов (ГКЛ, ГКЛВ, ГКЛВО) к каркасу из металлических профилей 3,5/25 мм | 1425 | 1013 | 100 ШТ | 100 ШТ | 1 | 0 | 238923951 | 13.53 | 32 | 0 | 0 | 0 | 2 | 0 | 0 | 0 | 16 | 1 | 1 | 1 | 0 | 1 | 0 | 0 | 0 | 13.53 |  | 0 | 2 | 144043657 | 1 | 0 | 271 | 0 | 0 | 0 | 0 | 0 | 0 | 0 | 0 | 0 | 0 | 0 | 0 | 0 | 0 | 0 | 0 | 0 | 0 | 0 | 0 | 0 | 0 | 3.3487 | 32 | 2 | 16 | 27.06 | 0
132 | 144042116 | 144043627 | 130261200 | 1 | 1 | 1 | 3 | 01.7.15.14-0045 | ФССЦ-2001, 01.7.15.14-0045, приказ Минстроя России № 876/пр от 26.12.2019 | Шурупы самонарезающий прокалывающий, для крепления гипсокартонных листов (ГКЛ, ГКЛВ, ГКЛВО) к каркасу из металлических профилей 3,5/35 мм | 1425 | 1013 | 100 ШТ | 100 ШТ | 1 | 0 | -252311784 | 35.33 | 47.01 | 0 | 0 | 0 | 3 | 0 | 0 | 0 | 15.67 | 1 | 1 | 1 | 0 | 1 | 0 | 0 | 0 | 35.33 |  | 0 | 2 | 144043658 | 1 | 0 | 272 | 0 | 0 | 0 | 0 | 0 | 0 | 0 | 0 | 0 | 0 | 0 | 0 | 0 | 0 | 0 | 0 | 0 | 0 | 0 | 0 | 0 | 0 | 8.7442 | 47.01 | 3 | 15.67 | 105.99 | 0
132 | 144042116 | 144043627 | 130274955 | 1 | 1 | 1 | 3 | 07.2.06.03-0112 | ФССЦ-2001, 07.2.06.03-0112, приказ Минстроя России № 876/пр от 26.12.2019 | Профиль направляющий, стальной, оцинкованный, для монтажа гипсовых перегородок и подвесных потолков, длина 3 м, сечение 50x40x0,6 мм | 1301 | 1003 | м | м | 1 | 0 | -1560488738 | 76 | 56.24 | 0 | 0 | 0 | 6.16 | 0 | 0 | 0 | 9.13 | 1 | 1 | 1 | 0 | 1 | 0 | 0 | 0 | 76 |  | 0 | 2 | 144043659 | 1 | 0 | 273 | 0 | 0 | 0 | 0 | 0 | 0 | 0 | 0 | 0 | 0 | 0 | 0 | 0 | 0 | 0 | 0 | 0 | 0 | 0 | 0 | 0 | 0 | 18.81 | 56.24 | 6.16 | 9.13 | 468.16 | 0
132 | 144042116 | 144043627 | 130275005 | 1 | 1 | 1 | 3 | 07.2.06.03-0195 | ФССЦ-2001, 07.2.06.03-0195, приказ Минстроя России № 876/пр от 26.12.2019 | Профиль стоечный, стальной, оцинкованный, для монтажа гипсовых перегородок, длина 3 м, сечение 50x50x0,6 мм | 1301 | 1003 | м | м | 1 | 0 | -2029501520 | 204 | 64.35 | 0 | 0 | 0 | 6.86 | 0 | 0 | 0 | 9.38 | 1 | 1 | 1 | 0 | 1 | 0 | 0 | 0 | 204 |  | 0 | 2 | 144043660 | 1 | 0 | 274 | 0 | 0 | 0 | 0 | 0 | 0 | 0 | 0 | 0 | 0 | 0 | 0 | 0 | 0 | 0 | 0 | 0 | 0 | 0 | 0 | 0 | 0 | 50.49 | 64.35 | 6.86 | 9.38 | 1399.44 | 0
132 | 144042116 | 144043627 | 130288591 | 1 | 1 | 1 | 3 | 14.4.01.02-0012 | ФССЦ-2001, 14.4.01.02-0012, приказ Минстроя России № 876/пр от 26.12.2019 | Грунтовка укрепляющая, глубокого проникновения, быстросохнущая, паропроницаемая | 1346 | 1009 | кг | кг | 1 | 0 | 427289659 | 20 | 68.15 | 0 | 0 | 0 | 13.08 | 0 | 0 | 0 | 5.21 | 1 | 1 | 1 | 0 | 1 | 0 | 0 | 0 | 20 |  | 0 | 2 | 144043662 | 1 | 0 | 276 | 0 | 0 | 0 | 0 | 0 | 0 | 0 | 0 | 0 | 0 | 0 | 0 | 0 | 0 | 0 | 0 | 0 | 0 | 0 | 0 | 0 | 0 | 4.95 | 68.15 | 13.08 | 5.21 | 261.6 | 0
132 | 144042116 | 144043627 | 130289780 | 1 | 1 | 1 | 3 | 14.5.11.03-0001 | ФССЦ-2001, 14.5.11.03-0001, приказ Минстроя России № 876/пр от 26.12.2019 | Смесь сухая шпатлевочная на основе высокопрочного гипса с полимерными добавками, крупность заполнителя не более 0,15 мм, прочность на изгиб 2,7 МПа | 1346 | 1009 | кг | кг | 1 | 0 | 1460538766 | 21 | 56.02 | 0 | 0 | 0 | 7.46 | 0 | 0 | 0 | 7.51 | 1 | 1 | 1 | 0 | 1 | 0 | 0 | 0 | 21 |  | 0 | 2 | 144043663 | 1 | 0 | 277 | 0 | 0 | 0 | 0 | 0 | 0 | 0 | 0 | 0 | 0 | 0 | 0 | 0 | 0 | 0 | 0 | 0 | 0 | 0 | 0 | 0 | 0 | 5.1975 | 56.02 | 7.46 | 7.51 | 156.66 | 0
132 | 144042116 | 144043627 | 130289783 | 1 | 1 | 1 | 3 | 14.5.11.03-0004 | ФССЦ-2001, 14.5.11.03-0004, приказ Минстроя России № 876/пр от 26.12.2019 | Смесь сухая шпатлевочная на основе гипса, универсальная с полимерными добавками, крупность заполнителя не более 0,2 мм, прочность на изгиб не менее 1,0 МПа | 1346 | 1009 | кг | кг | 1 | 0 | -1717886496 | 149 | 13.88 | 0 | 0 | 0 | 2.7 | 0 | 0 | 0 | 5.14 | 1 | 1 | 1 | 0 | 1 | 0 | 0 | 0 | 149 |  | 0 | 2 | 144043664 | 1 | 0 | 278 | 0 | 0 | 0 | 0 | 0 | 0 | 0 | 0 | 0 | 0 | 0 | 0 | 0 | 0 | 0 | 0 | 0 | 0 | 0 | 0 | 0 | 0 | 36.8775 | 13.88 | 2.7 | 5.14 | 402.3 | 0
134 | 144042116 | 144043666 | 128862283 | 28876687 | 1 | 1 | 1 | 1-100-35 |  | Рабочий среднего разряда 3.5 | 1191 | 1013 | чел.-ч. | чел.-ч. | 1 | 0 | 145020957 | 111.55 | 0 | 0 | 0 | 9.07 | 0 | 0 | 0 | 9.07 | 1 | 1 | 1 | 1 | 0 | 1 | 1 | 0 | 0 | 97 | )*1,15 | 1 | 2 | 144043690 | 1 | 0 | 279 | 0 | 0 | 0 | 0 | 0 | 0 | 0 | 0 | 0 | 0 | 0 | 0 | 0 | 0 | 0 | 0 | 0 | 0 | 0 | 0 | 0 | 0 | 60.8059 | 9.07 | 9.07 | 1 | 1011.76 | 0
134 | 144042116 | 144043666 | 128862608 | 28876687 | 1 | 1 | 1 | 4-100-00 |  | Затраты труда машинистов | 1191 | 1013 | чел.-ч. | чел.-ч. | 1 | 0 | -1417349443 | 0.38 | 0 | 0 | 0 | 0 | 0 | 0 | 0 | 0 | 1 | 1 | 1 | 1 | 0 | 1 | 0 | 0 | 0 | 0.38 |  | 2 | 2 | 144043691 | 1 | 2048 | 280 | 0 | 0 | 0 | 0 | 0 | 0 | 0 | 0 | 0 | 0 | 0 | 0 | 0 | 0 | 0 | 0 | 0 | 0 | 0 | 0 | 0 | 0 | 0.20714 | 0 | 0 | 1 | 0 | 0
134 | 144042116 | 144043666 | 130404404 | 1 | 1 | 1 | 2 | 91.05.05-015 | ФСЭМ-2001, 91.05.05-015 , приказ Минстроя России № 876/пр от 26.12.2019 | Краны на автомобильном ходу, грузоподъемность 16 т | 1368 | 1011 | маш.-ч | маш.-ч | 1 | 0 | -2113614907 | 0.2375 | 0 | 1023.6 | 443.21 | 0 | 0 | 115.4 | 13.5 | 0 | 1 | 8.87 | 32.83 | 1 | 0 | 1 | 1 | 0 | 0 | 0.19 | )*1,25 | 0 | 2 | 144043692 | 1 | 0 | 281 | 0 | 0 | 0 | 0 | 0 | 0 | 0 | 0 | 0 | 0 | 0 | 0 | 0 | 0 | 0 | 0 | 0 | 0 | 0 | 0 | 0 | 0 | 0.12946 | 1023.6 | 115.4 | 8.87 | 27.41 | 3.21
134 | 144042116 | 144043666 | 130405149 | 1 | 1 | 1 | 2 | 91.14.02-001 | ФСЭМ-2001, 91.14.02-001 , приказ Минстроя России № 876/пр от 26.12.2019 | Автомобили бортовые, грузоподъемность до 5 т | 1368 | 1011 | маш.-ч | маш.-ч | 1 | 0 | 1969200529 | 0.2375 | 0 | 795.09 | 380.83 | 0 | 0 | 65.71 | 11.6 | 0 | 1 | 12.1 | 32.83 | 1 | 0 | 1 | 1 | 0 | 0 | 0.19 | )*1,25 | 0 | 2 | 144043693 | 1 | 0 | 282 | 0 | 0 | 0 | 0 | 0 | 0 | 0 | 0 | 0 | 0 | 0 | 0 | 0 | 0 | 0 | 0 | 0 | 0 | 0 | 0 | 0 | 0 | 0.12946 | 795.09 | 65.71 | 12.1 | 15.6 | 2.75
134 | 144042116 | 144043666 | 130405710 | 1 | 1 | 1 | 2 | 91.21.12-004 | ФСЭМ-2001, 91.21.12-004 , приказ Минстроя России № 876/пр от 26.12.2019 | Ножницы электрические | 1368 | 1011 | маш.-ч | маш.-ч | 1 | 0 | 675149543 | 0.4 | 0 | 19.48 | 0 | 0 | 0 | 33.59 | 0 | 0 | 1 | 0.58 | 32.83 | 1 | 0 | 1 | 1 | 0 | 0 | 0.32 | )*1,25 | 0 | 2 | 144043694 | 1 | 0 | 283 | 0 | 0 | 0 | 0 | 0 | 0 | 0 | 0 | 0 | 0 | 0 | 0 | 0 | 0 | 0 | 0 | 0 | 0 | 0 | 0 | 0 | 0 | 0.21804 | 19.48 | 33.59 | 0.58 | 13.44 | 0
134 | 144042116 | 144043666 | 130258071 | 1 | 1 | 1 | 3 | 01.6.01.02-0008 | ФССЦ-2001, 01.6.01.02-0008, приказ Минстроя России № 876/пр от 26.12.2019 | Листы гипсокартонные ГКЛВ, толщина 12,5 мм | 1327 | 1005 | м2 | м2 | 1 | 0 | 682964972 | 111 | 109.31 | 0 | 0 | 0 | 20.47 | 0 | 0 | 0 | 5.34 | 1 | 1 | 1 | 0 | 0 | 0 | 0 | 0 | 111 |  | 0 | 1 | -1 | 0 | 0 |  | 0 | 0 | 0 | 0 | 0 | 0 | 0 | 0 | 0 | 0 | 0 | 0 | 0 | 0 | 0 | 0 | 0 | 0 | 0 | 0 | 0 | 0 | 60.5061 | 109.31 | 20.47 | 5.34 | 2272.17 | 0
134 | 144042116 | 144043666 | 130258534 | 1 | 1 | 1 | 3 | 01.7.03.01-0001 | ФССЦ-2001, 01.7.03.01-0001, приказ Минстроя России № 876/пр от 26.12.2019 | Вода | 1339 | 1007 | м3 | м3 | 1 | 0 | 1835689634 | 0.036 | 29.3 | 0 | 0 | 0 | 2.44 | 0 | 0 | 0 | 12.01 | 1 | 1 | 1 | 0 | 1 | 0 | 0 | 0 | 0.036 |  | 0 | 2 | 144043696 | 1 | 0 | 285 | 0 | 0 | 0 | 0 | 0 | 0 | 0 | 0 | 0 | 0 | 0 | 0 | 0 | 0 | 0 | 0 | 0 | 0 | 0 | 0 | 0 | 0 | 0.019624 | 29.3 | 2.44 | 12.01 | 0.09 | 0
134 | 144042116 | 144043666 | 130258769 | 1 | 1 | 1 | 3 | 01.7.06.01-0041 | ФССЦ-2001, 01.7.06.01-0041, приказ Минстроя России № 876/пр от 26.12.2019 | Лента эластичная самоклеящаяся для профилей направляющих 30/30000 мм | 1301 | 1003 | м | м | 1 | 0 | -51690788 | 135 | 3.41 | 0 | 0 | 0 | 0.37 | 0 | 0 | 0 | 9.22 | 1 | 1 | 1 | 0 | 1 | 0 | 0 | 0 | 135 |  | 0 | 2 | 144043697 | 1 | 0 | 286 | 0 | 0 | 0 | 0 | 0 | 0 | 0 | 0 | 0 | 0 | 0 | 0 | 0 | 0 | 0 | 0 | 0 | 0 | 0 | 0 | 0 | 0 | 73.5885 | 3.41 | 0.37 | 9.22 | 49.95 | 0
134 | 144042116 | 144043666 | 130258794 | 1 | 1 | 1 | 3 | 01.7.06.04-0002 | ФССЦ-2001, 01.7.06.04-0002, приказ Минстроя России № 876/пр от 26.12.2019 | Лента бумажная для повышения трещиностойкости стыков ГКЛ и ГВЛ | 1301 | 1003 | м | м | 1 | 0 | 1069800274 | 68 | 1.2 | 0 | 0 | 0 | 0.17 | 0 | 0 | 0 | 7.06 | 1 | 1 | 1 | 0 | 1 | 0 | 0 | 0 | 68 |  | 0 | 2 | 144043698 | 1 | 0 | 287 | 0 | 0 | 0 | 0 | 0 | 0 | 0 | 0 | 0 | 0 | 0 | 0 | 0 | 0 | 0 | 0 | 0 | 0 | 0 | 0 | 0 | 0 | 37.0668 | 1.2 | 0.17 | 7.06 | 11.56 | 0
134 | 144042116 | 144043666 | 130258799 | 1 | 1 | 1 | 3 | 01.7.06.04-0007 | ФССЦ-2001, 01.7.06.04-0007, приказ Минстроя России № 876/пр от 26.12.2019 | Лента разделительная для сопряжения потолка из ЛГК со стеной | 1308 | 1003 | 100 м | 100 м | 100 | 0 | -332592297 | 1.35 | 1250.79 | 0 | 0 | 0 | 173 | 0 | 0 | 0 | 7.23 | 1 | 1 | 1 | 0 | 1 | 0 | 0 | 0 | 1.35 |  | 0 | 2 | 144043699 | 1 | 0 | 288 | 0 | 0 | 0 | 0 | 0 | 0 | 0 | 0 | 0 | 0 | 0 | 0 | 0 | 0 | 0 | 0 | 0 | 0 | 0 | 0 | 0 | 0 | 0.73589 | 1250.79 | 173 | 7.23 | 233.55 | 0
134 | 144042116 | 144043666 | 130260912 | 1 | 1 | 1 | 3 | 01.7.15.07-0082 | ФССЦ-2001, 01.7.15.07-0082, приказ Минстроя России № 876/пр от 26.12.2019 | Дюбель-гвозди, размер 6x39 мм | 1425 | 1013 | 100 ШТ | 100 ШТ | 1 | 0 | 7023331 | 0.81 | 198.8 | 0 | 0 | 0 | 70 | 0 | 0 | 0 | 2.84 | 1 | 1 | 1 | 0 | 1 | 0 | 0 | 0 | 0.81 |  | 0 | 2 | 144043700 | 1 | 0 | 289 | 0 | 0 | 0 | 0 | 0 | 0 | 0 | 0 | 0 | 0 | 0 | 0 | 0 | 0 | 0 | 0 | 0 | 0 | 0 | 0 | 0 | 0 | 0.44153 | 198.8 | 70 | 2.84 | 56.7 | 0
134 | 144042116 | 144043666 | 130260956 | 1 | 1 | 1 | 3 | 01.7.15.07-0152 | ФССЦ-2001, 01.7.15.07-0152, приказ Минстроя России № 876/пр от 26.12.2019 | Дюбели с шурупом, размер 6x35 мм | 1425 | 1013 | 100 ШТ | 100 ШТ | 1 | 0 | 576459026 | 3.22 | 86 | 0 | 0 | 0 | 8 | 0 | 0 | 0 | 10.75 | 1 | 1 | 1 | 0 | 1 | 0 | 0 | 0 | 3.22 |  | 0 | 2 | 144043701 | 1 | 0 | 290 | 0 | 0 | 0 | 0 | 0 | 0 | 0 | 0 | 0 | 0 | 0 | 0 | 0 | 0 | 0 | 0 | 0 | 0 | 0 | 0 | 0 | 0 | 1.7552 | 86 | 8 | 10.75 | 25.76 | 0
134 | 144042116 | 144043666 | 130261197 | 1 | 1 | 1 | 3 | 01.7.15.14-0042 | ФССЦ-2001, 01.7.15.14-0042, приказ Минстроя России № 876/пр от 26.12.2019 | Шурупы самонарезающий прокалывающий, для крепления металлических профилей или листовых деталей 3,5/9,5 мм | 1425 | 1013 | 100 ШТ | 100 ШТ | 1 | 0 | 1144014993 | 3.68 | 32 | 0 | 0 | 0 | 2 | 0 | 0 | 0 | 16 | 1 | 1 | 1 | 0 | 1 | 0 | 0 | 0 | 3.68 |  | 0 | 2 | 144043702 | 1 | 0 | 291 | 0 | 0 | 0 | 0 | 0 | 0 | 0 | 0 | 0 | 0 | 0 | 0 | 0 | 0 | 0 | 0 | 0 | 0 | 0 | 0 | 0 | 0 | 2.006 | 32 | 2 | 16 | 7.36 | 0
134 | 144042116 | 144043666 | 130261199 | 1 | 1 | 1 | 3 | 01.7.15.14-0044 | ФССЦ-2001, 01.7.15.14-0044, приказ Минстроя России № 876/пр от 26.12.2019 | Шурупы самонарезающий прокалывающий, для крепления гипсокартонных листов (ГКЛ, ГКЛВ, ГКЛВО) к каркасу из металлических профилей 3,5/25 мм | 1425 | 1013 | 100 ШТ | 100 ШТ | 1 | 0 | 238923951 | 22.21 | 32 | 0 | 0 | 0 | 2 | 0 | 0 | 0 | 16 | 1 | 1 | 1 | 0 | 1 | 0 | 0 | 0 | 22.21 |  | 0 | 2 | 144043703 | 1 | 0 | 292 | 0 | 0 | 0 | 0 | 0 | 0 | 0 | 0 | 0 | 0 | 0 | 0 | 0 | 0 | 0 | 0 | 0 | 0 | 0 | 0 | 0 | 0 | 12.1067 | 32 | 2 | 16 | 44.42 | 0
134 | 144042116 | 144043666 | 130274962 | 1 | 1 | 1 | 3 | 07.2.06.03-0119 | ФССЦ-2001, 07.2.06.03-0119, приказ Минстроя России № 876/пр от 26.12.2019 | Профиль направляющий, стальной, оцинкованный, для монтажа гипсовых перегородок и подвесных потолков, длина 3 м, сечение 28x27x0,6 мм | 1301 | 1003 | м | м | 1 | 0 | 2050236676 | 136 | 33.6 | 0 | 0 | 0 | 4 | 0 | 0 | 0 | 8.4 | 1 | 1 | 1 | 0 | 1 | 0 | 0 | 0 | 136 |  | 0 | 2 | 144043704 | 1 | 0 | 293 | 0 | 0 | 0 | 0 | 0 | 0 | 0 | 0 | 0 | 0 | 0 | 0 | 0 | 0 | 0 | 0 | 0 | 0 | 0 | 0 | 0 | 0 | 74.1336 | 33.6 | 4 | 8.4 | 544 | 0
134 | 144042116 | 144043666 | 130274980 | 1 | 1 | 1 | 3 | 07.2.06.03-0155 | ФССЦ-2001, 07.2.06.03-0155, приказ Минстроя России № 876/пр от 26.12.2019 | Профиль направляющий, стальной, оцинкованный, для монтажа гипсовых перегородок и подвесных потолков, длина 3 м, сечение 60x27x0,6 мм | 1301 | 1003 | м | м | 1 | 0 | 1254206812 | 306 | 36.8 | 0 | 0 | 0 | 5.5 | 0 | 0 | 0 | 6.69 | 1 | 1 | 1 | 0 | 1 | 0 | 0 | 0 | 306 |  | 0 | 2 | 144043705 | 1 | 0 | 294 | 0 | 0 | 0 | 0 | 0 | 0 | 0 | 0 | 0 | 0 | 0 | 0 | 0 | 0 | 0 | 0 | 0 | 0 | 0 | 0 | 0 | 0 | 166.8006 | 36.8 | 5.5 | 6.69 | 1683 | 0
134 | 144042116 | 144043666 | 130275054 | 1 | 1 | 1 | 3 | 07.2.06.04-0078 | ФССЦ-2001, 07.2.06.04-0078, приказ Минстроя России № 876/пр от 26.12.2019 | Подвес профиля стальной, оцинкованный с зажимом пружинный анкерный, для крепления профилей сечение 60x27 мм | 1425 | 1013 | 100 ШТ | 100 ШТ | 1 | 0 | -461821319 | 0.81 | 997.5 | 0 | 0 | 0 | 125 | 0 | 0 | 0 | 7.98 | 1 | 1 | 1 | 0 | 1 | 0 | 0 | 0 | 0.81 |  | 0 | 2 | 144043707 | 1 | 0 | 296 | 0 | 0 | 0 | 0 | 0 | 0 | 0 | 0 | 0 | 0 | 0 | 0 | 0 | 0 | 0 | 0 | 0 | 0 | 0 | 0 | 0 | 0 | 0.44153 | 997.5 | 125 | 7.98 | 101.25 | 0
134 | 144042116 | 144043666 | 130275062 | 1 | 1 | 1 | 3 | 07.2.06.04-0103 | ФССЦ-2001, 07.2.06.04-0103, приказ Минстроя России № 876/пр от 26.12.2019 | Подвесы с зажимом усиленные для подвесного потолка к профилю 60x27 мм | 1425 | 1013 | 100 ШТ | 100 ШТ | 1 | 0 | 1130964272 | 0.81 | 1409.04 | 0 | 0 | 0 | 412 | 0 | 0 | 0 | 3.42 | 1 | 1 | 1 | 0 | 0 | 0 | 0 | 0 | 0.81 |  | 0 | 1 | -1 | 0 | 0 |  | 0 | 0 | 0 | 0 | 0 | 0 | 0 | 0 | 0 | 0 | 0 | 0 | 0 | 0 | 0 | 0 | 0 | 0 | 0 | 0 | 0 | 0 | 0.44153 | 1409.04 | 412 | 3.42 | 333.72 | 0
134 | 144042116 | 144043666 | 130275078 | 1 | 1 | 1 | 3 | 07.2.06.05-0001 | ФССЦ-2001, 07.2.06.05-0001, приказ Минстроя России № 876/пр от 26.12.2019 | Удлинитель стальной, оцинкованный к профилю 60x27 мм, для соединения потолочных профилей, сечение 110x58x25x0,6 мм | 1425 | 1013 | 100 ШТ | 100 ШТ | 1 | 0 | 1648201511 | 0.81 | 368.16 | 0 | 0 | 0 | 59 | 0 | 0 | 0 | 6.24 | 1 | 1 | 1 | 0 | 1 | 0 | 0 | 0 | 0.81 |  | 0 | 2 | 144043708 | 1 | 0 | 297 | 0 | 0 | 0 | 0 | 0 | 0 | 0 | 0 | 0 | 0 | 0 | 0 | 0 | 0 | 0 | 0 | 0 | 0 | 0 | 0 | 0 | 0 | 0.44153 | 368.16 | 59 | 6.24 | 47.79 | 0
134 | 144042116 | 144043666 | 130275085 | 1 | 1 | 1 | 3 | 07.2.06.05-0017 | ФССЦ-2001, 07.2.06.05-0017, приказ Минстроя России № 876/пр от 26.12.2019 | Соединитель профиля одноуровневый потолочный | 1425 | 1013 | 100 ШТ | 100 ШТ | 1 | 0 | 2037827429 | 1.83 | 715.2 | 0 | 0 | 0 | 160 | 0 | 0 | 0 | 4.47 | 1 | 1 | 1 | 0 | 1 | 0 | 0 | 0 | 1.83 |  | 0 | 2 | 144043709 | 1 | 0 | 298 | 0 | 0 | 0 | 0 | 0 | 0 | 0 | 0 | 0 | 0 | 0 | 0 | 0 | 0 | 0 | 0 | 0 | 0 | 0 | 0 | 0 | 0 | 0.99753 | 715.2 | 160 | 4.47 | 292.8 | 0
134 | 144042116 | 144043666 | 130288591 | 1 | 1 | 1 | 3 | 14.4.01.02-0012 | ФССЦ-2001, 14.4.01.02-0012, приказ Минстроя России № 876/пр от 26.12.2019 | Грунтовка укрепляющая, глубокого проникновения, быстросохнущая, паропроницаемая | 1346 | 1009 | кг | кг | 1 | 0 | 427289659 | 10 | 68.15 | 0 | 0 | 0 | 13.08 | 0 | 0 | 0 | 5.21 | 1 | 1 | 1 | 0 | 1 | 0 | 0 | 0 | 10 |  | 0 | 2 | 144043710 | 1 | 0 | 299 | 0 | 0 | 0 | 0 | 0 | 0 | 0 | 0 | 0 | 0 | 0 | 0 | 0 | 0 | 0 | 0 | 0 | 0 | 0 | 0 | 0 | 0 | 5.451 | 68.15 | 13.08 | 5.21 | 130.8 | 0
134 | 144042116 | 144043666 | 130289780 | 1 | 1 | 1 | 3 | 14.5.11.03-0001 | ФССЦ-2001, 14.5.11.03-0001, приказ Минстроя России № 876/пр от 26.12.2019 | Смесь сухая шпатлевочная на основе высокопрочного гипса с полимерными добавками, крупность заполнителя не более 0,15 мм, прочность на изгиб 2,7 МПа | 1346 | 1009 | кг | кг | 1 | 0 | 1460538766 | 4 | 56.02 | 0 | 0 | 0 | 7.46 | 0 | 0 | 0 | 7.51 | 1 | 1 | 1 | 0 | 1 | 0 | 0 | 0 | 4 |  | 0 | 2 | 144043711 | 1 | 0 | 300 | 0 | 0 | 0 | 0 | 0 | 0 | 0 | 0 | 0 | 0 | 0 | 0 | 0 | 0 | 0 | 0 | 0 | 0 | 0 | 0 | 0 | 0 | 2.1804 | 56.02 | 7.46 | 7.51 | 29.84 | 0
134 | 144042116 | 144043666 | 130289783 | 1 | 1 | 1 | 3 | 14.5.11.03-0004 | ФССЦ-2001, 14.5.11.03-0004, приказ Минстроя России № 876/пр от 26.12.2019 | Смесь сухая шпатлевочная на основе гипса, универсальная с полимерными добавками, крупность заполнителя не более 0,2 мм, прочность на изгиб не менее 1,0 МПа | 1346 | 1009 | кг | кг | 1 | 0 | -1717886496 | 42 | 13.88 | 0 | 0 | 0 | 2.7 | 0 | 0 | 0 | 5.14 | 1 | 1 | 1 | 0 | 1 | 0 | 0 | 0 | 42 |  | 0 | 2 | 144043712 | 1 | 0 | 301 | 0 | 0 | 0 | 0 | 0 | 0 | 0 | 0 | 0 | 0 | 0 | 0 | 0 | 0 | 0 | 0 | 0 | 0 | 0 | 0 | 0 | 0 | 22.8942 | 13.88 | 2.7 | 5.14 | 113.4 | 0
137 | 144042116 | 144043715 | 128862276 | 28876687 | 1 | 1 | 1 | 1-100-34 |  | Рабочий среднего разряда 3.4 | 1191 | 1013 | чел.-ч. | чел.-ч. | 1 | 0 | -814890593 | 1.5985 | 0 | 0 | 0 | 8.97 | 0 | 0 | 0 | 8.97 | 1 | 1 | 1 | 1 | 0 | 1 | 1 | 0 | 0 | 1.39 | )*1,15 | 1 | 2 | 144043726 | 1 | 2048 | 302 | 0 | 0 | 0 | 0 | 0 | 0 | 0 | 0 | 0 | 0 | 0 | 0 | 0 | 0 | 0 | 0 | 0 | 0 | 0 | 0 | 0 | 0 | 3.197 | 8.97 | 8.97 | 1 | 14.34 | 0
137 | 144042116 | 144043715 | 128862608 | 28876687 | 1 | 1 | 1 | 4-100-00 |  | Затраты труда машинистов | 1191 | 1013 | чел.-ч. | чел.-ч. | 1 | 0 | -1417349443 | 0.02 | 0 | 0 | 0 | 0 | 0 | 0 | 0 | 0 | 1 | 1 | 1 | 1 | 0 | 1 | 0 | 0 | 0 | 0.02 |  | 2 | 2 | 144043727 | 1 | 2048 | 303 | 0 | 0 | 0 | 0 | 0 | 0 | 0 | 0 | 0 | 0 | 0 | 0 | 0 | 0 | 0 | 0 | 0 | 0 | 0 | 0 | 0 | 0 | 0.04 | 0 | 0 | 1 | 0 | 0
137 | 144042116 | 144043715 | 130404404 | 1 | 1 | 1 | 2 | 91.05.05-015 | ФСЭМ-2001, 91.05.05-015 , приказ Минстроя России № 876/пр от 26.12.2019 | Краны на автомобильном ходу, грузоподъемность 16 т | 1368 | 1011 | маш.-ч | маш.-ч | 1 | 0 | -2113614907 | 0.0125 | 0 | 1023.6 | 443.21 | 0 | 0 | 115.4 | 13.5 | 0 | 1 | 8.87 | 32.83 | 1 | 0 | 1 | 1 | 0 | 0 | 0.01 | )*1,25 | 0 | 2 | 144043728 | 1 | 0 | 304 | 0 | 0 | 0 | 0 | 0 | 0 | 0 | 0 | 0 | 0 | 0 | 0 | 0 | 0 | 0 | 0 | 0 | 0 | 0 | 0 | 0 | 0 | 0.025 | 1023.6 | 115.4 | 8.87 | 1.44 | 0.18
137 | 144042116 | 144043715 | 130405149 | 1 | 1 | 1 | 2 | 91.14.02-001 | ФСЭМ-2001, 91.14.02-001 , приказ Минстроя России № 876/пр от 26.12.2019 | Автомобили бортовые, грузоподъемность до 5 т | 1368 | 1011 | маш.-ч | маш.-ч | 1 | 0 | 1969200529 | 0.0125 | 0 | 795.09 | 380.83 | 0 | 0 | 65.71 | 11.6 | 0 | 1 | 12.1 | 32.83 | 1 | 0 | 1 | 1 | 0 | 0 | 0.01 | )*1,25 | 0 | 2 | 144043729 | 1 | 0 | 305 | 0 | 0 | 0 | 0 | 0 | 0 | 0 | 0 | 0 | 0 | 0 | 0 | 0 | 0 | 0 | 0 | 0 | 0 | 0 | 0 | 0 | 0 | 0.025 | 795.09 | 65.71 | 12.1 | 0.83 | 0.15
137 | 144042116 | 144043715 | 130405328 | 1 | 1 | 1 | 2 | 91.17.04-233 | ФСЭМ-2001, 91.17.04-233 , приказ Минстроя России № 876/пр от 26.12.2019 | Установки для сварки ручной дуговой (постоянного тока) | 1368 | 1011 | маш.-ч | маш.-ч | 1 | 0 | 32357839 | 0.125 | 0 | 39.12 | 0 | 0 | 0 | 8.1 | 0 | 0 | 1 | 4.83 | 32.83 | 1 | 0 | 1 | 1 | 0 | 0 | 0.1 | )*1,25 | 0 | 2 | 144043730 | 1 | 0 | 306 | 0 | 0 | 0 | 0 | 0 | 0 | 0 | 0 | 0 | 0 | 0 | 0 | 0 | 0 | 0 | 0 | 0 | 0 | 0 | 0 | 0 | 0 | 0.25 | 39.12 | 8.1 | 4.83 | 1.01 | 0
137 | 144042116 | 144043715 | 130259619 | 1 | 1 | 1 | 3 | 01.7.11.07-0045 | ФССЦ-2001, 01.7.11.07-0045, приказ Минстроя России № 876/пр от 26.12.2019 | Электроды сварочные Э42А, диаметр 5 мм | 1348 | 1009 | т | т | 1000 | 0 | -153470332 | 0.00011 | 104863.44 | 0 | 0 | 0 | 10362 | 0 | 0 | 0 | 10.12 | 1 | 1 | 1 | 0 | 1 | 0 | 0 | 0 | 0.00011 |  | 0 | 2 | 144043731 | 1 | 0 | 307 | 0 | 0 | 0 | 0 | 0 | 0 | 0 | 0 | 0 | 0 | 0 | 0 | 0 | 0 | 0 | 0 | 0 | 0 | 0 | 0 | 0 | 0 | 0.00022 | 104863.44 | 10362 | 10.12 | 1.14 | 0
137 | 144042116 | 144043715 | 130260751 | 1 | 1 | 1 | 3 | 01.7.15.03-0042 | ФССЦ-2001, 01.7.15.03-0042, приказ Минстроя России № 876/пр от 26.12.2019 | Болты с гайками и шайбами строительные | 1346 | 1009 | кг | кг | 1 | 0 | 184074274 | 0.4 | 88.41 | 0 | 0 | 0 | 9.04 | 0 | 0 | 0 | 9.78 | 1 | 1 | 1 | 0 | 1 | 0 | 0 | 0 | 0.4 |  | 0 | 2 | 144043732 | 1 | 0 | 308 | 0 | 0 | 0 | 0 | 0 | 0 | 0 | 0 | 0 | 0 | 0 | 0 | 0 | 0 | 0 | 0 | 0 | 0 | 0 | 0 | 0 | 0 | 0.8 | 88.41 | 9.04 | 9.78 | 3.62 | 0
137 | 144042116 | 144043715 | 130263629 | 1 | 1 | 1 | 3 | 04.3.01.09-0014 | ФССЦ-2001, 04.3.01.09-0014, приказ Минстроя России № 876/пр от 26.12.2019 | Раствор готовый кладочный, цементный, М100 | 1339 | 1007 | м3 | м3 | 1 | 0 | -74812177 | 0.0003 | 3087.61 | 0 | 0 | 0 | 519.8 | 0 | 0 | 0 | 5.94 | 1 | 1 | 1 | 0 | 1 | 0 | 0 | 0 | 0.0003 |  | 0 | 2 | 144043733 | 1 | 0 | 309 | 0 | 0 | 0 | 0 | 0 | 0 | 0 | 0 | 0 | 0 | 0 | 0 | 0 | 0 | 0 | 0 | 0 | 0 | 0 | 0 | 0 | 0 | 0.0006 | 3087.61 | 519.8 | 5.94 | 0.16 | 0
137 | 144042116 | 144043715 | 130278559 | 1 | 1 | 1 | 3 | 08.4.03.02-0004 | ФССЦ-2001, 08.4.03.02-0004, приказ Минстроя России № 876/пр от 26.12.2019 | Сталь арматурная, горячекатаная, гладкая, класс А-I, диаметр 12 мм | 1348 | 1009 | т | т | 1000 | 0 | 1304224204 | 0.00043 | 33975.68 | 0 | 0 | 0 | 6508.75 | 0 | 0 | 0 | 5.22 | 1 | 1 | 1 | 0 | 1 | 0 | 0 | 0 | 0.00043 |  | 0 | 2 | 144043734 | 1 | 0 | 310 | 0 | 0 | 0 | 0 | 0 | 0 | 0 | 0 | 0 | 0 | 0 | 0 | 0 | 0 | 0 | 0 | 0 | 0 | 0 | 0 | 0 | 0 | 0.00086 | 33975.68 | 6508.75 | 5.22 | 2.8 | 0
137 | 144042116 | 144043715 | 0 | 0 | 1 | 1 | 3 | Прайс лист |  | Решетка вентиляционная, 600х 900, белая, ПВХ | 1371 | 1013 | ШТ | ШТ | 1 | 0 | 1541011795 | 1 | 366.01 | 0 | 0 | 0 | 67.53 | 0 | 0 | 0 | 5.42 | 1 | 1 | 1 | 0 | 0 | 0 | 0 | 0 | 1 |  | 0 | 1 | -1 | 0 | 0 |  | 0 | 0 | 0 | 0 | 0 | 0 | 0 | 0 | 0 | 0 | 0 | 0 | 0 | 0 | 0 | 0 | 0 | 0 | 0 | 0 | 0 | 0 | 2 | 366.01 | 67.53 | 5.42 | 67.53 | 0
139 | 144042116 | 144043737 | 128862253 | 28876687 | 1 | 1 | 1 | 1-100-30 |  | Рабочий среднего разряда 3 | 1191 | 1013 | чел.-ч. | чел.-ч. | 1 | 0 | -400197608 | 22.5515 | 0 | 0 | 0 | 8.53 | 0 | 0 | 0 | 8.53 | 1 | 1 | 1 | 1 | 0 | 1 | 1 | 0 | 0 | 19.61 | )*1,15 | 1 | 2 | 144043745 | 1 | 2048 | 312 | 0 | 0 | 0 | 0 | 0 | 0 | 0 | 0 | 0 | 0 | 0 | 0 | 0 | 0 | 0 | 0 | 0 | 0 | 0 | 0 | 0 | 0 | 0.45103 | 8.53 | 8.53 | 1 | 192.36 | 0
139 | 144042116 | 144043737 | 128862608 | 28876687 | 1 | 1 | 1 | 4-100-00 |  | Затраты труда машинистов | 1191 | 1013 | чел.-ч. | чел.-ч. | 1 | 0 | -1417349443 | 0.35 | 0 | 0 | 0 | 0 | 0 | 0 | 0 | 0 | 1 | 1 | 1 | 1 | 0 | 1 | 0 | 0 | 0 | 0.35 |  | 2 | 2 | 144043746 | 1 | 2048 | 313 | 0 | 0 | 0 | 0 | 0 | 0 | 0 | 0 | 0 | 0 | 0 | 0 | 0 | 0 | 0 | 0 | 0 | 0 | 0 | 0 | 0 | 0 | 0.007 | 0 | 0 | 1 | 0 | 0
139 | 144042116 | 144043737 | 130404565 | 1 | 1 | 1 | 2 | 91.06.06-048 | ФСЭМ-2001, 91.06.06-048 , приказ Минстроя России № 876/пр от 26.12.2019 | Подъемники одномачтовые, грузоподъемность до 500 кг, высота подъема 45 м | 1368 | 1011 | маш.-ч | маш.-ч | 1 | 0 | 757256372 | 0.0875 | 0 | 447.64 | 443.21 | 0 | 0 | 31.26 | 13.5 | 0 | 1 | 14.32 | 32.83 | 1 | 0 | 1 | 1 | 0 | 0 | 0.07 | )*1,25 | 0 | 2 | 144043747 | 1 | 2048 | 314 | 0 | 0 | 0 | 0 | 0 | 0 | 0 | 0 | 0 | 0 | 0 | 0 | 0 | 0 | 0 | 0 | 0 | 0 | 0 | 0 | 0 | 0 | 0.00175 | 447.64 | 31.26 | 14.32 | 2.74 | 1.19
139 | 144042116 | 144043737 | 130405149 | 1 | 1 | 1 | 2 | 91.14.02-001 | ФСЭМ-2001, 91.14.02-001 , приказ Минстроя России № 876/пр от 26.12.2019 | Автомобили бортовые, грузоподъемность до 5 т | 1368 | 1011 | маш.-ч | маш.-ч | 1 | 0 | 1969200529 | 0.35 | 0 | 795.09 | 380.83 | 0 | 0 | 65.71 | 11.6 | 0 | 1 | 12.1 | 32.83 | 1 | 0 | 1 | 1 | 0 | 0 | 0.28 | )*1,25 | 0 | 2 | 144043748 | 1 | 2048 | 315 | 0 | 0 | 0 | 0 | 0 | 0 | 0 | 0 | 0 | 0 | 0 | 0 | 0 | 0 | 0 | 0 | 0 | 0 | 0 | 0 | 0 | 0 | 0.007 | 795.09 | 65.71 | 12.1 | 23 | 4.06
139 | 144042116 | 144043737 | 130283064 | 1 | 1 | 1 | 3 | 11.3.03.15-0021 | ФССЦ-2001, 11.3.03.15-0021, приказ Минстроя России № 876/пр от 26.12.2019 | Клинья пластиковые монтажные | 1425 | 1013 | 100 ШТ | 100 ШТ | 1 | 0 | 1652963760 | 4 | 229 | 0 | 0 | 0 | 50 | 0 | 0 | 0 | 4.58 | 1 | 1 | 1 | 0 | 1 | 0 | 0 | 0 | 4 |  | 0 | 2 | 144043751 | 1 | 0 | 318 | 0 | 0 | 0 | 0 | 0 | 0 | 0 | 0 | 0 | 0 | 0 | 0 | 0 | 0 | 0 | 0 | 0 | 0 | 0 | 0 | 0 | 0 | 0.08 | 229 | 50 | 4.58 | 200 | 0
139 | 144042116 | 144043737 | 130289372 | 1 | 1 | 1 | 3 | 14.5.01.10-0003 | ФССЦ-2001, 14.5.01.10-0003, приказ Минстроя России № 876/пр от 26.12.2019 | Пена монтажная | 1296 | 1002 | л | л | 1 | 0 | -1152041732 | 68.03 | 219.3 | 0 | 0 | 0 | 46.86 | 0 | 0 | 0 | 4.68 | 1 | 1 | 1 | 0 | 1 | 0 | 0 | 0 | 68.03 |  | 0 | 2 | 144043752 | 1 | 0 | 319 | 0 | 0 | 0 | 0 | 0 | 0 | 0 | 0 | 0 | 0 | 0 | 0 | 0 | 0 | 0 | 0 | 0 | 0 | 0 | 0 | 0 | 0 | 1.3606 | 219.3 | 46.86 | 4.68 | 3187.89 | 0
139 | 144042116 | 144043737 | 0 | 0 | 1 | 1 | 3 | Прайс лист | ФССЦ-2001, 11.3.03.01-0012, приказ Минстроя России № 876/пр от 26.12.2019 | Доски подоконные из ПВХ, ширина 760 мм | 1301 | 1003 | м | м | 1 | 0 | 2101286362 | 100 | 3780.02 | 0 | 0 | 0 | 697.42 | 0 | 0 | 0 | 5.42 | 1 | 1 | 1 | 1 | 0 | 0 | 0 | 0 | 100 |  | 0 | 1 | -1 | 0 | 0 |  | 0 | 0 | 0 | 0 | 0 | 0 | 0 | 0 | 0 | 0 | 0 | 0 | 0 | 0 | 0 | 0 | 0 | 0 | 0 | 0 | 0 | 0 | 2 | 3780.02 | 697.42 | 5.42 | 69742 | 0
141 | 144042116 | 144043754 | 128862263 | 28876687 | 1 | 1 | 1 | 1-100-32 |  | Рабочий среднего разряда 3.2 | 1191 | 1013 | чел.-ч. | чел.-ч. | 1 | 0 | -784637506 | 215.6825 | 0 | 0 | 0 | 8.74 | 0 | 0 | 0 | 8.74 | 1 | 1 | 1 | 1 | 0 | 1 | 1 | 0 | 0 | 187.55 | )*1,15 | 1 | 2 | 144043766 | 1 | 0 | 320 | 0 | 0 | 0 | 0 | 0 | 0 | 0 | 0 | 0 | 0 | 0 | 0 | 0 | 0 | 0 | 0 | 0 | 0 | 0 | 0 | 0 | 0 | 2.2862 | 8.74 | 8.74 | 1 | 1885.07 | 0
141 | 144042116 | 144043754 | 128862608 | 28876687 | 1 | 1 | 1 | 4-100-00 |  | Затраты труда машинистов | 1191 | 1013 | чел.-ч. | чел.-ч. | 1 | 0 | -1417349443 | 5.04 | 0 | 0 | 0 | 0 | 0 | 0 | 0 | 0 | 1 | 1 | 1 | 1 | 0 | 1 | 0 | 0 | 0 | 5.04 |  | 2 | 2 | 144043767 | 1 | 2048 | 321 | 0 | 0 | 0 | 0 | 0 | 0 | 0 | 0 | 0 | 0 | 0 | 0 | 0 | 0 | 0 | 0 | 0 | 0 | 0 | 0 | 0 | 0 | 0.053424 | 0 | 0 | 1 | 0 | 0
141 | 144042116 | 144043754 | 130404565 | 1 | 1 | 1 | 2 | 91.06.06-048 | ФСЭМ-2001, 91.06.06-048 , приказ Минстроя России № 876/пр от 26.12.2019 | Подъемники одномачтовые, грузоподъемность до 500 кг, высота подъема 45 м | 1368 | 1011 | маш.-ч | маш.-ч | 1 | 0 | 757256372 | 2.2 | 0 | 447.64 | 443.21 | 0 | 0 | 31.26 | 13.5 | 0 | 1 | 14.32 | 32.83 | 1 | 0 | 1 | 1 | 0 | 0 | 1.76 | )*1,25 | 0 | 2 | 144043768 | 1 | 0 | 322 | 0 | 0 | 0 | 0 | 0 | 0 | 0 | 0 | 0 | 0 | 0 | 0 | 0 | 0 | 0 | 0 | 0 | 0 | 0 | 0 | 0 | 0 | 0.02332 | 447.64 | 31.26 | 14.32 | 68.78 | 29.7
141 | 144042116 | 144043754 | 130405149 | 1 | 1 | 1 | 2 | 91.14.02-001 | ФСЭМ-2001, 91.14.02-001 , приказ Минстроя России № 876/пр от 26.12.2019 | Автомобили бортовые, грузоподъемность до 5 т | 1368 | 1011 | маш.-ч | маш.-ч | 1 | 0 | 1969200529 | 4.1 | 0 | 795.09 | 380.83 | 0 | 0 | 65.71 | 11.6 | 0 | 1 | 12.1 | 32.83 | 1 | 0 | 1 | 1 | 0 | 0 | 3.28 | )*1,25 | 0 | 2 | 144043769 | 1 | 0 | 323 | 0 | 0 | 0 | 0 | 0 | 0 | 0 | 0 | 0 | 0 | 0 | 0 | 0 | 0 | 0 | 0 | 0 | 0 | 0 | 0 | 0 | 0 | 0.04346 | 795.09 | 65.71 | 12.1 | 269.41 | 47.56
141 | 144042116 | 144043754 | 130258773 | 1 | 1 | 1 | 3 | 01.7.06.02-0001 | ФССЦ-2001, 01.7.06.02-0001, приказ Минстроя России № 876/пр от 26.12.2019 | Лента бутиловая | 1301 | 1003 | м | м | 1 | 0 | -327731559 | 347 | 9.76 | 0 | 0 | 0 | 6.38 | 0 | 0 | 0 | 1.53 | 1 | 1 | 1 | 0 | 1 | 0 | 0 | 0 | 347 |  | 0 | 2 | 144043770 | 1 | 0 | 324 | 0 | 0 | 0 | 0 | 0 | 0 | 0 | 0 | 0 | 0 | 0 | 0 | 0 | 0 | 0 | 0 | 0 | 0 | 0 | 0 | 0 | 0 | 3.6782 | 9.76 | 6.38 | 1.53 | 2213.86 | 0
141 | 144042116 | 144043754 | 130258774 | 1 | 1 | 1 | 3 | 01.7.06.02-0002 | ФССЦ-2001, 01.7.06.02-0002, приказ Минстроя России № 876/пр от 26.12.2019 | Лента бутиловая диффузионная | 1301 | 1003 | м | м | 1 | 0 | -663084461 | 71 | 21.23 | 0 | 0 | 0 | 7.95 | 0 | 0 | 0 | 2.67 | 1 | 1 | 1 | 0 | 1 | 0 | 0 | 0 | 71 |  | 0 | 2 | 144043771 | 1 | 0 | 325 | 0 | 0 | 0 | 0 | 0 | 0 | 0 | 0 | 0 | 0 | 0 | 0 | 0 | 0 | 0 | 0 | 0 | 0 | 0 | 0 | 0 | 0 | 0.7526 | 21.23 | 7.95 | 2.67 | 564.45 | 0
141 | 144042116 | 144043754 | 130258862 | 1 | 1 | 1 | 3 | 01.7.06.11-0001 | ФССЦ-2001, 01.7.06.11-0001, приказ Минстроя России № 876/пр от 26.12.2019 | Лента предварительно сжатая, уплотнительная | 1302 | 1003 | 10 м | 10 м | 10 | 0 | -175657986 | 20.7 | 209.61 | 0 | 0 | 0 | 64.1 | 0 | 0 | 0 | 3.27 | 1 | 1 | 1 | 0 | 1 | 0 | 0 | 0 | 20.7 |  | 0 | 2 | 144043772 | 1 | 0 | 326 | 0 | 0 | 0 | 0 | 0 | 0 | 0 | 0 | 0 | 0 | 0 | 0 | 0 | 0 | 0 | 0 | 0 | 0 | 0 | 0 | 0 | 0 | 0.21942 | 209.61 | 64.1 | 3.27 | 1326.87 | 0
141 | 144042116 | 144043754 | 130260871 | 1 | 1 | 1 | 3 | 01.7.15.07-0005 | ФССЦ-2001, 01.7.15.07-0005, приказ Минстроя России № 876/пр от 26.12.2019 | Дюбели монтажные, размер 10x130 (10x132, 10x150) мм | 1455 | 1013 | 10 ШТ | 10 ШТ | 1 | 0 | 1202051923 | 60.6 | 27.84 | 0 | 0 | 0 | 7.03 | 0 | 0 | 0 | 3.96 | 1 | 1 | 1 | 0 | 1 | 0 | 0 | 0 | 60.6 |  | 0 | 2 | 144043773 | 1 | 0 | 327 | 0 | 0 | 0 | 0 | 0 | 0 | 0 | 0 | 0 | 0 | 0 | 0 | 0 | 0 | 0 | 0 | 0 | 0 | 0 | 0 | 0 | 0 | 0.64236 | 27.84 | 7.03 | 3.96 | 426.02 | 0
141 | 144042116 | 144043754 | 130282734 | 1 | 1 | 1 | 3 | 11.3.02.01-0003 | ФССЦ-2001, 11.3.02.01-0003, приказ Минстроя России № 876/пр от 26.12.2019 | Блок оконный пластиковый: двустворчатый, глухой с двухкамерным стеклопакетом (32 мм), площадью до 1,5 м2 | 1327 | 1005 | м2 | м2 | 1 | 0 | -1118567759 | 100 | 4236.08 | 0 | 0 | 0 | 2379.82 | 0 | 0 | 0 | 1.78 | 1 | 1 | 1 | 0 | 0 | 0 | 0 | 0 | 100 |  | 0 | 1 | -1 | 0 | 0 |  | 0 | 0 | 0 | 0 | 0 | 0 | 0 | 0 | 0 | 0 | 0 | 0 | 0 | 0 | 0 | 0 | 0 | 0 | 0 | 0 | 0 | 0 | 1.06 | 4236.08 | 2379.82 | 1.78 | 237982 | 0
141 | 144042116 | 144043754 | 130283064 | 1 | 1 | 1 | 3 | 11.3.03.15-0021 | ФССЦ-2001, 11.3.03.15-0021, приказ Минстроя России № 876/пр от 26.12.2019 | Клинья пластиковые монтажные | 1425 | 1013 | 100 ШТ | 100 ШТ | 1 | 0 | 1652963760 | 8 | 229 | 0 | 0 | 0 | 50 | 0 | 0 | 0 | 4.58 | 1 | 1 | 1 | 0 | 1 | 0 | 0 | 0 | 8 |  | 0 | 2 | 144043775 | 1 | 0 | 329 | 0 | 0 | 0 | 0 | 0 | 0 | 0 | 0 | 0 | 0 | 0 | 0 | 0 | 0 | 0 | 0 | 0 | 0 | 0 | 0 | 0 | 0 | 0.0848 | 229 | 50 | 4.58 | 400 | 0
141 | 144042116 | 144043754 | 130289372 | 1 | 1 | 1 | 3 | 14.5.01.10-0003 | ФССЦ-2001, 14.5.01.10-0003, приказ Минстроя России № 876/пр от 26.12.2019 | Пена монтажная | 1296 | 1002 | л | л | 1 | 0 | -1152041732 | 69 | 219.3 | 0 | 0 | 0 | 46.86 | 0 | 0 | 0 | 4.68 | 1 | 1 | 1 | 0 | 1 | 0 | 0 | 0 | 69 |  | 0 | 2 | 144043776 | 1 | 0 | 330 | 0 | 0 | 0 | 0 | 0 | 0 | 0 | 0 | 0 | 0 | 0 | 0 | 0 | 0 | 0 | 0 | 0 | 0 | 0 | 0 | 0 | 0 | 0.7314 | 219.3 | 46.86 | 4.68 | 3233.34 | 0
143 | 144042116 | 144043778 | 128862296 | 28876687 | 1 | 1 | 1 | 1-100-39 |  | Рабочий среднего разряда 3.9 | 1191 | 1013 | чел.-ч. | чел.-ч. | 1 | 0 | 1983201532 | 111.4925 | 0 | 0 | 0 | 9.51 | 0 | 0 | 0 | 9.51 | 1 | 1 | 1 | 1 | 0 | 1 | 1 | 0 | 0 | 96.95 | )*1,15 | 1 | 2 | 144043794 | 1 | 2048 | 331 | 0 | 0 | 0 | 0 | 0 | 0 | 0 | 0 | 0 | 0 | 0 | 0 | 0 | 0 | 0 | 0 | 0 | 0 | 0 | 0 | 0 | 0 | 35.9006 | 9.51 | 9.51 | 1 | 1060.29 | 0
143 | 144042116 | 144043778 | 128862608 | 28876687 | 1 | 1 | 1 | 4-100-00 |  | Затраты труда машинистов | 1191 | 1013 | чел.-ч. | чел.-ч. | 1 | 0 | -1417349443 | 0.01 | 0 | 0 | 0 | 0 | 0 | 0 | 0 | 0 | 1 | 1 | 1 | 1 | 0 | 1 | 0 | 0 | 0 | 0.01 |  | 2 | 2 | 144043795 | 1 | 2048 | 332 | 0 | 0 | 0 | 0 | 0 | 0 | 0 | 0 | 0 | 0 | 0 | 0 | 0 | 0 | 0 | 0 | 0 | 0 | 0 | 0 | 0 | 0 | 0.00322 | 0 | 0 | 1 | 0 | 0
143 | 144042116 | 144043778 | 130404355 | 1 | 1 | 1 | 2 | 91.05.01-016 | ФСЭМ-2001, 91.05.01-016 , приказ Минстроя России № 876/пр от 26.12.2019 | Краны башенные, грузоподъемность 5 т | 1368 | 1011 | маш.-ч | маш.-ч | 1 | 0 | -1539718629 | 0.00375 | 0 | 706.65 | 443.21 | 0 | 0 | 83.43 | 13.5 | 0 | 1 | 8.47 | 32.83 | 1 | 0 | 1 | 1 | 0 | 0 | 0.003 | )*1,25 | 0 | 2 | 144043796 | 1 | 0 | 333 | 0 | 0 | 0 | 0 | 0 | 0 | 0 | 0 | 0 | 0 | 0 | 0 | 0 | 0 | 0 | 0 | 0 | 0 | 0 | 0 | 0 | 0 | 0.0012075 | 706.65 | 83.43 | 8.47 | 0.31 | 0.05
143 | 144042116 | 144043778 | 130404404 | 1 | 1 | 1 | 2 | 91.05.05-015 | ФСЭМ-2001, 91.05.05-015 , приказ Минстроя России № 876/пр от 26.12.2019 | Краны на автомобильном ходу, грузоподъемность 16 т | 1368 | 1011 | маш.-ч | маш.-ч | 1 | 0 | -2113614907 | 0.005 | 0 | 1023.6 | 443.21 | 0 | 0 | 115.4 | 13.5 | 0 | 1 | 8.87 | 32.83 | 1 | 0 | 1 | 1 | 0 | 0 | 0.004 | )*1,25 | 0 | 2 | 144043797 | 1 | 0 | 334 | 0 | 0 | 0 | 0 | 0 | 0 | 0 | 0 | 0 | 0 | 0 | 0 | 0 | 0 | 0 | 0 | 0 | 0 | 0 | 0 | 0 | 0 | 0.00161 | 1023.6 | 115.4 | 8.87 | 0.58 | 0.06
143 | 144042116 | 144043778 | 130405006 | 1 | 1 | 1 | 2 | 91.10.09-011 | ФСЭМ-2001, 91.10.09-011 , приказ Минстроя России № 876/пр от 26.12.2019 | Установки для гидравлических испытаний трубопроводов, давление нагнетания низкое 0,1 МПа (1 кгс/см2), высокое 10 МПа (100 кгс/см2) | 1368 | 1011 | маш.-ч | маш.-ч | 1 | 0 | -1434632732 | 1.5875 | 0 | 114.53 | 0 | 0 | 0 | 29.67 | 0 | 0 | 1 | 3.86 | 32.83 | 1 | 0 | 1 | 1 | 0 | 0 | 1.27 | )*1,25 | 0 | 2 | 144043798 | 1 | 0 | 335 | 0 | 0 | 0 | 0 | 0 | 0 | 0 | 0 | 0 | 0 | 0 | 0 | 0 | 0 | 0 | 0 | 0 | 0 | 0 | 0 | 0 | 0 | 0.51117 | 114.53 | 29.67 | 3.86 | 47.1 | 0
143 | 144042116 | 144043778 | 130405272 | 1 | 1 | 1 | 2 | 91.17.04-043 | ФСЭМ-2001, 91.17.04-043 , приказ Минстроя России № 876/пр от 26.12.2019 | Аппараты для полуавтоматической сварки полиэтиленовых труб "встык" | 1368 | 1011 | маш.-ч | маш.-ч | 1 | 0 | 1744367359 | 20.475 | 0 | 77.44 | 0 | 0 | 0 | 26.25 | 0 | 0 | 1 | 2.95 | 32.83 | 1 | 0 | 1 | 1 | 0 | 0 | 16.38 | )*1,25 | 0 | 2 | 144043799 | 1 | 2048 | 336 | 0 | 0 | 0 | 0 | 0 | 0 | 0 | 0 | 0 | 0 | 0 | 0 | 0 | 0 | 0 | 0 | 0 | 0 | 0 | 0 | 0 | 0 | 6.593 | 77.44 | 26.25 | 2.95 | 537.48 | 0
143 | 144042116 | 144043778 | 130258534 | 1 | 1 | 1 | 3 | 01.7.03.01-0001 | ФССЦ-2001, 01.7.03.01-0001, приказ Минстроя России № 876/пр от 26.12.2019 | Вода | 1339 | 1007 | м3 | м3 | 1 | 0 | 1835689634 | 0.144 | 29.3 | 0 | 0 | 0 | 2.44 | 0 | 0 | 0 | 12.01 | 1 | 1 | 1 | 0 | 1 | 0 | 0 | 0 | 0.144 |  | 0 | 2 | 144043800 | 1 | 0 | 337 | 0 | 0 | 0 | 0 | 0 | 0 | 0 | 0 | 0 | 0 | 0 | 0 | 0 | 0 | 0 | 0 | 0 | 0 | 0 | 0 | 0 | 0 | 0.046368 | 29.3 | 2.44 | 12.01 | 0.35 | 0
143 | 144042116 | 144043778 | 130260768 | 1 | 1 | 1 | 3 | 01.7.15.04-0027 | ФССЦ-2001, 01.7.15.04-0027, приказ Минстроя России № 876/пр от 26.12.2019 | Винты с полукруглой головкой, размер 5,0x40 мм | 1348 | 1009 | т | т | 1000 | 0 | -222702713 | 0.0009 | 93757.72 | 0 | 0 | 0 | 13186.74 | 0 | 0 | 0 | 7.11 | 1 | 1 | 1 | 0 | 1 | 0 | 0 | 0 | 0.0009 |  | 0 | 2 | 144043801 | 1 | 0 | 338 | 0 | 0 | 0 | 0 | 0 | 0 | 0 | 0 | 0 | 0 | 0 | 0 | 0 | 0 | 0 | 0 | 0 | 0 | 0 | 0 | 0 | 0 | 0.0002898 | 93757.72 | 13186.74 | 7.11 | 11.87 | 0
143 | 144042116 | 144043778 | 130260882 | 1 | 1 | 1 | 3 | 01.7.15.07-0022 | ФССЦ-2001, 01.7.15.07-0022, приказ Минстроя России № 876/пр от 26.12.2019 | Дюбели распорные полиэтиленовые, размер 6x40 мм | 1407 | 1013 | 1000 ШТ | 1000 ШТ | 1 | 0 | -1853084706 | 0.143 | 991.8 | 0 | 0 | 0 | 180 | 0 | 0 | 0 | 5.51 | 1 | 1 | 1 | 0 | 1 | 0 | 0 | 0 | 0.143 |  | 0 | 2 | 144043802 | 1 | 0 | 339 | 0 | 0 | 0 | 0 | 0 | 0 | 0 | 0 | 0 | 0 | 0 | 0 | 0 | 0 | 0 | 0 | 0 | 0 | 0 | 0 | 0 | 0 | 0.046046 | 991.8 | 180 | 5.51 | 25.74 | 0
143 | 144042116 | 144043778 | 130262823 | 1 | 1 | 1 | 3 | 03.1.02.03-0015 | ФССЦ-2001, 03.1.02.03-0015, приказ Минстроя России № 876/пр от 26.12.2019 | Известь строительная негашеная хлорная, марка А | 1346 | 1009 | кг | кг | 1 | 0 | 1434874699 | 0.0016 | 44.68 | 0 | 0 | 0 | 2.15 | 0 | 0 | 0 | 20.78 | 1 | 1 | 1 | 0 | 1 | 0 | 0 | 0 | 0.0016 |  | 0 | 2 | 144043803 | 1 | 0 | 340 | 0 | 0 | 0 | 0 | 0 | 0 | 0 | 0 | 0 | 0 | 0 | 0 | 0 | 0 | 0 | 0 | 0 | 0 | 0 | 0 | 0 | 0 | 0.0005152 | 44.68 | 2.15 | 20.78 | 0 | 0
143 | 144042116 | 144043778 | 130295431 | 1 | 1 | 1 | 3 | 18.1.09.06-0002 | ФССЦ-2001, 18.1.09.06-0002, приказ Минстроя России № 876/пр от 26.12.2019 | Кран шаровой, номинальное давление 6,3 МПа (63 кгс/см2), номинальный диаметр 20 мм, присоединение к трубопроводу муфтовое | 1371 | 1013 | ШТ | ШТ | 1 | 0 | 597662000 | 12.4224 | 2346.72 | 0 | 0 | 0 | 291.88 | 0 | 0 | 0 | 8.04 | 1 | 1 | 1 | 0 | 0 | 0 | 0 | 0 | 12.4224 |  | 0 | 1 | -1 | 0 | 0 |  | 0 | 0 | 0 | 0 | 0 | 0 | 0 | 0 | 0 | 0 | 0 | 0 | 0 | 0 | 0 | 0 | 0 | 0 | 0 | 0 | 0 | 0 | 4 | 2346.72 | 291.88 | 8.04 | 3625.84 | 0
143 | 144042116 | 144043778 | 130316638 | 1 | 1 | 1 | 3 | 24.1.02.01-0003 | ФССЦ-2001, 24.1.02.01-0003, приказ Минстроя России № 876/пр от 26.12.2019 | Хомуты с быстродействующим замком для крепления труб размером 20-24 мм | 1371 | 1013 | ШТ | ШТ | 1 | 0 | 1492331765 | 198.7578 | 27.23 | 0 | 0 | 0 | 9.69 | 0 | 0 | 0 | 2.81 | 1 | 1 | 1 | 0 | 0 | 0 | 0 | 0 | 198.7578 |  | 0 | 1 | -1 | 0 | 0 |  | 0 | 0 | 0 | 0 | 0 | 0 | 0 | 0 | 0 | 0 | 0 | 0 | 0 | 0 | 0 | 0 | 0 | 0 | 0 | 0 | 0 | 0 | 64 | 27.23 | 9.69 | 2.81 | 1925.96 | 0
143 | 144042116 | 144043778 | 130316667 | 1 | 1 | 1 | 3 | 24.1.02.01-0113 | ФССЦ-2001, 24.1.02.01-0113, приказ Минстроя России № 876/пр от 26.12.2019 | Хомуты для крепления труб | 1371 | 1013 | ШТ | ШТ | 1 | 0 | -278559140 | 143 | 74.19 | 0 | 0 | 0 | 8.09 | 0 | 0 | 0 | 9.17 | 1 | 1 | 1 | 0 | 1 | 0 | 0 | 0 | 143 |  | 0 | 2 | 144043805 | 1 | 0 | 342 | 0 | 0 | 0 | 0 | 0 | 0 | 0 | 0 | 0 | 0 | 0 | 0 | 0 | 0 | 0 | 0 | 0 | 0 | 0 | 0 | 0 | 0 | 46.046 | 74.19 | 8.09 | 9.17 | 1156.87 | 0
143 | 144042116 | 144043778 | 130317313 | 1 | 1 | 1 | 3 | 24.3.02.05-0002 | ФССЦ-2001, 24.3.02.05-0002, приказ Минстроя России № 876/пр от 26.12.2019 | Трубы полипропиленовые ПП-Р, номинальное давление 1,0 МПа, номинальный наружный диаметр 20 мм | 1301 | 1003 | м | м | 1 | 0 | -2023324055 | 100.5 | 31.34 | 0 | 0 | 0 | 3.7 | 0 | 0 | 0 | 8.47 | 1 | 1 | 1 | 0 | 0 | 0 | 0 | 0 | 100.5 |  | 0 | 1 | -1 | 0 | 0 |  | 0 | 0 | 0 | 0 | 0 | 0 | 0 | 0 | 0 | 0 | 0 | 0 | 0 | 0 | 0 | 0 | 0 | 0 | 0 | 0 | 0 | 0 | 32.361 | 31.34 | 3.7 | 8.47 | 371.85 | 0
143 | 144042116 | 144043778 | 130319294 | 1 | 1 | 1 | 3 | 24.3.05.16-0210 | ФССЦ-2001, 24.3.05.16-0210, приказ Минстроя России № 876/пр от 26.12.2019 | Угольник полимерный комбинированный с креплением с наружной резьбой, ПП-Г, номинальное давление 25 МПа, номинальный наружный диаметр 20 мм, размер резьбы 1/2" | 1371 | 1013 | ШТ | ШТ | 1 | 0 | 1839843307 | 31.0559 | 54.42 | 0 | 0 | 0 | 7.73 | 0 | 0 | 0 | 7.04 | 1 | 1 | 1 | 0 | 0 | 0 | 0 | 0 | 31.0559 |  | 0 | 1 | -1 | 0 | 0 |  | 0 | 0 | 0 | 0 | 0 | 0 | 0 | 0 | 0 | 0 | 0 | 0 | 0 | 0 | 0 | 0 | 0 | 0 | 0 | 0 | 0 | 0 | 10 | 54.42 | 7.73 | 7.04 | 240.06 | 0
148 | 144042116 | 144043812 | 128862293 | 28876687 | 1 | 1 | 1 | 1-100-38 |  | Рабочий среднего разряда 3.8 | 1191 | 1013 | чел.-ч. | чел.-ч. | 1 | 0 | -1081351934 | 64.2045 | 0 | 0 | 0 | 9.4 | 0 | 0 | 0 | 9.4 | 1 | 1 | 1 | 1 | 0 | 1 | 1 | 0 | 0 | 55.83 | )*1,15 | 1 | 2 | 144043823 | 1 | 0 | 345 | 0 | 0 | 0 | 0 | 0 | 0 | 0 | 0 | 0 | 0 | 0 | 0 | 0 | 0 | 0 | 0 | 0 | 0 | 0 | 0 | 0 | 0 | 8.0898 | 9.4 | 9.4 | 1 | 603.52 | 0
148 | 144042116 | 144043812 | 128862608 | 28876687 | 1 | 1 | 1 | 4-100-00 |  | Затраты труда машинистов | 1191 | 1013 | чел.-ч. | чел.-ч. | 1 | 0 | -1417349443 | 0.46 | 0 | 0 | 0 | 0 | 0 | 0 | 0 | 0 | 1 | 1 | 1 | 1 | 0 | 1 | 0 | 0 | 0 | 0.46 |  | 2 | 2 | 144043824 | 1 | 2048 | 346 | 0 | 0 | 0 | 0 | 0 | 0 | 0 | 0 | 0 | 0 | 0 | 0 | 0 | 0 | 0 | 0 | 0 | 0 | 0 | 0 | 0 | 0 | 0.05796 | 0 | 0 | 1 | 0 | 0
148 | 144042116 | 144043812 | 130404356 | 1 | 1 | 1 | 2 | 91.05.01-017 | ФСЭМ-2001, 91.05.01-017 , приказ Минстроя России № 876/пр от 26.12.2019 | Краны башенные, грузоподъемность 8 т | 1368 | 1011 | маш.-ч | маш.-ч | 1 | 0 | -927922530 | 0.125 | 0 | 730.08 | 443.21 | 0 | 0 | 86.4 | 13.5 | 0 | 1 | 8.45 | 32.83 | 1 | 0 | 1 | 1 | 0 | 0 | 0.1 | )*1,25 | 0 | 2 | 144043825 | 1 | 0 | 347 | 0 | 0 | 0 | 0 | 0 | 0 | 0 | 0 | 0 | 0 | 0 | 0 | 0 | 0 | 0 | 0 | 0 | 0 | 0 | 0 | 0 | 0 | 0.01575 | 730.08 | 86.4 | 8.45 | 10.8 | 1.69
148 | 144042116 | 144043812 | 130404404 | 1 | 1 | 1 | 2 | 91.05.05-015 | ФСЭМ-2001, 91.05.05-015 , приказ Минстроя России № 876/пр от 26.12.2019 | Краны на автомобильном ходу, грузоподъемность 16 т | 1368 | 1011 | маш.-ч | маш.-ч | 1 | 0 | -2113614907 | 0.225 | 0 | 1023.6 | 443.21 | 0 | 0 | 115.4 | 13.5 | 0 | 1 | 8.87 | 32.83 | 1 | 0 | 1 | 1 | 0 | 0 | 0.18 | )*1,25 | 0 | 2 | 144043826 | 1 | 2048 | 348 | 0 | 0 | 0 | 0 | 0 | 0 | 0 | 0 | 0 | 0 | 0 | 0 | 0 | 0 | 0 | 0 | 0 | 0 | 0 | 0 | 0 | 0 | 0.02835 | 1023.6 | 115.4 | 8.87 | 25.96 | 3.04
148 | 144042116 | 144043812 | 130405149 | 1 | 1 | 1 | 2 | 91.14.02-001 | ФСЭМ-2001, 91.14.02-001 , приказ Минстроя России № 876/пр от 26.12.2019 | Автомобили бортовые, грузоподъемность до 5 т | 1368 | 1011 | маш.-ч | маш.-ч | 1 | 0 | 1969200529 | 0.225 | 0 | 795.09 | 380.83 | 0 | 0 | 65.71 | 11.6 | 0 | 1 | 12.1 | 32.83 | 1 | 0 | 1 | 1 | 0 | 0 | 0.18 | )*1,25 | 0 | 2 | 144043827 | 1 | 2048 | 349 | 0 | 0 | 0 | 0 | 0 | 0 | 0 | 0 | 0 | 0 | 0 | 0 | 0 | 0 | 0 | 0 | 0 | 0 | 0 | 0 | 0 | 0 | 0.02835 | 795.09 | 65.71 | 12.1 | 14.79 | 2.61
148 | 144042116 | 144043812 | 130258534 | 1 | 1 | 1 | 3 | 01.7.03.01-0001 | ФССЦ-2001, 01.7.03.01-0001, приказ Минстроя России № 876/пр от 26.12.2019 | Вода | 1339 | 1007 | м3 | м3 | 1 | 0 | 1835689634 | 0.786 | 29.3 | 0 | 0 | 0 | 2.44 | 0 | 0 | 0 | 12.01 | 1 | 1 | 1 | 0 | 1 | 0 | 0 | 0 | 0.786 |  | 0 | 2 | 144043828 | 1 | 0 | 350 | 0 | 0 | 0 | 0 | 0 | 0 | 0 | 0 | 0 | 0 | 0 | 0 | 0 | 0 | 0 | 0 | 0 | 0 | 0 | 0 | 0 | 0 | 0.099036 | 29.3 | 2.44 | 12.01 | 1.92 | 0
148 | 144042116 | 144043812 | 130260734 | 1 | 1 | 1 | 3 | 01.7.15.03-0014 | ФССЦ-2001, 01.7.15.03-0014, приказ Минстроя России № 876/пр от 26.12.2019 | Болты с гайками и шайбами для санитарно-технических работ, диаметр 16 мм | 1348 | 1009 | т | т | 1000 | 0 | 367295607 | 0.00266 | 63324.1 | 0 | 0 | 0 | 14830 | 0 | 0 | 0 | 4.27 | 1 | 1 | 1 | 0 | 1 | 0 | 0 | 0 | 0.00266 |  | 0 | 2 | 144043829 | 1 | 0 | 351 | 0 | 0 | 0 | 0 | 0 | 0 | 0 | 0 | 0 | 0 | 0 | 0 | 0 | 0 | 0 | 0 | 0 | 0 | 0 | 0 | 0 | 0 | 0.00033516 | 63324.1 | 14830 | 4.27 | 39.45 | 0
148 | 144042116 | 144043812 | 130261611 | 1 | 1 | 1 | 3 | 01.7.19.02-0052 | ФССЦ-2001, 01.7.19.02-0052, приказ Минстроя России № 876/пр от 26.12.2019 | Кольца резиновые уплотнительные для полипропиленовых труб, диаметр 110 мм | 1425 | 1013 | 100 ШТ | 100 ШТ | 1 | 0 | -940981998 | 0.12 | 1343.73 | 0 | 0 | 0 | 141 | 0 | 0 | 0 | 9.53 | 1 | 1 | 1 | 0 | 1 | 0 | 0 | 0 | 0.12 |  | 0 | 2 | 144043830 | 1 | 0 | 352 | 0 | 0 | 0 | 0 | 0 | 0 | 0 | 0 | 0 | 0 | 0 | 0 | 0 | 0 | 0 | 0 | 0 | 0 | 0 | 0 | 0 | 0 | 0.01512 | 1343.73 | 141 | 9.53 | 16.92 | 0
148 | 144042116 | 144043812 | 130317281 | 1 | 1 | 1 | 3 | 24.3.02.02-0004 | ФССЦ-2001, 24.3.02.02-0004, приказ Минстроя России № 876/пр от 26.12.2019 | Трубы полипропиленовые для систем водоотведения, диаметр 110 мм | 1301 | 1003 | м | м | 1 | 0 | 649270172 | 99.8 | 218.04 | 0 | 0 | 0 | 43.52 | 0 | 0 | 0 | 5.01 | 1 | 1 | 1 | 0 | 0 | 0 | 0 | 0 | 99.8 |  | 0 | 1 | -1 | 0 | 0 |  | 0 | 0 | 0 | 0 | 0 | 0 | 0 | 0 | 0 | 0 | 0 | 0 | 0 | 0 | 0 | 0 | 0 | 0 | 0 | 0 | 0 | 0 | 12.5748 | 218.04 | 43.52 | 5.01 | 4343.3 | 0
148 | 144042116 | 144043812 | 130318994 | 1 | 1 | 1 | 3 | 24.3.05.12-0001 | ФССЦ-2001, 24.3.05.12-0001, приказ Минстроя России № 876/пр от 26.12.2019 | Ревизия полипропиленовая с крышкой, номинальный внутренний диаметр 100 мм | 1371 | 1013 | ШТ | ШТ | 1 | 0 | 86744876 | 15.873 | 41.14 | 0 | 0 | 0 | 15.18 | 0 | 0 | 0 | 2.71 | 1 | 1 | 1 | 0 | 0 | 0 | 0 | 0 | 15.873 |  | 0 | 1 | -1 | 0 | 0 |  | 0 | 0 | 0 | 0 | 0 | 0 | 0 | 0 | 0 | 0 | 0 | 0 | 0 | 0 | 0 | 0 | 0 | 0 | 0 | 0 | 0 | 0 | 2 | 41.14 | 15.18 | 2.71 | 240.95 | 0
151 | 144042116 | 144043837 | 128862288 | 28876687 | 1 | 1 | 1 | 1-100-36 |  | Рабочий среднего разряда 3.6 | 1191 | 1013 | чел.-ч. | чел.-ч. | 1 | 0 | -1027537862 | 102.9595 | 0 | 0 | 0 | 9.18 | 0 | 0 | 0 | 9.18 | 1 | 1 | 1 | 1 | 0 | 1 | 1 | 0 | 0 | 89.53 | )*1,15 | 1 | 2 | 144043851 | 1 | 2048 | 357 | 0 | 0 | 0 | 0 | 0 | 0 | 0 | 0 | 0 | 0 | 0 | 0 | 0 | 0 | 0 | 0 | 0 | 0 | 0 | 0 | 0 | 0 | 5.8378 | 9.18 | 9.18 | 1 | 945.17 | 0
151 | 144042116 | 144043837 | 128862608 | 28876687 | 1 | 1 | 1 | 4-100-00 |  | Затраты труда машинистов | 1191 | 1013 | чел.-ч. | чел.-ч. | 1 | 0 | -1417349443 | 13.04 | 0 | 0 | 0 | 0 | 0 | 0 | 0 | 0 | 1 | 1 | 1 | 1 | 0 | 1 | 0 | 0 | 0 | 13.04 |  | 2 | 2 | 144043852 | 1 | 2048 | 358 | 0 | 0 | 0 | 0 | 0 | 0 | 0 | 0 | 0 | 0 | 0 | 0 | 0 | 0 | 0 | 0 | 0 | 0 | 0 | 0 | 0 | 0 | 0.73937 | 0 | 0 | 1 | 0 | 0
151 | 144042116 | 144043837 | 130404356 | 1 | 1 | 1 | 2 | 91.05.01-017 | ФСЭМ-2001, 91.05.01-017 , приказ Минстроя России № 876/пр от 26.12.2019 | Краны башенные, грузоподъемность 8 т | 1368 | 1011 | маш.-ч | маш.-ч | 1 | 0 | -927922530 | 12.1125 | 0 | 730.08 | 443.21 | 0 | 0 | 86.4 | 13.5 | 0 | 1 | 8.45 | 32.83 | 1 | 0 | 1 | 1 | 0 | 0 | 9.69 | )*1,25 | 0 | 2 | 144043853 | 1 | 2048 | 359 | 0 | 0 | 0 | 0 | 0 | 0 | 0 | 0 | 0 | 0 | 0 | 0 | 0 | 0 | 0 | 0 | 0 | 0 | 0 | 0 | 0 | 0 | 0.68678 | 730.08 | 86.4 | 8.45 | 1046.53 | 163.53
151 | 144042116 | 144043837 | 130404404 | 1 | 1 | 1 | 2 | 91.05.05-015 | ФСЭМ-2001, 91.05.05-015 , приказ Минстроя России № 876/пр от 26.12.2019 | Краны на автомобильном ходу, грузоподъемность 16 т | 1368 | 1011 | маш.-ч | маш.-ч | 1 | 0 | -2113614907 | 1.9 | 0 | 1023.6 | 443.21 | 0 | 0 | 115.4 | 13.5 | 0 | 1 | 8.87 | 32.83 | 1 | 0 | 1 | 1 | 0 | 0 | 1.52 | )*1,25 | 0 | 2 | 144043854 | 1 | 0 | 360 | 0 | 0 | 0 | 0 | 0 | 0 | 0 | 0 | 0 | 0 | 0 | 0 | 0 | 0 | 0 | 0 | 0 | 0 | 0 | 0 | 0 | 0 | 0.10773 | 1023.6 | 115.4 | 8.87 | 219.26 | 25.65
151 | 144042116 | 144043837 | 130405149 | 1 | 1 | 1 | 2 | 91.14.02-001 | ФСЭМ-2001, 91.14.02-001 , приказ Минстроя России № 876/пр от 26.12.2019 | Автомобили бортовые, грузоподъемность до 5 т | 1368 | 1011 | маш.-ч | маш.-ч | 1 | 0 | 1969200529 | 2.2875 | 0 | 795.09 | 380.83 | 0 | 0 | 65.71 | 11.6 | 0 | 1 | 12.1 | 32.83 | 1 | 0 | 1 | 1 | 0 | 0 | 1.83 | )*1,25 | 0 | 2 | 144043855 | 1 | 0 | 361 | 0 | 0 | 0 | 0 | 0 | 0 | 0 | 0 | 0 | 0 | 0 | 0 | 0 | 0 | 0 | 0 | 0 | 0 | 0 | 0 | 0 | 0 | 0.1297 | 795.09 | 65.71 | 12.1 | 150.31 | 26.54
151 | 144042116 | 144043837 | 130258556 | 1 | 1 | 1 | 3 | 01.7.04.04-0012 | ФССЦ-2001, 01.7.04.04-0012, приказ Минстроя России № 876/пр от 26.12.2019 | Замок врезной оцинкованный с цилиндровым механизмом из латуни | 1377 | 1013 | КОМПЛ | КОМПЛ | 1 | 0 | -211095801 | 52.9101 | 493.13 | 0 | 0 | 0 | 92.52 | 0 | 0 | 0 | 5.33 | 1 | 1 | 1 | 1 | 0 | 0 | 0 | 0 | 52.9101 |  | 0 | 1 | -1 | 0 | 0 |  | 0 | 0 | 0 | 0 | 0 | 0 | 0 | 0 | 0 | 0 | 0 | 0 | 0 | 0 | 0 | 0 | 0 | 0 | 0 | 0 | 0 | 0 | 3 | 493.13 | 92.52 | 5.33 | 4895.24 | 0
151 | 144042116 | 144043837 | 130258630 | 1 | 1 | 1 | 3 | 01.7.04.09-0021 | ФССЦ-2001, 01.7.04.09-0021, приказ Минстроя России № 876/пр от 26.12.2019 | Петли накладные с ходом на центрах, лакированные | 1371 | 1013 | ШТ | ШТ | 1 | 0 | -65071434 | 105.8201 | 47.76 | 0 | 0 | 0 | 12.84 | 0 | 0 | 0 | 3.72 | 1 | 1 | 1 | 0 | 0 | 0 | 0 | 0 | 105.8201 |  | 0 | 1 | -1 | 0 | 0 |  | 0 | 0 | 0 | 0 | 0 | 0 | 0 | 0 | 0 | 0 | 0 | 0 | 0 | 0 | 0 | 0 | 0 | 0 | 0 | 0 | 0 | 0 | 6 | 47.76 | 12.84 | 3.72 | 1358.73 | 0
151 | 144042116 | 144043837 | 130260847 | 1 | 1 | 1 | 3 | 01.7.15.06-0111 | ФССЦ-2001, 01.7.15.06-0111, приказ Минстроя России № 876/пр от 26.12.2019 | Гвозди строительные | 1348 | 1009 | т | т | 1000 | 0 | 1515713270 | 0.00413 | 97141.58 | 0 | 0 | 0 | 11978 | 0 | 0 | 0 | 8.11 | 1 | 1 | 1 | 0 | 1 | 0 | 0 | 0 | 0.00413 |  | 0 | 2 | 144043857 | 1 | 0 | 363 | 0 | 0 | 0 | 0 | 0 | 0 | 0 | 0 | 0 | 0 | 0 | 0 | 0 | 0 | 0 | 0 | 0 | 0 | 0 | 0 | 0 | 0 | 0.00023417 | 97141.58 | 11978 | 8.11 | 49.47 | 0
151 | 144042116 | 144043837 | 130263611 | 1 | 1 | 1 | 3 | 04.3.01.07-0011 | ФССЦ-2001, 04.3.01.07-0011, приказ Минстроя России № 876/пр от 26.12.2019 | Раствор готовый отделочный тяжелый, известковый, состав 1:2 | 1339 | 1007 | м3 | м3 | 1 | 0 | 154482386 | 0.105 | 3151.04 | 0 | 0 | 0 | 458 | 0 | 0 | 0 | 6.88 | 1 | 1 | 1 | 0 | 1 | 0 | 0 | 0 | 0.105 |  | 0 | 2 | 144043858 | 1 | 0 | 364 | 0 | 0 | 0 | 0 | 0 | 0 | 0 | 0 | 0 | 0 | 0 | 0 | 0 | 0 | 0 | 0 | 0 | 0 | 0 | 0 | 0 | 0 | 0.0059535 | 3151.04 | 458 | 6.88 | 48.09 | 0
151 | 144042116 | 144043837 | 130276538 | 1 | 1 | 1 | 3 | 08.1.02.25-0031 | ФССЦ-2001, 08.1.02.25-0031, приказ Минстроя России № 876/пр от 26.12.2019 | Ерш металлический строительный | 1346 | 1009 | кг | кг | 1 | 0 | -1759459904 | 37.5 | 66.48 | 0 | 0 | 0 | 10.26 | 0 | 0 | 0 | 6.48 | 1 | 1 | 1 | 0 | 1 | 0 | 0 | 0 | 37.5 |  | 0 | 2 | 144043859 | 1 | 0 | 365 | 0 | 0 | 0 | 0 | 0 | 0 | 0 | 0 | 0 | 0 | 0 | 0 | 0 | 0 | 0 | 0 | 0 | 0 | 0 | 0 | 0 | 0 | 2.1263 | 66.48 | 10.26 | 6.48 | 384.75 | 0
151 | 144042116 | 144043837 | 130281321 | 1 | 1 | 1 | 3 | 11.1.03.06-0087 | ФССЦ-2001, 11.1.03.06-0087, приказ Минстроя России № 876/пр от 26.12.2019 | Доска обрезная, хвойных пород, ширина 75-150 мм, толщина 25 мм, длина 4-6,5 м, сорт III | 1339 | 1007 | м3 | м3 | 1 | 0 | -1187022959 | 0.08 | 5995 | 0 | 0 | 0 | 1100 | 0 | 0 | 0 | 5.45 | 1 | 1 | 1 | 0 | 1 | 0 | 0 | 0 | 0.08 |  | 0 | 2 | 144043860 | 1 | 0 | 366 | 0 | 0 | 0 | 0 | 0 | 0 | 0 | 0 | 0 | 0 | 0 | 0 | 0 | 0 | 0 | 0 | 0 | 0 | 0 | 0 | 0 | 0 | 0.004536 | 5995 | 1100 | 5.45 | 88 | 0
151 | 144042116 | 144043837 | 128109772 | 1 | 1 | 1 | 3 | 11.2.02.01-3008 | КТЦ (Стройинформресурс) к ФЕР-2020, 11.2.02.01-3008 | Блоки дверные ALAVUS (Финляндия) глухие одностворчатые гладкие, МДФ, сотового заполнения, окрашенные, цвет серый, размером дверного полотна 800x2100 мм | 1327 | 1005 | м2 | м2 | 1 | 0 | -1791452871 | 100 | 2547.22 | 0 | 0 | 0 | 288.8 | 0 | 0 | 0 | 8.82 | 1 | 1 | 1 | 0 | 0 | 0 | 0 | 0 | 100 |  | 0 | 1 | -1 | 0 | 0 |  | 0 | 0 | 0 | 0 | 0 | 0 | 0 | 0 | 0 | 0 | 0 | 0 | 0 | 0 | 0 | 0 | 0 | 0 | 0 | 0 | 0 | 0 | 5.67 | 2547.22 | 288.8 | 8.82 | 28880 | 0
151 | 144042116 | 144043837 | 130289372 | 1 | 1 | 1 | 3 | 14.5.01.10-0003 | ФССЦ-2001, 14.5.01.10-0003, приказ Минстроя России № 876/пр от 26.12.2019 | Пена монтажная | 1296 | 1002 | л | л | 1 | 0 | -1152041732 | 32.4 | 219.3 | 0 | 0 | 0 | 46.86 | 0 | 0 | 0 | 4.68 | 1 | 1 | 1 | 0 | 1 | 0 | 0 | 0 | 32.4 |  | 0 | 2 | 144043862 | 1 | 0 | 368 | 0 | 0 | 0 | 0 | 0 | 0 | 0 | 0 | 0 | 0 | 0 | 0 | 0 | 0 | 0 | 0 | 0 | 0 | 0 | 0 | 0 | 0 | 1.8371 | 219.3 | 46.86 | 4.68 | 1518.26 | 0
155 | 144042116 | 144043866 | 128862307 | 28876687 | 1 | 1 | 1 | 1-100-42 |  | Рабочий среднего разряда 4.2 | 1191 | 1013 | чел.-ч. | чел.-ч. | 1 | 0 | 912892513 | 94.4 | 0 | 0 | 0 | 9.92 | 0 | 0 | 0 | 9.92 | 1 | 1 | 1 | 1 | 0 | 1 | 0 | 0 | 0 | 94.4 |  | 1 | 2 | 144043877 | 1 | 0 | 369 | 0 | 0 | 0 | 0 | 0 | 0 | 0 | 0 | 0 | 0 | 0 | 0 | 0 | 0 | 0 | 0 | 0 | 0 | 0 | 0 | 0 | 0 | 10.384 | 9.92 | 9.92 | 1 | 936.45 | 0
155 | 144042116 | 144043866 | 128862608 | 28876687 | 1 | 1 | 1 | 4-100-00 |  | Затраты труда машинистов | 1191 | 1013 | чел.-ч. | чел.-ч. | 1 | 0 | -1417349443 | 0.4 | 0 | 0 | 0 | 0 | 0 | 0 | 0 | 0 | 1 | 1 | 1 | 1 | 0 | 1 | 0 | 0 | 0 | 0.4 |  | 2 | 2 | 144043878 | 1 | 0 | 370 | 0 | 0 | 0 | 0 | 0 | 0 | 0 | 0 | 0 | 0 | 0 | 0 | 0 | 0 | 0 | 0 | 0 | 0 | 0 | 0 | 0 | 0 | 0.044 | 0 | 0 | 1 | 0 | 0
155 | 144042116 | 144043866 | 130404404 | 1 | 1 | 1 | 2 | 91.05.05-015 | ФСЭМ-2001, 91.05.05-015 , приказ Минстроя России № 876/пр от 26.12.2019 | Краны на автомобильном ходу, грузоподъемность 16 т | 1368 | 1011 | маш.-ч | маш.-ч | 1 | 0 | -2113614907 | 0.2 | 0 | 1023.6 | 443.21 | 0 | 0 | 115.4 | 13.5 | 0 | 1 | 8.87 | 32.83 | 1 | 0 | 1 | 0 | 0 | 0 | 0.2 |  | 0 | 2 | 144043879 | 1 | 0 | 371 | 0 | 0 | 0 | 0 | 0 | 0 | 0 | 0 | 0 | 0 | 0 | 0 | 0 | 0 | 0 | 0 | 0 | 0 | 0 | 0 | 0 | 0 | 0.022 | 1023.6 | 115.4 | 8.87 | 23.08 | 2.7
155 | 144042116 | 144043866 | 130405149 | 1 | 1 | 1 | 2 | 91.14.02-001 | ФСЭМ-2001, 91.14.02-001 , приказ Минстроя России № 876/пр от 26.12.2019 | Автомобили бортовые, грузоподъемность до 5 т | 1368 | 1011 | маш.-ч | маш.-ч | 1 | 0 | 1969200529 | 0.2 | 0 | 795.09 | 380.83 | 0 | 0 | 65.71 | 11.6 | 0 | 1 | 12.1 | 32.83 | 1 | 0 | 1 | 0 | 0 | 0 | 0.2 |  | 0 | 2 | 144043874 | 1 | 0 | 372 | 0 | 0 | 0 | 0 | 0 | 0 | 0 | 0 | 0 | 0 | 0 | 0 | 0 | 0 | 0 | 0 | 0 | 0 | 0 | 0 | 0 | 0 | 0.022 | 795.09 | 65.71 | 12.1 | 13.14 | 2.32
155 | 144042116 | 144043866 | 128288233 | 1 | 1 | 1 | 3 | 20.3.03.04-4032 | КТЦ (Стройинформресурс) к ФЕР-2020, 20.3.03.04-4032 | Светильники светодиодные типа ССП (Н) накладные и ССП (В) встраиваемые, 48 Вт, размером 620Х620Х85 мм | 1371 | 1013 | ШТ | ШТ | 1 | 0 | 695773919 | 100 | 3964.79 | 0 | 0 | 0 | 1618.28 | 0 | 0 | 0 | 2.45 | 1 | 1 | 1 | 0 | 0 | 0 | 0 | 0 | 100 |  | 0 | 1 | -1 | 0 | 0 |  | 0 | 0 | 0 | 0 | 0 | 0 | 0 | 0 | 0 | 0 | 0 | 0 | 0 | 0 | 0 | 0 | 0 | 0 | 0 | 0 | 0 | 0 | 11 | 3964.79 | 1618.28 | 2.45 | 161828 | 0
155 | 144042116 | 144043866 | 130305762 | 1 | 1 | 1 | 3 | 20.5.04.10-0011 | ФССЦ-2001, 20.5.04.10-0011, приказ Минстроя России № 876/пр от 26.12.2019 | Сжимы соединительные | 1425 | 1013 | 100 ШТ | 100 ШТ | 1 | 0 | -251307880 | 1.02 | 544 | 0 | 0 | 0 | 100 | 0 | 0 | 0 | 5.44 | 1 | 1 | 1 | 0 | 1 | 0 | 0 | 0 | 1.02 |  | 0 | 2 | 144043875 | 1 | 0 | 373 | 0 | 0 | 0 | 0 | 0 | 0 | 0 | 0 | 0 | 0 | 0 | 0 | 0 | 0 | 0 | 0 | 0 | 0 | 0 | 0 | 0 | 0 | 0.1122 | 544 | 100 | 5.44 | 102 | 0
155 | 144042116 | 144043866 | 128862548 | 28876687 | 1 | 1 | 3 | 999-9950 |  | Вспомогательные ненормируемые материалы (2% от ОЗП) | 1374 | 1013 | РУБ | РУБ | 1 | 0 | -1731369543 | 18.73 | 1 | 0 | 0 | 0 | 1 | 0 | 0 | 0 | 1 | 1 | 1 | 1 | 0 | 1 | 0 | 0 | 0 | 18.73 |  | 0 | 2 | 144043876 | 1 | 0 | 374 | 0 | 0 | 0 | 0 | 0 | 0 | 0 | 0 | 0 | 0 | 0 | 0 | 0 | 0 | 0 | 0 | 0 | 0 | 0 | 0 | 0 | 0 | 2.0603 | 1 | 1 | 1 | 18.73 | 0
157 | 144042116 | 144043881 | 128862307 | 28876687 | 1 | 1 | 1 | 1-100-42 |  | Рабочий среднего разряда 4.2 | 1191 | 1013 | чел.-ч. | чел.-ч. | 1 | 0 | 912892513 | 31.6 | 0 | 0 | 0 | 9.92 | 0 | 0 | 0 | 9.92 | 1 | 1 | 1 | 1 | 0 | 1 | 0 | 0 | 0 | 31.6 |  | 1 | 2 | 144043892 | 1 | 0 | 375 | 0 | 0 | 0 | 0 | 0 | 0 | 0 | 0 | 0 | 0 | 0 | 0 | 0 | 0 | 0 | 0 | 0 | 0 | 0 | 0 | 0 | 0 | 0.632 | 9.92 | 9.92 | 1 | 313.47 | 0
157 | 144042116 | 144043881 | 128862608 | 28876687 | 1 | 1 | 1 | 4-100-00 |  | Затраты труда машинистов | 1191 | 1013 | чел.-ч. | чел.-ч. | 1 | 0 | -1417349443 | 0.05 | 0 | 0 | 0 | 0 | 0 | 0 | 0 | 0 | 1 | 1 | 1 | 1 | 0 | 1 | 0 | 0 | 0 | 0.05 |  | 2 | 2 | 144043893 | 1 | 0 | 376 | 0 | 0 | 0 | 0 | 0 | 0 | 0 | 0 | 0 | 0 | 0 | 0 | 0 | 0 | 0 | 0 | 0 | 0 | 0 | 0 | 0 | 0 | 0.001 | 0 | 0 | 1 | 0 | 0
157 | 144042116 | 144043881 | 130404404 | 1 | 1 | 1 | 2 | 91.05.05-015 | ФСЭМ-2001, 91.05.05-015 , приказ Минстроя России № 876/пр от 26.12.2019 | Краны на автомобильном ходу, грузоподъемность 16 т | 1368 | 1011 | маш.-ч | маш.-ч | 1 | 0 | -2113614907 | 0.03 | 0 | 1023.6 | 443.21 | 0 | 0 | 115.4 | 13.5 | 0 | 1 | 8.87 | 32.83 | 1 | 0 | 1 | 0 | 0 | 0 | 0.03 |  | 0 | 2 | 144043894 | 1 | 0 | 377 | 0 | 0 | 0 | 0 | 0 | 0 | 0 | 0 | 0 | 0 | 0 | 0 | 0 | 0 | 0 | 0 | 0 | 0 | 0 | 0 | 0 | 0 | 0.0006 | 1023.6 | 115.4 | 8.87 | 3.46 | 0.41
157 | 144042116 | 144043881 | 130405149 | 1 | 1 | 1 | 2 | 91.14.02-001 | ФСЭМ-2001, 91.14.02-001 , приказ Минстроя России № 876/пр от 26.12.2019 | Автомобили бортовые, грузоподъемность до 5 т | 1368 | 1011 | маш.-ч | маш.-ч | 1 | 0 | 1969200529 | 0.02 | 0 | 795.09 | 380.83 | 0 | 0 | 65.71 | 11.6 | 0 | 1 | 12.1 | 32.83 | 1 | 0 | 1 | 0 | 0 | 0 | 0.02 |  | 0 | 2 | 144043895 | 1 | 0 | 378 | 0 | 0 | 0 | 0 | 0 | 0 | 0 | 0 | 0 | 0 | 0 | 0 | 0 | 0 | 0 | 0 | 0 | 0 | 0 | 0 | 0 | 0 | 0.0004 | 795.09 | 65.71 | 12.1 | 1.31 | 0.23
157 | 144042116 | 144043881 | 130258803 | 1 | 1 | 1 | 3 | 01.7.06.05-0041 | ФССЦ-2001, 01.7.06.05-0041, приказ Минстроя России № 876/пр от 26.12.2019 | Лента изоляционная прорезиненная односторонняя, ширина 20 мм, толщина 0,25-0,35 мм | 1346 | 1009 | кг | кг | 1 | 0 | -1017638695 | 0.11 | 242.59 | 0 | 0 | 0 | 30.4 | 0 | 0 | 0 | 7.98 | 1 | 1 | 1 | 0 | 1 | 0 | 0 | 0 | 0.11 |  | 0 | 2 | 144043896 | 1 | 0 | 379 | 0 | 0 | 0 | 0 | 0 | 0 | 0 | 0 | 0 | 0 | 0 | 0 | 0 | 0 | 0 | 0 | 0 | 0 | 0 | 0 | 0 | 0 | 0.0022 | 242.59 | 30.4 | 7.98 | 3.34 | 0
157 | 144042116 | 144043881 | 130260880 | 1 | 1 | 1 | 3 | 01.7.15.07-0014 | ФССЦ-2001, 01.7.15.07-0014, приказ Минстроя России № 876/пр от 26.12.2019 | Дюбели распорные полипропиленовые | 1425 | 1013 | 100 ШТ | 100 ШТ | 1 | 0 | 1545327118 | 1.02 | 352.6 | 0 | 0 | 0 | 86 | 0 | 0 | 0 | 4.1 | 1 | 1 | 1 | 0 | 1 | 0 | 0 | 0 | 1.02 |  | 0 | 2 | 144043897 | 1 | 0 | 380 | 0 | 0 | 0 | 0 | 0 | 0 | 0 | 0 | 0 | 0 | 0 | 0 | 0 | 0 | 0 | 0 | 0 | 0 | 0 | 0 | 0 | 0 | 0.0204 | 352.6 | 86 | 4.1 | 87.72 | 0
157 | 144042116 | 144043881 | 130261247 | 1 | 1 | 1 | 3 | 01.7.15.14-0161 | ФССЦ-2001, 01.7.15.14-0161, приказ Минстроя России № 876/пр от 26.12.2019 | Шурупы с полукруглой головкой 2,5x20 мм | 1348 | 1009 | т | т | 1000 | 0 | 1152198853 | 0.00016 | 110260 | 0 | 0 | 0 | 29800 | 0 | 0 | 0 | 3.7 | 1 | 1 | 1 | 0 | 1 | 0 | 0 | 0 | 0.00016 |  | 0 | 2 | 144043898 | 1 | 0 | 381 | 0 | 0 | 0 | 0 | 0 | 0 | 0 | 0 | 0 | 0 | 0 | 0 | 0 | 0 | 0 | 0 | 0 | 0 | 0 | 0 | 0 | 0 | 3.2e-06 | 110260 | 29800 | 3.7 | 4.77 | 0
157 | 144042116 | 144043881 | 130261251 | 1 | 1 | 1 | 3 | 01.7.15.14-0165 | ФССЦ-2001, 01.7.15.14-0165, приказ Минстроя России № 876/пр от 26.12.2019 | Шурупы с полукруглой головкой 4x40 мм | 1348 | 1009 | т | т | 1000 | 0 | -275274184 | 0.0003 | 68116.4 | 0 | 0 | 0 | 12430 | 0 | 0 | 0 | 5.48 | 1 | 1 | 1 | 0 | 1 | 0 | 0 | 0 | 0.0003 |  | 0 | 2 | 144043899 | 1 | 0 | 382 | 0 | 0 | 0 | 0 | 0 | 0 | 0 | 0 | 0 | 0 | 0 | 0 | 0 | 0 | 0 | 0 | 0 | 0 | 0 | 0 | 0 | 0 | 6e-06 | 68116.4 | 12430 | 5.48 | 3.73 | 0
157 | 144042116 | 144043881 | 130305059 | 1 | 1 | 1 | 3 | 20.4.01.01-0033 | ФССЦ-2001, 20.4.01.01-0033, приказ Минстроя России № 876/пр от 26.12.2019 | Выключатель одноклавишный для открытой проводки влагопылезащищенный 0-4-IP44-01-6/220 | 1455 | 1013 | 10 ШТ | 10 ШТ | 1 | 0 | -433722150 | 10 | 861.98 | 0 | 0 | 0 | 154.2 | 0 | 0 | 0 | 5.59 | 1 | 1 | 1 | 0 | 0 | 0 | 0 | 0 | 10 |  | 0 | 1 | -1 | 0 | 0 |  | 0 | 0 | 0 | 0 | 0 | 0 | 0 | 0 | 0 | 0 | 0 | 0 | 0 | 0 | 0 | 0 | 0 | 0 | 0 | 0 | 0 | 0 | 0.2 | 861.98 | 154.2 | 5.59 | 1542 | 0
157 | 144042116 | 144043881 | 128862548 | 28876687 | 1 | 1 | 3 | 999-9950 |  | Вспомогательные ненормируемые материалы (2% от ОЗП) | 1374 | 1013 | РУБ | РУБ | 1 | 0 | -1731369543 | 6.27 | 1 | 0 | 0 | 0 | 1 | 0 | 0 | 0 | 1 | 1 | 1 | 1 | 0 | 1 | 0 | 0 | 0 | 6.27 |  | 0 | 2 | 144043900 | 1 | 0 | 383 | 0 | 0 | 0 | 0 | 0 | 0 | 0 | 0 | 0 | 0 | 0 | 0 | 0 | 0 | 0 | 0 | 0 | 0 | 0 | 0 | 0 | 0 | 0.1254 | 1 | 1 | 1 | 6.27 | 0
159 | 144042116 | 144043902 | 128862293 | 28876687 | 1 | 1 | 1 | 1-100-38 |  | Рабочий среднего разряда 3.8 | 1191 | 1013 | чел.-ч. | чел.-ч. | 1 | 0 | -1081351934 | 41.28 | 0 | 0 | 0 | 9.4 | 0 | 0 | 0 | 9.4 | 1 | 1 | 1 | 1 | 0 | 1 | 0 | 0 | 0 | 41.28 |  | 1 | 2 | 144043916 | 1 | 0 | 384 | 0 | 0 | 0 | 0 | 0 | 0 | 0 | 0 | 0 | 0 | 0 | 0 | 0 | 0 | 0 | 0 | 0 | 0 | 0 | 0 | 0 | 0 | 24.768 | 9.4 | 9.4 | 1 | 388.03 | 0
159 | 144042116 | 144043902 | 128862608 | 28876687 | 1 | 1 | 1 | 4-100-00 |  | Затраты труда машинистов | 1191 | 1013 | чел.-ч. | чел.-ч. | 1 | 0 | -1417349443 | 0.4 | 0 | 0 | 0 | 0 | 0 | 0 | 0 | 0 | 1 | 1 | 1 | 1 | 0 | 1 | 0 | 0 | 0 | 0.4 |  | 2 | 2 | 144043917 | 1 | 0 | 385 | 0 | 0 | 0 | 0 | 0 | 0 | 0 | 0 | 0 | 0 | 0 | 0 | 0 | 0 | 0 | 0 | 0 | 0 | 0 | 0 | 0 | 0 | 0.24 | 0 | 0 | 1 | 0 | 0
159 | 144042116 | 144043902 | 130404404 | 1 | 1 | 1 | 2 | 91.05.05-015 | ФСЭМ-2001, 91.05.05-015 , приказ Минстроя России № 876/пр от 26.12.2019 | Краны на автомобильном ходу, грузоподъемность 16 т | 1368 | 1011 | маш.-ч | маш.-ч | 1 | 0 | -2113614907 | 0.2 | 0 | 1023.6 | 443.21 | 0 | 0 | 115.4 | 13.5 | 0 | 1 | 8.87 | 32.83 | 1 | 0 | 1 | 0 | 0 | 0 | 0.2 |  | 0 | 2 | 144043918 | 1 | 0 | 386 | 0 | 0 | 0 | 0 | 0 | 0 | 0 | 0 | 0 | 0 | 0 | 0 | 0 | 0 | 0 | 0 | 0 | 0 | 0 | 0 | 0 | 0 | 0.12 | 1023.6 | 115.4 | 8.87 | 23.08 | 2.7
159 | 144042116 | 144043902 | 130405149 | 1 | 1 | 1 | 2 | 91.14.02-001 | ФСЭМ-2001, 91.14.02-001 , приказ Минстроя России № 876/пр от 26.12.2019 | Автомобили бортовые, грузоподъемность до 5 т | 1368 | 1011 | маш.-ч | маш.-ч | 1 | 0 | 1969200529 | 0.2 | 0 | 795.09 | 380.83 | 0 | 0 | 65.71 | 11.6 | 0 | 1 | 12.1 | 32.83 | 1 | 0 | 1 | 0 | 0 | 0 | 0.2 |  | 0 | 2 | 144043919 | 1 | 0 | 387 | 0 | 0 | 0 | 0 | 0 | 0 | 0 | 0 | 0 | 0 | 0 | 0 | 0 | 0 | 0 | 0 | 0 | 0 | 0 | 0 | 0 | 0 | 0.12 | 795.09 | 65.71 | 12.1 | 13.14 | 2.32
159 | 144042116 | 144043902 | 130405328 | 1 | 1 | 1 | 2 | 91.17.04-233 | ФСЭМ-2001, 91.17.04-233 , приказ Минстроя России № 876/пр от 26.12.2019 | Установки для сварки ручной дуговой (постоянного тока) | 1368 | 1011 | маш.-ч | маш.-ч | 1 | 0 | 32357839 | 1.98 | 0 | 39.12 | 0 | 0 | 0 | 8.1 | 0 | 0 | 1 | 4.83 | 32.83 | 1 | 0 | 1 | 0 | 0 | 0 | 1.98 |  | 0 | 2 | 144043920 | 1 | 0 | 388 | 0 | 0 | 0 | 0 | 0 | 0 | 0 | 0 | 0 | 0 | 0 | 0 | 0 | 0 | 0 | 0 | 0 | 0 | 0 | 0 | 0 | 0 | 1.188 | 39.12 | 8.1 | 4.83 | 16.04 | 0
159 | 144042116 | 144043902 | 130258823 | 1 | 1 | 1 | 3 | 01.7.06.07-0002 | ФССЦ-2001, 01.7.06.07-0002, приказ Минстроя России № 876/пр от 26.12.2019 | Лента монтажная, тип ЛМ-5 | 1302 | 1003 | 10 м | 10 м | 10 | 0 | -1192046909 | 0.3 | 34.43 | 0 | 0 | 0 | 6.9 | 0 | 0 | 0 | 4.99 | 1 | 1 | 1 | 0 | 1 | 0 | 0 | 0 | 0.3 |  | 0 | 2 | 144043921 | 1 | 0 | 389 | 0 | 0 | 0 | 0 | 0 | 0 | 0 | 0 | 0 | 0 | 0 | 0 | 0 | 0 | 0 | 0 | 0 | 0 | 0 | 0 | 0 | 0 | 0.18 | 34.43 | 6.9 | 4.99 | 2.07 | 0
159 | 144042116 | 144043902 | 130259608 | 1 | 1 | 1 | 3 | 01.7.11.07-0034 | ФССЦ-2001, 01.7.11.07-0034, приказ Минстроя России № 876/пр от 26.12.2019 | Электроды сварочные Э42А, диаметр 4 мм | 1346 | 1009 | кг | кг | 1 | 0 | 1709625395 | 1.75 | 104.64 | 0 | 0 | 0 | 10.57 | 0 | 0 | 0 | 9.9 | 1 | 1 | 1 | 0 | 1 | 0 | 0 | 0 | 1.75 |  | 0 | 2 | 144043922 | 1 | 0 | 390 | 0 | 0 | 0 | 0 | 0 | 0 | 0 | 0 | 0 | 0 | 0 | 0 | 0 | 0 | 0 | 0 | 0 | 0 | 0 | 0 | 0 | 0 | 1.05 | 104.64 | 10.57 | 9.9 | 18.5 | 0
159 | 144042116 | 144043902 | 130260880 | 1 | 1 | 1 | 3 | 01.7.15.07-0014 | ФССЦ-2001, 01.7.15.07-0014, приказ Минстроя России № 876/пр от 26.12.2019 | Дюбели распорные полипропиленовые | 1425 | 1013 | 100 ШТ | 100 ШТ | 1 | 0 | 1545327118 | 1 | 352.6 | 0 | 0 | 0 | 86 | 0 | 0 | 0 | 4.1 | 1 | 1 | 1 | 0 | 1 | 0 | 0 | 0 | 1 |  | 0 | 2 | 144043923 | 1 | 0 | 391 | 0 | 0 | 0 | 0 | 0 | 0 | 0 | 0 | 0 | 0 | 0 | 0 | 0 | 0 | 0 | 0 | 0 | 0 | 0 | 0 | 0 | 0 | 0.6 | 352.6 | 86 | 4.1 | 86 | 0
159 | 144042116 | 144043902 | 130261020 | 1 | 1 | 1 | 3 | 01.7.15.10-0052 | ФССЦ-2001, 01.7.15.10-0052, приказ Минстроя России № 876/пр от 26.12.2019 | Скобы двухлапковые | 1455 | 1013 | 10 ШТ | 10 ШТ | 1 | 0 | -37755644 | 5 | 91.08 | 0 | 0 | 0 | 11.89 | 0 | 0 | 0 | 7.66 | 1 | 1 | 1 | 0 | 1 | 0 | 0 | 0 | 5 |  | 0 | 2 | 144043924 | 1 | 0 | 392 | 0 | 0 | 0 | 0 | 0 | 0 | 0 | 0 | 0 | 0 | 0 | 0 | 0 | 0 | 0 | 0 | 0 | 0 | 0 | 0 | 0 | 0 | 3 | 91.08 | 11.89 | 7.66 | 59.45 | 0
159 | 144042116 | 144043902 | 130261251 | 1 | 1 | 1 | 3 | 01.7.15.14-0165 | ФССЦ-2001, 01.7.15.14-0165, приказ Минстроя России № 876/пр от 26.12.2019 | Шурупы с полукруглой головкой 4x40 мм | 1348 | 1009 | т | т | 1000 | 0 | -275274184 | 0.00037 | 68116.4 | 0 | 0 | 0 | 12430 | 0 | 0 | 0 | 5.48 | 1 | 1 | 1 | 0 | 1 | 0 | 0 | 0 | 0.00037 |  | 0 | 2 | 144043925 | 1 | 0 | 393 | 0 | 0 | 0 | 0 | 0 | 0 | 0 | 0 | 0 | 0 | 0 | 0 | 0 | 0 | 0 | 0 | 0 | 0 | 0 | 0 | 0 | 0 | 0.000222 | 68116.4 | 12430 | 5.48 | 4.6 | 0
159 | 144042116 | 144043902 | 130288917 | 1 | 1 | 1 | 3 | 14.4.02.09-0001 | ФССЦ-2001, 14.4.02.09-0001, приказ Минстроя России № 876/пр от 26.12.2019 | Краска | 1346 | 1009 | кг | кг | 1 | 0 | -1522207802 | 0.4 | 120.12 | 0 | 0 | 0 | 28.6 | 0 | 0 | 0 | 4.2 | 1 | 1 | 1 | 0 | 1 | 0 | 0 | 0 | 0.4 |  | 0 | 2 | 144043926 | 1 | 0 | 394 | 0 | 0 | 0 | 0 | 0 | 0 | 0 | 0 | 0 | 0 | 0 | 0 | 0 | 0 | 0 | 0 | 0 | 0 | 0 | 0 | 0 | 0 | 0.24 | 120.12 | 28.6 | 4.2 | 11.44 | 0
159 | 144042116 | 144043902 | 128221947 | 1 | 1 | 1 | 3 | 21.1.06.09-6419 | КТЦ (Стройинформресурс) к ФЕР-2020, 21.1.06.09-6419 | Кабели силовые с медными жилами, в изоляции и оболочке из ПВХ пластиката, без брони и наружного покрова, не распр. горение (кат. А), с низким дымо-газовыделением, низкотоксич., на напряжение 0,66 кВ, марка ВВГнг(А)-LSLTx, 3х2,5 мм2, ГОСТ Р | 1477 | 1013 | 1000 м | 1000 М | 1 | 0 | 914721309 | 0.1 | 128935.81 | 0 | 0 | 0 | 41193.55 | 0 | 0 | 0 | 3.13 | 1 | 1 | 1 | 0 | 0 | 0 | 0 | 0 | 0.1 |  | 0 | 1 | -1 | 0 | 0 |  | 0 | 0 | 0 | 0 | 0 | 0 | 0 | 0 | 0 | 0 | 0 | 0 | 0 | 0 | 0 | 0 | 0 | 0 | 0 | 0 | 0 | 0 | 0.06 | 128935.81 | 41193.55 | 3.13 | 4119.36 | 0
159 | 144042116 | 144043902 | 128862548 | 28876687 | 1 | 1 | 3 | 999-9950 |  | Вспомогательные ненормируемые материалы (2% от ОЗП) | 1374 | 1013 | РУБ | РУБ | 1 | 0 | -1731369543 | 7.76 | 1 | 0 | 0 | 0 | 1 | 0 | 0 | 0 | 1 | 1 | 1 | 1 | 0 | 1 | 0 | 0 | 0 | 7.76 |  | 0 | 2 | 144043927 | 1 | 0 | 395 | 0 | 0 | 0 | 0 | 0 | 0 | 0 | 0 | 0 | 0 | 0 | 0 | 0 | 0 | 0 | 0 | 0 | 0 | 0 | 0 | 0 | 0 | 4.656 | 1 | 1 | 1 | 7.76 | 0
161 | 144042116 | 144043929 | 128862293 | 28876687 | 1 | 1 | 1 | 1-100-38 |  | Рабочий среднего разряда 3.8 | 1191 | 1013 | чел.-ч. | чел.-ч. | 1 | 0 | -1081351934 | 2.82 | 0 | 0 | 0 | 9.4 | 0 | 0 | 0 | 9.4 | 1 | 1 | 1 | 1 | 0 | 1 | 0 | 0 | 0 | 2.82 |  | 1 | 2 | 144043939 | 1 | 0 | 396 | 0 | 0 | 0 | 0 | 0 | 0 | 0 | 0 | 0 | 0 | 0 | 0 | 0 | 0 | 0 | 0 | 0 | 0 | 0 | 0 | 0 | 0 | 1.4241 | 9.4 | 9.4 | 1 | 26.51 | 0
161 | 144042116 | 144043929 | 128862608 | 28876687 | 1 | 1 | 1 | 4-100-00 |  | Затраты труда машинистов | 1191 | 1013 | чел.-ч. | чел.-ч. | 1 | 0 | -1417349443 | 0.02 | 0 | 0 | 0 | 0 | 0 | 0 | 0 | 0 | 1 | 1 | 1 | 1 | 0 | 1 | 0 | 0 | 0 | 0.02 |  | 2 | 2 | 144043940 | 1 | 0 | 397 | 0 | 0 | 0 | 0 | 0 | 0 | 0 | 0 | 0 | 0 | 0 | 0 | 0 | 0 | 0 | 0 | 0 | 0 | 0 | 0 | 0 | 0 | 0.0101 | 0 | 0 | 1 | 0 | 0
161 | 144042116 | 144043929 | 130404404 | 1 | 1 | 1 | 2 | 91.05.05-015 | ФСЭМ-2001, 91.05.05-015 , приказ Минстроя России № 876/пр от 26.12.2019 | Краны на автомобильном ходу, грузоподъемность 16 т | 1368 | 1011 | маш.-ч | маш.-ч | 1 | 0 | -2113614907 | 0.01 | 0 | 1023.6 | 443.21 | 0 | 0 | 115.4 | 13.5 | 0 | 1 | 8.87 | 32.83 | 1 | 0 | 1 | 0 | 0 | 0 | 0.01 |  | 0 | 2 | 144043941 | 1 | 0 | 398 | 0 | 0 | 0 | 0 | 0 | 0 | 0 | 0 | 0 | 0 | 0 | 0 | 0 | 0 | 0 | 0 | 0 | 0 | 0 | 0 | 0 | 0 | 0.00505 | 1023.6 | 115.4 | 8.87 | 1.15 | 0.14
161 | 144042116 | 144043929 | 130405149 | 1 | 1 | 1 | 2 | 91.14.02-001 | ФСЭМ-2001, 91.14.02-001 , приказ Минстроя России № 876/пр от 26.12.2019 | Автомобили бортовые, грузоподъемность до 5 т | 1368 | 1011 | маш.-ч | маш.-ч | 1 | 0 | 1969200529 | 0.01 | 0 | 795.09 | 380.83 | 0 | 0 | 65.71 | 11.6 | 0 | 1 | 12.1 | 32.83 | 1 | 0 | 1 | 0 | 0 | 0 | 0.01 |  | 0 | 2 | 144043942 | 1 | 0 | 399 | 0 | 0 | 0 | 0 | 0 | 0 | 0 | 0 | 0 | 0 | 0 | 0 | 0 | 0 | 0 | 0 | 0 | 0 | 0 | 0 | 0 | 0 | 0.00505 | 795.09 | 65.71 | 12.1 | 0.66 | 0.12
161 | 144042116 | 144043929 | 130258803 | 1 | 1 | 1 | 3 | 01.7.06.05-0041 | ФССЦ-2001, 01.7.06.05-0041, приказ Минстроя России № 876/пр от 26.12.2019 | Лента изоляционная прорезиненная односторонняя, ширина 20 мм, толщина 0,25-0,35 мм | 1346 | 1009 | кг | кг | 1 | 0 | -1017638695 | 0.16 | 242.59 | 0 | 0 | 0 | 30.4 | 0 | 0 | 0 | 7.98 | 1 | 1 | 1 | 0 | 1 | 0 | 0 | 0 | 0.16 |  | 0 | 2 | 144043943 | 1 | 0 | 400 | 0 | 0 | 0 | 0 | 0 | 0 | 0 | 0 | 0 | 0 | 0 | 0 | 0 | 0 | 0 | 0 | 0 | 0 | 0 | 0 | 0 | 0 | 0.0808 | 242.59 | 30.4 | 7.98 | 4.86 | 0
161 | 144042116 | 144043929 | 130258823 | 1 | 1 | 1 | 3 | 01.7.06.07-0002 | ФССЦ-2001, 01.7.06.07-0002, приказ Минстроя России № 876/пр от 26.12.2019 | Лента монтажная, тип ЛМ-5 | 1302 | 1003 | 10 м | 10 м | 10 | 0 | -1192046909 | 0.5 | 34.43 | 0 | 0 | 0 | 6.9 | 0 | 0 | 0 | 4.99 | 1 | 1 | 1 | 0 | 1 | 0 | 0 | 0 | 0.5 |  | 0 | 2 | 144043944 | 1 | 0 | 401 | 0 | 0 | 0 | 0 | 0 | 0 | 0 | 0 | 0 | 0 | 0 | 0 | 0 | 0 | 0 | 0 | 0 | 0 | 0 | 0 | 0 | 0 | 0.2525 | 34.43 | 6.9 | 4.99 | 3.45 | 0
161 | 144042116 | 144043929 | 130288917 | 1 | 1 | 1 | 3 | 14.4.02.09-0001 | ФССЦ-2001, 14.4.02.09-0001, приказ Минстроя России № 876/пр от 26.12.2019 | Краска | 1346 | 1009 | кг | кг | 1 | 0 | -1522207802 | 0.05 | 120.12 | 0 | 0 | 0 | 28.6 | 0 | 0 | 0 | 4.2 | 1 | 1 | 1 | 0 | 1 | 0 | 0 | 0 | 0.05 |  | 0 | 2 | 144043945 | 1 | 0 | 402 | 0 | 0 | 0 | 0 | 0 | 0 | 0 | 0 | 0 | 0 | 0 | 0 | 0 | 0 | 0 | 0 | 0 | 0 | 0 | 0 | 0 | 0 | 0.02525 | 120.12 | 28.6 | 4.2 | 1.43 | 0
161 | 144042116 | 144043929 | 128221240 | 1 | 1 | 1 | 3 | 21.1.06.09-4414 | КТЦ (Стройинформресурс) к ФЕР-2020, 21.1.06.09-4414 | Кабели силовые с медными жилами, в изоляции и оболочке из ПВХ пластиката, без брони и наружного покрова, не распространяющие горение, с низким дымо-газовыделением, на напряжение 0,66 кВ, марка ВВГнг-П-LS, плоские, число жил и сечение 2х1,5 мм2 | 1477 | 1013 | 1000 м | 1000 М | 1 | 0 | 1589219510 | 0.1 | 20736 | 0 | 0 | 0 | 5400 | 0 | 0 | 0 | 3.84 | 1 | 1 | 1 | 0 | 0 | 0 | 0 | 0 | 0.1 |  | 0 | 1 | -1 | 0 | 0 |  | 0 | 0 | 0 | 0 | 0 | 0 | 0 | 0 | 0 | 0 | 0 | 0 | 0 | 0 | 0 | 0 | 0 | 0 | 0 | 0 | 0 | 0 | 0.0505 | 20736 | 5400 | 3.84 | 540 | 0
161 | 144042116 | 144043929 | 128862548 | 28876687 | 1 | 1 | 3 | 999-9950 |  | Вспомогательные ненормируемые материалы (2% от ОЗП) | 1374 | 1013 | РУБ | РУБ | 1 | 0 | -1731369543 | 0.53 | 1 | 0 | 0 | 0 | 1 | 0 | 0 | 0 | 1 | 1 | 1 | 1 | 0 | 1 | 0 | 0 | 0 | 0.53 |  | 0 | 2 | 144043946 | 1 | 0 | 403 | 0 | 0 | 0 | 0 | 0 | 0 | 0 | 0 | 0 | 0 | 0 | 0 | 0 | 0 | 0 | 0 | 0 | 0 | 0 | 0 | 0 | 0 | 0.26765 | 1 | 1 | 1 | 0.53 | 0
163 | 144042116 | 144043948 | 128862296 | 28876687 | 1 | 1 | 1 | 1-100-39 |  | Рабочий среднего разряда 3.9 | 1191 | 1013 | чел.-ч. | чел.-ч. | 1 | 0 | 1983201532 | 111.4925 | 0 | 0 | 0 | 9.51 | 0 | 0 | 0 | 9.51 | 1 | 1 | 1 | 1 | 0 | 1 | 1 | 0 | 0 | 96.95 | )*1,15 | 1 | 2 | 144043962 | 1 | 2048 | 404 | 0 | 0 | 0 | 0 | 0 | 0 | 0 | 0 | 0 | 0 | 0 | 0 | 0 | 0 | 0 | 0 | 0 | 0 | 0 | 0 | 0 | 0 | 18.9537 | 9.51 | 9.51 | 1 | 1060.29 | 0
163 | 144042116 | 144043948 | 128862608 | 28876687 | 1 | 1 | 1 | 4-100-00 |  | Затраты труда машинистов | 1191 | 1013 | чел.-ч. | чел.-ч. | 1 | 0 | -1417349443 | 0.01 | 0 | 0 | 0 | 0 | 0 | 0 | 0 | 0 | 1 | 1 | 1 | 1 | 0 | 1 | 0 | 0 | 0 | 0.01 |  | 2 | 2 | 144043963 | 1 | 2048 | 405 | 0 | 0 | 0 | 0 | 0 | 0 | 0 | 0 | 0 | 0 | 0 | 0 | 0 | 0 | 0 | 0 | 0 | 0 | 0 | 0 | 0 | 0 | 0.0017 | 0 | 0 | 1 | 0 | 0
163 | 144042116 | 144043948 | 130404355 | 1 | 1 | 1 | 2 | 91.05.01-016 | ФСЭМ-2001, 91.05.01-016 , приказ Минстроя России № 876/пр от 26.12.2019 | Краны башенные, грузоподъемность 5 т | 1368 | 1011 | маш.-ч | маш.-ч | 1 | 0 | -1539718629 | 0.00375 | 0 | 706.65 | 443.21 | 0 | 0 | 83.43 | 13.5 | 0 | 1 | 8.47 | 32.83 | 1 | 0 | 1 | 1 | 0 | 0 | 0.003 | )*1,25 | 0 | 2 | 144043964 | 1 | 0 | 406 | 0 | 0 | 0 | 0 | 0 | 0 | 0 | 0 | 0 | 0 | 0 | 0 | 0 | 0 | 0 | 0 | 0 | 0 | 0 | 0 | 0 | 0 | 0.0006375 | 706.65 | 83.43 | 8.47 | 0.31 | 0.05
163 | 144042116 | 144043948 | 130404404 | 1 | 1 | 1 | 2 | 91.05.05-015 | ФСЭМ-2001, 91.05.05-015 , приказ Минстроя России № 876/пр от 26.12.2019 | Краны на автомобильном ходу, грузоподъемность 16 т | 1368 | 1011 | маш.-ч | маш.-ч | 1 | 0 | -2113614907 | 0.005 | 0 | 1023.6 | 443.21 | 0 | 0 | 115.4 | 13.5 | 0 | 1 | 8.87 | 32.83 | 1 | 0 | 1 | 1 | 0 | 0 | 0.004 | )*1,25 | 0 | 2 | 144043965 | 1 | 0 | 407 | 0 | 0 | 0 | 0 | 0 | 0 | 0 | 0 | 0 | 0 | 0 | 0 | 0 | 0 | 0 | 0 | 0 | 0 | 0 | 0 | 0 | 0 | 0.00085 | 1023.6 | 115.4 | 8.87 | 0.58 | 0.06
163 | 144042116 | 144043948 | 130405006 | 1 | 1 | 1 | 2 | 91.10.09-011 | ФСЭМ-2001, 91.10.09-011 , приказ Минстроя России № 876/пр от 26.12.2019 | Установки для гидравлических испытаний трубопроводов, давление нагнетания низкое 0,1 МПа (1 кгс/см2), высокое 10 МПа (100 кгс/см2) | 1368 | 1011 | маш.-ч | маш.-ч | 1 | 0 | -1434632732 | 1.5875 | 0 | 114.53 | 0 | 0 | 0 | 29.67 | 0 | 0 | 1 | 3.86 | 32.83 | 1 | 0 | 1 | 1 | 0 | 0 | 1.27 | )*1,25 | 0 | 2 | 144043966 | 1 | 0 | 408 | 0 | 0 | 0 | 0 | 0 | 0 | 0 | 0 | 0 | 0 | 0 | 0 | 0 | 0 | 0 | 0 | 0 | 0 | 0 | 0 | 0 | 0 | 0.26988 | 114.53 | 29.67 | 3.86 | 47.1 | 0
163 | 144042116 | 144043948 | 130405272 | 1 | 1 | 1 | 2 | 91.17.04-043 | ФСЭМ-2001, 91.17.04-043 , приказ Минстроя России № 876/пр от 26.12.2019 | Аппараты для полуавтоматической сварки полиэтиленовых труб "встык" | 1368 | 1011 | маш.-ч | маш.-ч | 1 | 0 | 1744367359 | 20.475 | 0 | 77.44 | 0 | 0 | 0 | 26.25 | 0 | 0 | 1 | 2.95 | 32.83 | 1 | 0 | 1 | 1 | 0 | 0 | 16.38 | )*1,25 | 0 | 2 | 144043967 | 1 | 2048 | 409 | 0 | 0 | 0 | 0 | 0 | 0 | 0 | 0 | 0 | 0 | 0 | 0 | 0 | 0 | 0 | 0 | 0 | 0 | 0 | 0 | 0 | 0 | 3.4808 | 77.44 | 26.25 | 2.95 | 537.48 | 0
163 | 144042116 | 144043948 | 130258534 | 1 | 1 | 1 | 3 | 01.7.03.01-0001 | ФССЦ-2001, 01.7.03.01-0001, приказ Минстроя России № 876/пр от 26.12.2019 | Вода | 1339 | 1007 | м3 | м3 | 1 | 0 | 1835689634 | 0.144 | 29.3 | 0 | 0 | 0 | 2.44 | 0 | 0 | 0 | 12.01 | 1 | 1 | 1 | 0 | 1 | 0 | 0 | 0 | 0.144 |  | 0 | 2 | 144043968 | 1 | 0 | 410 | 0 | 0 | 0 | 0 | 0 | 0 | 0 | 0 | 0 | 0 | 0 | 0 | 0 | 0 | 0 | 0 | 0 | 0 | 0 | 0 | 0 | 0 | 0.02448 | 29.3 | 2.44 | 12.01 | 0.35 | 0
163 | 144042116 | 144043948 | 130260768 | 1 | 1 | 1 | 3 | 01.7.15.04-0027 | ФССЦ-2001, 01.7.15.04-0027, приказ Минстроя России № 876/пр от 26.12.2019 | Винты с полукруглой головкой, размер 5,0x40 мм | 1348 | 1009 | т | т | 1000 | 0 | -222702713 | 0.0009 | 93757.72 | 0 | 0 | 0 | 13186.74 | 0 | 0 | 0 | 7.11 | 1 | 1 | 1 | 0 | 1 | 0 | 0 | 0 | 0.0009 |  | 0 | 2 | 144043969 | 1 | 0 | 411 | 0 | 0 | 0 | 0 | 0 | 0 | 0 | 0 | 0 | 0 | 0 | 0 | 0 | 0 | 0 | 0 | 0 | 0 | 0 | 0 | 0 | 0 | 0.000153 | 93757.72 | 13186.74 | 7.11 | 11.87 | 0
163 | 144042116 | 144043948 | 130260882 | 1 | 1 | 1 | 3 | 01.7.15.07-0022 | ФССЦ-2001, 01.7.15.07-0022, приказ Минстроя России № 876/пр от 26.12.2019 | Дюбели распорные полиэтиленовые, размер 6x40 мм | 1407 | 1013 | 1000 ШТ | 1000 ШТ | 1 | 0 | -1853084706 | 0.143 | 991.8 | 0 | 0 | 0 | 180 | 0 | 0 | 0 | 5.51 | 1 | 1 | 1 | 0 | 1 | 0 | 0 | 0 | 0.143 |  | 0 | 2 | 144043970 | 1 | 0 | 412 | 0 | 0 | 0 | 0 | 0 | 0 | 0 | 0 | 0 | 0 | 0 | 0 | 0 | 0 | 0 | 0 | 0 | 0 | 0 | 0 | 0 | 0 | 0.02431 | 991.8 | 180 | 5.51 | 25.74 | 0
163 | 144042116 | 144043948 | 130262823 | 1 | 1 | 1 | 3 | 03.1.02.03-0015 | ФССЦ-2001, 03.1.02.03-0015, приказ Минстроя России № 876/пр от 26.12.2019 | Известь строительная негашеная хлорная, марка А | 1346 | 1009 | кг | кг | 1 | 0 | 1434874699 | 0.0016 | 44.68 | 0 | 0 | 0 | 2.15 | 0 | 0 | 0 | 20.78 | 1 | 1 | 1 | 0 | 1 | 0 | 0 | 0 | 0.0016 |  | 0 | 2 | 144043971 | 1 | 0 | 413 | 0 | 0 | 0 | 0 | 0 | 0 | 0 | 0 | 0 | 0 | 0 | 0 | 0 | 0 | 0 | 0 | 0 | 0 | 0 | 0 | 0 | 0 | 0.000272 | 44.68 | 2.15 | 20.78 | 0 | 0
163 | 144042116 | 144043948 | 130316638 | 1 | 1 | 1 | 3 | 24.1.02.01-0003 | ФССЦ-2001, 24.1.02.01-0003, приказ Минстроя России № 876/пр от 26.12.2019 | Хомуты с быстродействующим замком для крепления труб размером 20-24 мм | 1371 | 1013 | ШТ | ШТ | 1 | 0 | 1492331765 | 200 | 27.23 | 0 | 0 | 0 | 9.69 | 0 | 0 | 0 | 2.81 | 1 | 1 | 1 | 0 | 0 | 0 | 0 | 0 | 200 |  | 0 | 1 | -1 | 0 | 0 |  | 0 | 0 | 0 | 0 | 0 | 0 | 0 | 0 | 0 | 0 | 0 | 0 | 0 | 0 | 0 | 0 | 0 | 0 | 0 | 0 | 0 | 0 | 34 | 27.23 | 9.69 | 2.81 | 1938 | 0
163 | 144042116 | 144043948 | 130316667 | 1 | 1 | 1 | 3 | 24.1.02.01-0113 | ФССЦ-2001, 24.1.02.01-0113, приказ Минстроя России № 876/пр от 26.12.2019 | Хомуты для крепления труб | 1371 | 1013 | ШТ | ШТ | 1 | 0 | -278559140 | 143 | 74.19 | 0 | 0 | 0 | 8.09 | 0 | 0 | 0 | 9.17 | 1 | 1 | 1 | 0 | 1 | 0 | 0 | 0 | 143 |  | 0 | 2 | 144043973 | 1 | 0 | 415 | 0 | 0 | 0 | 0 | 0 | 0 | 0 | 0 | 0 | 0 | 0 | 0 | 0 | 0 | 0 | 0 | 0 | 0 | 0 | 0 | 0 | 0 | 24.31 | 74.19 | 8.09 | 9.17 | 1156.87 | 0
163 | 144042116 | 144043948 | 130317313 | 1 | 1 | 1 | 3 | 24.3.02.05-0002 | ФССЦ-2001, 24.3.02.05-0002, приказ Минстроя России № 876/пр от 26.12.2019 | Трубы полипропиленовые ПП-Р, номинальное давление 1,0 МПа, номинальный наружный диаметр 20 мм | 1301 | 1003 | м | м | 1 | 0 | -2023324055 | 100 | 31.34 | 0 | 0 | 0 | 3.7 | 0 | 0 | 0 | 8.47 | 1 | 1 | 1 | 1 | 0 | 0 | 0 | 0 | 100 |  | 0 | 1 | -1 | 0 | 0 |  | 0 | 0 | 0 | 0 | 0 | 0 | 0 | 0 | 0 | 0 | 0 | 0 | 0 | 0 | 0 | 0 | 0 | 0 | 0 | 0 | 0 | 0 | 17 | 31.34 | 3.7 | 8.47 | 370 | 0
167 | 144042116 | 144043979 | 128862283 | 28876687 | 1 | 1 | 1 | 1-100-35 |  | Рабочий среднего разряда 3.5 | 1191 | 1013 | чел.-ч. | чел.-ч. | 1 | 0 | 145020957 | 119.6 | 0 | 0 | 0 | 9.07 | 0 | 0 | 0 | 9.07 | 1 | 1 | 1 | 1 | 0 | 1 | 1 | 0 | 0 | 104 | )*1,15 | 1 | 2 | 144044002 | 1 | 0 | 418 | 0 | 0 | 0 | 0 | 0 | 0 | 0 | 0 | 0 | 0 | 0 | 0 | 0 | 0 | 0 | 0 | 0 | 0 | 0 | 0 | 0 | 0 | 6.0063 | 9.07 | 9.07 | 1 | 1084.77 | 0
167 | 144042116 | 144043979 | 128862608 | 28876687 | 1 | 1 | 1 | 4-100-00 |  | Затраты труда машинистов | 1191 | 1013 | чел.-ч. | чел.-ч. | 1 | 0 | -1417349443 | 0.65 | 0 | 0 | 0 | 0 | 0 | 0 | 0 | 0 | 1 | 1 | 1 | 1 | 0 | 1 | 0 | 0 | 0 | 0.65 |  | 2 | 2 | 144044003 | 1 | 2048 | 419 | 0 | 0 | 0 | 0 | 0 | 0 | 0 | 0 | 0 | 0 | 0 | 0 | 0 | 0 | 0 | 0 | 0 | 0 | 0 | 0 | 0 | 0 | 0.032643 | 0 | 0 | 1 | 0 | 0
167 | 144042116 | 144043979 | 130404404 | 1 | 1 | 1 | 2 | 91.05.05-015 | ФСЭМ-2001, 91.05.05-015 , приказ Минстроя России № 876/пр от 26.12.2019 | Краны на автомобильном ходу, грузоподъемность 16 т | 1368 | 1011 | маш.-ч | маш.-ч | 1 | 0 | -2113614907 | 0.575 | 0 | 1023.6 | 443.21 | 0 | 0 | 115.4 | 13.5 | 0 | 1 | 8.87 | 32.83 | 1 | 0 | 1 | 1 | 0 | 0 | 0.46 | )*1,25 | 0 | 2 | 144044004 | 1 | 2048 | 420 | 0 | 0 | 0 | 0 | 0 | 0 | 0 | 0 | 0 | 0 | 0 | 0 | 0 | 0 | 0 | 0 | 0 | 0 | 0 | 0 | 0 | 0 | 0.028876 | 1023.6 | 115.4 | 8.87 | 66.35 | 7.76
167 | 144042116 | 144043979 | 130405149 | 1 | 1 | 1 | 2 | 91.14.02-001 | ФСЭМ-2001, 91.14.02-001 , приказ Минстроя России № 876/пр от 26.12.2019 | Автомобили бортовые, грузоподъемность до 5 т | 1368 | 1011 | маш.-ч | маш.-ч | 1 | 0 | 1969200529 | 0.2375 | 0 | 795.09 | 380.83 | 0 | 0 | 65.71 | 11.6 | 0 | 1 | 12.1 | 32.83 | 1 | 0 | 1 | 1 | 0 | 0 | 0.19 | )*1,25 | 0 | 2 | 144044005 | 1 | 0 | 421 | 0 | 0 | 0 | 0 | 0 | 0 | 0 | 0 | 0 | 0 | 0 | 0 | 0 | 0 | 0 | 0 | 0 | 0 | 0 | 0 | 0 | 0 | 0.011927 | 795.09 | 65.71 | 12.1 | 15.6 | 2.75
167 | 144042116 | 144043979 | 130405710 | 1 | 1 | 1 | 2 | 91.21.12-004 | ФСЭМ-2001, 91.21.12-004 , приказ Минстроя России № 876/пр от 26.12.2019 | Ножницы электрические | 1368 | 1011 | маш.-ч | маш.-ч | 1 | 0 | 675149543 | 0.225 | 0 | 19.48 | 0 | 0 | 0 | 33.59 | 0 | 0 | 1 | 0.58 | 32.83 | 1 | 0 | 1 | 1 | 0 | 0 | 0.18 | )*1,25 | 0 | 2 | 144044006 | 1 | 2048 | 422 | 0 | 0 | 0 | 0 | 0 | 0 | 0 | 0 | 0 | 0 | 0 | 0 | 0 | 0 | 0 | 0 | 0 | 0 | 0 | 0 | 0 | 0 | 0.0113 | 19.48 | 33.59 | 0.58 | 7.56 | 0
167 | 144042116 | 144043979 | 128068747 | 1 | 1 | 1 | 3 | 01.6.01.02-3005 | КТЦ (Стройинформресурс) к ФЕР-2020, 01.6.01.02-3005 | Листы гипсокартонные ГКЛ стандартные, толщиной 12,5 мм, размером 2500х1200 мм | 1327 | 1005 | м2 | м2 | 1 | 0 | -327739187 | 212 | 80.16 | 0 | 0 | 0 | 28.94 | 0 | 0 | 0 | 2.77 | 1 | 1 | 1 | 0 | 0 | 0 | 0 | 0 | 212 |  | 0 | 1 | -1 | 0 | 0 |  | 0 | 0 | 0 | 0 | 0 | 0 | 0 | 0 | 0 | 0 | 0 | 0 | 0 | 0 | 0 | 0 | 0 | 0 | 0 | 0 | 0 | 0 | 10.6466 | 80.16 | 28.94 | 2.77 | 6135.28 | 0
167 | 144042116 | 144043979 | 130258534 | 1 | 1 | 1 | 3 | 01.7.03.01-0001 | ФССЦ-2001, 01.7.03.01-0001, приказ Минстроя России № 876/пр от 26.12.2019 | Вода | 1339 | 1007 | м3 | м3 | 1 | 0 | 1835689634 | 0.073 | 29.3 | 0 | 0 | 0 | 2.44 | 0 | 0 | 0 | 12.01 | 1 | 1 | 1 | 0 | 1 | 0 | 0 | 0 | 0.073 |  | 0 | 2 | 144044008 | 1 | 0 | 424 | 0 | 0 | 0 | 0 | 0 | 0 | 0 | 0 | 0 | 0 | 0 | 0 | 0 | 0 | 0 | 0 | 0 | 0 | 0 | 0 | 0 | 0 | 0.0036661 | 29.3 | 2.44 | 12.01 | 0.18 | 0
167 | 144042116 | 144043979 | 130258769 | 1 | 1 | 1 | 3 | 01.7.06.01-0041 | ФССЦ-2001, 01.7.06.01-0041, приказ Минстроя России № 876/пр от 26.12.2019 | Лента эластичная самоклеящаяся для профилей направляющих 30/30000 мм | 1301 | 1003 | м | м | 1 | 0 | -51690788 | 83 | 3.41 | 0 | 0 | 0 | 0.37 | 0 | 0 | 0 | 9.22 | 1 | 1 | 1 | 0 | 1 | 0 | 0 | 0 | 83 |  | 0 | 2 | 144044009 | 1 | 0 | 425 | 0 | 0 | 0 | 0 | 0 | 0 | 0 | 0 | 0 | 0 | 0 | 0 | 0 | 0 | 0 | 0 | 0 | 0 | 0 | 0 | 0 | 0 | 4.1683 | 3.41 | 0.37 | 9.22 | 30.71 | 0
167 | 144042116 | 144043979 | 130258794 | 1 | 1 | 1 | 3 | 01.7.06.04-0002 | ФССЦ-2001, 01.7.06.04-0002, приказ Минстроя России № 876/пр от 26.12.2019 | Лента бумажная для повышения трещиностойкости стыков ГКЛ и ГВЛ | 1301 | 1003 | м | м | 1 | 0 | 1069800274 | 120 | 1.2 | 0 | 0 | 0 | 0.17 | 0 | 0 | 0 | 7.06 | 1 | 1 | 1 | 0 | 1 | 0 | 0 | 0 | 120 |  | 0 | 2 | 144044010 | 1 | 0 | 426 | 0 | 0 | 0 | 0 | 0 | 0 | 0 | 0 | 0 | 0 | 0 | 0 | 0 | 0 | 0 | 0 | 0 | 0 | 0 | 0 | 0 | 0 | 6.0264 | 1.2 | 0.17 | 7.06 | 20.4 | 0
167 | 144042116 | 144043979 | 130258799 | 1 | 1 | 1 | 3 | 01.7.06.04-0007 | ФССЦ-2001, 01.7.06.04-0007, приказ Минстроя России № 876/пр от 26.12.2019 | Лента разделительная для сопряжения потолка из ЛГК со стеной | 1308 | 1003 | 100 м | 100 м | 100 | 0 | -332592297 | 0.44 | 1250.79 | 0 | 0 | 0 | 173 | 0 | 0 | 0 | 7.23 | 1 | 1 | 1 | 0 | 1 | 0 | 0 | 0 | 0.44 |  | 0 | 2 | 144044011 | 1 | 0 | 427 | 0 | 0 | 0 | 0 | 0 | 0 | 0 | 0 | 0 | 0 | 0 | 0 | 0 | 0 | 0 | 0 | 0 | 0 | 0 | 0 | 0 | 0 | 0.022097 | 1250.79 | 173 | 7.23 | 76.12 | 0
167 | 144042116 | 144043979 | 130260956 | 1 | 1 | 1 | 3 | 01.7.15.07-0152 | ФССЦ-2001, 01.7.15.07-0152, приказ Минстроя России № 876/пр от 26.12.2019 | Дюбели с шурупом, размер 6x35 мм | 1425 | 1013 | 100 ШТ | 100 ШТ | 1 | 0 | 576459026 | 1.67 | 86 | 0 | 0 | 0 | 8 | 0 | 0 | 0 | 10.75 | 1 | 1 | 1 | 0 | 1 | 0 | 0 | 0 | 1.67 |  | 0 | 2 | 144044012 | 1 | 0 | 428 | 0 | 0 | 0 | 0 | 0 | 0 | 0 | 0 | 0 | 0 | 0 | 0 | 0 | 0 | 0 | 0 | 0 | 0 | 0 | 0 | 0 | 0 | 0.083867 | 86 | 8 | 10.75 | 13.36 | 0
167 | 144042116 | 144043979 | 130261197 | 1 | 1 | 1 | 3 | 01.7.15.14-0042 | ФССЦ-2001, 01.7.15.14-0042, приказ Минстроя России № 876/пр от 26.12.2019 | Шурупы самонарезающий прокалывающий, для крепления металлических профилей или листовых деталей 3,5/9,5 мм | 1425 | 1013 | 100 ШТ | 100 ШТ | 1 | 0 | 1144014993 | 1.45 | 32 | 0 | 0 | 0 | 2 | 0 | 0 | 0 | 16 | 1 | 1 | 1 | 0 | 1 | 0 | 0 | 0 | 1.45 |  | 0 | 2 | 144044013 | 1 | 0 | 429 | 0 | 0 | 0 | 0 | 0 | 0 | 0 | 0 | 0 | 0 | 0 | 0 | 0 | 0 | 0 | 0 | 0 | 0 | 0 | 0 | 0 | 0 | 0.072819 | 32 | 2 | 16 | 2.9 | 0
167 | 144042116 | 144043979 | 130261199 | 1 | 1 | 1 | 3 | 01.7.15.14-0044 | ФССЦ-2001, 01.7.15.14-0044, приказ Минстроя России № 876/пр от 26.12.2019 | Шурупы самонарезающий прокалывающий, для крепления гипсокартонных листов (ГКЛ, ГКЛВ, ГКЛВО) к каркасу из металлических профилей 3,5/25 мм | 1425 | 1013 | 100 ШТ | 100 ШТ | 1 | 0 | 238923951 | 7.35 | 32 | 0 | 0 | 0 | 2 | 0 | 0 | 0 | 16 | 1 | 1 | 1 | 0 | 1 | 0 | 0 | 0 | 7.35 |  | 0 | 2 | 144044014 | 1 | 0 | 430 | 0 | 0 | 0 | 0 | 0 | 0 | 0 | 0 | 0 | 0 | 0 | 0 | 0 | 0 | 0 | 0 | 0 | 0 | 0 | 0 | 0 | 0 | 0.36912 | 32 | 2 | 16 | 14.7 | 0
167 | 144042116 | 144043979 | 130261200 | 1 | 1 | 1 | 3 | 01.7.15.14-0045 | ФССЦ-2001, 01.7.15.14-0045, приказ Минстроя России № 876/пр от 26.12.2019 | Шурупы самонарезающий прокалывающий, для крепления гипсокартонных листов (ГКЛ, ГКЛВ, ГКЛВО) к каркасу из металлических профилей 3,5/35 мм | 1425 | 1013 | 100 ШТ | 100 ШТ | 1 | 0 | -252311784 | 18.55 | 47.01 | 0 | 0 | 0 | 3 | 0 | 0 | 0 | 15.67 | 1 | 1 | 1 | 0 | 1 | 0 | 0 | 0 | 18.55 |  | 0 | 2 | 144044015 | 1 | 0 | 431 | 0 | 0 | 0 | 0 | 0 | 0 | 0 | 0 | 0 | 0 | 0 | 0 | 0 | 0 | 0 | 0 | 0 | 0 | 0 | 0 | 0 | 0 | 0.93158 | 47.01 | 3 | 15.67 | 55.65 | 0
167 | 144042116 | 144043979 | 130274962 | 1 | 1 | 1 | 3 | 07.2.06.03-0119 | ФССЦ-2001, 07.2.06.03-0119, приказ Минстроя России № 876/пр от 26.12.2019 | Профиль направляющий, стальной, оцинкованный, для монтажа гипсовых перегородок и подвесных потолков, длина 3 м, сечение 28x27x0,6 мм | 1301 | 1003 | м | м | 1 | 0 | 2050236676 | 77 | 33.6 | 0 | 0 | 0 | 4 | 0 | 0 | 0 | 8.4 | 1 | 1 | 1 | 0 | 1 | 0 | 0 | 0 | 77 |  | 0 | 2 | 144044016 | 1 | 0 | 432 | 0 | 0 | 0 | 0 | 0 | 0 | 0 | 0 | 0 | 0 | 0 | 0 | 0 | 0 | 0 | 0 | 0 | 0 | 0 | 0 | 0 | 0 | 3.8669 | 33.6 | 4 | 8.4 | 308 | 0
167 | 144042116 | 144043979 | 130274980 | 1 | 1 | 1 | 3 | 07.2.06.03-0155 | ФССЦ-2001, 07.2.06.03-0155, приказ Минстроя России № 876/пр от 26.12.2019 | Профиль направляющий, стальной, оцинкованный, для монтажа гипсовых перегородок и подвесных потолков, длина 3 м, сечение 60x27x0,6 мм | 1301 | 1003 | м | м | 1 | 0 | 1254206812 | 236 | 36.8 | 0 | 0 | 0 | 5.5 | 0 | 0 | 0 | 6.69 | 1 | 1 | 1 | 0 | 1 | 0 | 0 | 0 | 236 |  | 0 | 2 | 144044017 | 1 | 0 | 433 | 0 | 0 | 0 | 0 | 0 | 0 | 0 | 0 | 0 | 0 | 0 | 0 | 0 | 0 | 0 | 0 | 0 | 0 | 0 | 0 | 0 | 0 | 11.8519 | 36.8 | 5.5 | 6.69 | 1298 | 0
167 | 144042116 | 144043979 | 130275021 | 1 | 1 | 1 | 3 | 07.2.06.03-0229 | ФССЦ-2001, 07.2.06.03-0229, приказ Минстроя России № 876/пр от 26.12.2019 | Профиль угловой, стальной, оцинкованный, для защиты углов, длина 3 м, сечение 31x31x0,4 мм | 1301 | 1003 | м | м | 1 | 0 | -1215773239 | 46 | 31.51 | 0 | 0 | 0 | 3.18 | 0 | 0 | 0 | 9.91 | 1 | 1 | 1 | 0 | 1 | 0 | 0 | 0 | 46 |  | 0 | 2 | 144044018 | 1 | 0 | 434 | 0 | 0 | 0 | 0 | 0 | 0 | 0 | 0 | 0 | 0 | 0 | 0 | 0 | 0 | 0 | 0 | 0 | 0 | 0 | 0 | 0 | 0 | 2.3101 | 31.51 | 3.18 | 9.91 | 146.28 | 0
167 | 144042116 | 144043979 | 130275052 | 1 | 1 | 1 | 3 | 07.2.06.04-0076 | ФССЦ-2001, 07.2.06.04-0076, приказ Минстроя России № 876/пр от 26.12.2019 | Подвес прямой, стальной, оцинкованный, для закрепления (подвески) потолочных профилей к несущим конструкциям | 1425 | 1013 | 100 ШТ | 100 ШТ | 1 | 0 | 344963397 | 0.73 | 597.04 | 0 | 0 | 0 | 68 | 0 | 0 | 0 | 8.78 | 1 | 1 | 1 | 0 | 1 | 0 | 0 | 0 | 0.73 |  | 0 | 2 | 144044019 | 1 | 0 | 435 | 0 | 0 | 0 | 0 | 0 | 0 | 0 | 0 | 0 | 0 | 0 | 0 | 0 | 0 | 0 | 0 | 0 | 0 | 0 | 0 | 0 | 0 | 0.036661 | 597.04 | 68 | 8.78 | 49.64 | 0
167 | 144042116 | 144043979 | 130287788 | 1 | 1 | 1 | 3 | 14.1.06.01-0001 | ФССЦ-2001, 14.1.06.01-0001, приказ Минстроя России № 876/пр от 26.12.2019 | Смесь сухая для наружных работ мелкозернистая, гипсовая, клеевая, для приклеивания ГКЛ и минераловатных плит, ручного нанесения, прочность на сжатие 2,0 МПа, прочность сцепления с основанием 0,3 МПа, прочность на изгиб 1,0 МПа | 1346 | 1009 | кг | кг | 1 | 0 | -1655384128 | 119 | 10.84 | 0 | 0 | 0 | 1.58 | 0 | 0 | 0 | 6.86 | 1 | 1 | 1 | 0 | 1 | 0 | 0 | 0 | 119 |  | 0 | 2 | 144044020 | 1 | 0 | 436 | 0 | 0 | 0 | 0 | 0 | 0 | 0 | 0 | 0 | 0 | 0 | 0 | 0 | 0 | 0 | 0 | 0 | 0 | 0 | 0 | 0 | 0 | 5.9762 | 10.84 | 1.58 | 6.86 | 188.02 | 0
167 | 144042116 | 144043979 | 130288591 | 1 | 1 | 1 | 3 | 14.4.01.02-0012 | ФССЦ-2001, 14.4.01.02-0012, приказ Минстроя России № 876/пр от 26.12.2019 | Грунтовка укрепляющая, глубокого проникновения, быстросохнущая, паропроницаемая | 1346 | 1009 | кг | кг | 1 | 0 | 427289659 | 10 | 68.15 | 0 | 0 | 0 | 13.08 | 0 | 0 | 0 | 5.21 | 1 | 1 | 1 | 0 | 1 | 0 | 0 | 0 | 10 |  | 0 | 2 | 144044021 | 1 | 0 | 437 | 0 | 0 | 0 | 0 | 0 | 0 | 0 | 0 | 0 | 0 | 0 | 0 | 0 | 0 | 0 | 0 | 0 | 0 | 0 | 0 | 0 | 0 | 0.5022 | 68.15 | 13.08 | 5.21 | 130.8 | 0
167 | 144042116 | 144043979 | 130289780 | 1 | 1 | 1 | 3 | 14.5.11.03-0001 | ФССЦ-2001, 14.5.11.03-0001, приказ Минстроя России № 876/пр от 26.12.2019 | Смесь сухая шпатлевочная на основе высокопрочного гипса с полимерными добавками, крупность заполнителя не более 0,15 мм, прочность на изгиб 2,7 МПа | 1346 | 1009 | кг | кг | 1 | 0 | 1460538766 | 9 | 56.02 | 0 | 0 | 0 | 7.46 | 0 | 0 | 0 | 7.51 | 1 | 1 | 1 | 0 | 1 | 0 | 0 | 0 | 9 |  | 0 | 2 | 144044023 | 1 | 0 | 439 | 0 | 0 | 0 | 0 | 0 | 0 | 0 | 0 | 0 | 0 | 0 | 0 | 0 | 0 | 0 | 0 | 0 | 0 | 0 | 0 | 0 | 0 | 0.45198 | 56.02 | 7.46 | 7.51 | 67.14 | 0
167 | 144042116 | 144043979 | 130289783 | 1 | 1 | 1 | 3 | 14.5.11.03-0004 | ФССЦ-2001, 14.5.11.03-0004, приказ Минстроя России № 876/пр от 26.12.2019 | Смесь сухая шпатлевочная на основе гипса, универсальная с полимерными добавками, крупность заполнителя не более 0,2 мм, прочность на изгиб не менее 1,0 МПа | 1346 | 1009 | кг | кг | 1 | 0 | -1717886496 | 85 | 13.88 | 0 | 0 | 0 | 2.7 | 0 | 0 | 0 | 5.14 | 1 | 1 | 1 | 0 | 1 | 0 | 0 | 0 | 85 |  | 0 | 2 | 144044024 | 1 | 0 | 440 | 0 | 0 | 0 | 0 | 0 | 0 | 0 | 0 | 0 | 0 | 0 | 0 | 0 | 0 | 0 | 0 | 0 | 0 | 0 | 0 | 0 | 0 | 4.2687 | 13.88 | 2.7 | 5.14 | 229.5 | 0
169 | 144042116 | 144044026 | 128862263 | 28876687 | 1 | 1 | 1 | 1-100-32 |  | Рабочий среднего разряда 3.2 | 1191 | 1013 | чел.-ч. | чел.-ч. | 1 | 0 | -784637506 | 177.1 | 0 | 0 | 0 | 8.74 | 0 | 0 | 0 | 8.74 | 1 | 1 | 1 | 1 | 0 | 1 | 1 | 0 | 0 | 154 | )*1,15 | 1 | 2 | 144044040 | 1 | 0 | 441 | 0 | 0 | 0 | 0 | 0 | 0 | 0 | 0 | 0 | 0 | 0 | 0 | 0 | 0 | 0 | 0 | 0 | 0 | 0 | 0 | 0 | 0 | 9.2977 | 8.74 | 8.74 | 1 | 1547.85 | 0
169 | 144042116 | 144044026 | 128862608 | 28876687 | 1 | 1 | 1 | 4-100-00 |  | Затраты труда машинистов | 1191 | 1013 | чел.-ч. | чел.-ч. | 1 | 0 | -1417349443 | 1.2 | 0 | 0 | 0 | 0 | 0 | 0 | 0 | 0 | 1 | 1 | 1 | 1 | 0 | 1 | 0 | 0 | 0 | 1.2 |  | 2 | 2 | 144044041 | 1 | 2048 | 442 | 0 | 0 | 0 | 0 | 0 | 0 | 0 | 0 | 0 | 0 | 0 | 0 | 0 | 0 | 0 | 0 | 0 | 0 | 0 | 0 | 0 | 0 | 0.063 | 0 | 0 | 1 | 0 | 0
169 | 144042116 | 144044026 | 130404404 | 1 | 1 | 1 | 2 | 91.05.05-015 | ФСЭМ-2001, 91.05.05-015 , приказ Минстроя России № 876/пр от 26.12.2019 | Краны на автомобильном ходу, грузоподъемность 16 т | 1368 | 1011 | маш.-ч | маш.-ч | 1 | 0 | -2113614907 | 0.6 | 0 | 1023.6 | 443.21 | 0 | 0 | 115.4 | 13.5 | 0 | 1 | 8.87 | 32.83 | 1 | 0 | 1 | 1 | 0 | 0 | 0.48 | )*1,25 | 0 | 2 | 144044042 | 1 | 0 | 443 | 0 | 0 | 0 | 0 | 0 | 0 | 0 | 0 | 0 | 0 | 0 | 0 | 0 | 0 | 0 | 0 | 0 | 0 | 0 | 0 | 0 | 0 | 0.0315 | 1023.6 | 115.4 | 8.87 | 69.24 | 8.1
169 | 144042116 | 144044026 | 130404509 | 1 | 1 | 1 | 2 | 91.06.03-055 | ФСЭМ-2001, 91.06.03-055 , приказ Минстроя России № 876/пр от 26.12.2019 | Лебедки электрические тяговым усилием 19,62 кН (2 т) | 1368 | 1011 | маш.-ч | маш.-ч | 1 | 0 | -817767908 | 0.425 | 0 | 26.64 | 0 | 0 | 0 | 6.66 | 0 | 0 | 1 | 4 | 32.83 | 1 | 0 | 1 | 1 | 0 | 0 | 0.34 | )*1,25 | 0 | 2 | 144044043 | 1 | 2048 | 444 | 0 | 0 | 0 | 0 | 0 | 0 | 0 | 0 | 0 | 0 | 0 | 0 | 0 | 0 | 0 | 0 | 0 | 0 | 0 | 0 | 0 | 0 | 0.022312 | 26.64 | 6.66 | 4 | 2.83 | 0
169 | 144042116 | 144044026 | 130405149 | 1 | 1 | 1 | 2 | 91.14.02-001 | ФСЭМ-2001, 91.14.02-001 , приказ Минстроя России № 876/пр от 26.12.2019 | Автомобили бортовые, грузоподъемность до 5 т | 1368 | 1011 | маш.-ч | маш.-ч | 1 | 0 | 1969200529 | 0.9 | 0 | 795.09 | 380.83 | 0 | 0 | 65.71 | 11.6 | 0 | 1 | 12.1 | 32.83 | 1 | 0 | 1 | 1 | 0 | 0 | 0.72 | )*1,25 | 0 | 2 | 144044044 | 1 | 2048 | 445 | 0 | 0 | 0 | 0 | 0 | 0 | 0 | 0 | 0 | 0 | 0 | 0 | 0 | 0 | 0 | 0 | 0 | 0 | 0 | 0 | 0 | 0 | 0.04725 | 795.09 | 65.71 | 12.1 | 59.14 | 10.44
169 | 144042116 | 144044026 | 130405328 | 1 | 1 | 1 | 2 | 91.17.04-233 | ФСЭМ-2001, 91.17.04-233 , приказ Минстроя России № 876/пр от 26.12.2019 | Установки для сварки ручной дуговой (постоянного тока) | 1368 | 1011 | маш.-ч | маш.-ч | 1 | 0 | 32357839 | 1.925 | 0 | 39.12 | 0 | 0 | 0 | 8.1 | 0 | 0 | 1 | 4.83 | 32.83 | 1 | 0 | 1 | 1 | 0 | 0 | 1.54 | )*1,25 | 0 | 2 | 144044045 | 1 | 0 | 446 | 0 | 0 | 0 | 0 | 0 | 0 | 0 | 0 | 0 | 0 | 0 | 0 | 0 | 0 | 0 | 0 | 0 | 0 | 0 | 0 | 0 | 0 | 0.10106 | 39.12 | 8.1 | 4.83 | 15.59 | 0
169 | 144042116 | 144044026 | 130256581 | 1 | 1 | 1 | 3 | 01.1.01.09-0026 | ФССЦ-2001, 01.1.01.09-0026, приказ Минстроя России № 876/пр от 26.12.2019 | Шнур асбестовый общего назначения ШАОН, диаметр 8-10 мм | 1348 | 1009 | т | т | 1000 | 0 | -1086859949 | 0.00089 | 277444.53 | 0 | 0 | 0 | 26499 | 0 | 0 | 0 | 10.47 | 1 | 1 | 1 | 0 | 1 | 0 | 0 | 0 | 0.00089 |  | 0 | 2 | 144044046 | 1 | 0 | 447 | 0 | 0 | 0 | 0 | 0 | 0 | 0 | 0 | 0 | 0 | 0 | 0 | 0 | 0 | 0 | 0 | 0 | 0 | 0 | 0 | 0 | 0 | 4.6725e-05 | 277444.53 | 26499 | 10.47 | 23.58 | 0
169 | 144042116 | 144044026 | 130259619 | 1 | 1 | 1 | 3 | 01.7.11.07-0045 | ФССЦ-2001, 01.7.11.07-0045, приказ Минстроя России № 876/пр от 26.12.2019 | Электроды сварочные Э42А, диаметр 5 мм | 1348 | 1009 | т | т | 1000 | 0 | -153470332 | 0.00045 | 104863.44 | 0 | 0 | 0 | 10362 | 0 | 0 | 0 | 10.12 | 1 | 1 | 1 | 0 | 1 | 0 | 0 | 0 | 0.00045 |  | 0 | 2 | 144044047 | 1 | 0 | 448 | 0 | 0 | 0 | 0 | 0 | 0 | 0 | 0 | 0 | 0 | 0 | 0 | 0 | 0 | 0 | 0 | 0 | 0 | 0 | 0 | 0 | 0 | 2.3625e-05 | 104863.44 | 10362 | 10.12 | 4.66 | 0
169 | 144042116 | 144044026 | 130260751 | 1 | 1 | 1 | 3 | 01.7.15.03-0042 | ФССЦ-2001, 01.7.15.03-0042, приказ Минстроя России № 876/пр от 26.12.2019 | Болты с гайками и шайбами строительные | 1346 | 1009 | кг | кг | 1 | 0 | 184074274 | 15 | 88.41 | 0 | 0 | 0 | 9.04 | 0 | 0 | 0 | 9.78 | 1 | 1 | 1 | 0 | 1 | 0 | 0 | 0 | 15 |  | 0 | 2 | 144044048 | 1 | 0 | 449 | 0 | 0 | 0 | 0 | 0 | 0 | 0 | 0 | 0 | 0 | 0 | 0 | 0 | 0 | 0 | 0 | 0 | 0 | 0 | 0 | 0 | 0 | 0.7875 | 88.41 | 9.04 | 9.78 | 135.6 | 0
169 | 144042116 | 144044026 | 130261654 | 1 | 1 | 1 | 3 | 01.7.19.04-0031 | ФССЦ-2001, 01.7.19.04-0031, приказ Минстроя России № 876/пр от 26.12.2019 | Прокладки резиновые (пластина техническая прессованная) | 1346 | 1009 | кг | кг | 1 | 0 | -2017692286 | 8 | 99.98 | 0 | 0 | 0 | 23.09 | 0 | 0 | 0 | 4.33 | 1 | 1 | 1 | 0 | 1 | 0 | 0 | 0 | 8 |  | 0 | 2 | 144044049 | 1 | 0 | 450 | 0 | 0 | 0 | 0 | 0 | 0 | 0 | 0 | 0 | 0 | 0 | 0 | 0 | 0 | 0 | 0 | 0 | 0 | 0 | 0 | 0 | 0 | 0.42 | 99.98 | 23.09 | 4.33 | 184.72 | 0
169 | 144042116 | 144044026 | 130289464 | 1 | 1 | 1 | 3 | 14.5.04.03-0002 | ФССЦ-2001, 14.5.04.03-0002, приказ Минстроя России № 876/пр от 26.12.2019 | Мастика герметизирующая нетвердеющая из синтетического каучука, для заполнения и герметизации швов стеклянного ограждения теплиц | 1348 | 1009 | т | т | 1000 | 0 | 1155139603 | 0.00501 | 63577.1 | 0 | 0 | 0 | 17183 | 0 | 0 | 0 | 3.7 | 1 | 1 | 1 | 0 | 1 | 0 | 0 | 0 | 0.00501 |  | 0 | 2 | 144044051 | 1 | 0 | 452 | 0 | 0 | 0 | 0 | 0 | 0 | 0 | 0 | 0 | 0 | 0 | 0 | 0 | 0 | 0 | 0 | 0 | 0 | 0 | 0 | 0 | 0 | 0.00026302 | 63577.1 | 17183 | 3.7 | 86.09 | 0
169 | 144042116 | 144044026 | 130298361 | 1 | 1 | 1 | 3 | 19.1.01.02-0002 | ФССЦ-2001, 19.1.01.02-0002, приказ Минстроя России № 876/пр от 26.12.2019 | Воздуховоды из листовой стали толщиной 0,5 мм, диаметр до 600 мм | 1327 | 1005 | м2 | м2 | 1 | 0 | -1487159907 | 100 | 610.53 | 0 | 0 | 0 | 76.99 | 0 | 0 | 0 | 7.93 | 1 | 1 | 1 | 1 | 0 | 0 | 0 | 0 | 100 |  | 0 | 1 | -1 | 0 | 0 |  | 0 | 0 | 0 | 0 | 0 | 0 | 0 | 0 | 0 | 0 | 0 | 0 | 0 | 0 | 0 | 0 | 0 | 0 | 0 | 0 | 0 | 0 | 5.25 | 610.53 | 76.99 | 7.93 | 7699 | 0
169 | 144042116 | 144044026 | 130298770 | 1 | 1 | 1 | 3 | 19.1.01.11-0001 | ФССЦ-2001, 19.1.01.11-0001, приказ Минстроя России № 876/пр от 26.12.2019 | Крепления для воздуховодов оцинкованные (подвески СТД, подвески регулируемые СТД, тяги, хомуты, кронштейны, траверсы, ленты, шпильки, профили) | 1348 | 1009 | т | т | 1000 | 0 | 252889915 | 0.47619 | 49819.78 | 0 | 0 | 0 | 12676.79 | 0 | 0 | 0 | 3.93 | 1 | 1 | 1 | 0 | 0 | 0 | 0 | 0 | 0.47619 |  | 0 | 1 | -1 | 0 | 0 |  | 0 | 0 | 0 | 0 | 0 | 0 | 0 | 0 | 0 | 0 | 0 | 0 | 0 | 0 | 0 | 0 | 0 | 0 | 0 | 0 | 0 | 0 | 0.025 | 49819.78 | 12676.79 | 3.93 | 6036.56 | 0
172 | 144042116 | 144044059 | 128862298 | 28876687 | 1 | 1 | 1 | 1-100-40 |  | Рабочий среднего разряда 4 | 1191 | 1013 | чел.-ч. | чел.-ч. | 1 | 0 | 1069510174 | 4.1975 | 0 | 0 | 0 | 9.62 | 0 | 0 | 0 | 9.62 | 1 | 1 | 1 | 1 | 0 | 1 | 1 | 0 | 0 | 3.65 | )*1,15 | 1 | 2 | 144044068 | 1 | 0 | 458 | 0 | 0 | 0 | 0 | 0 | 0 | 0 | 0 | 0 | 0 | 0 | 0 | 0 | 0 | 0 | 0 | 0 | 0 | 0 | 0 | 0 | 0 | 8.395 | 9.62 | 9.62 | 1 | 40.38 | 0
172 | 144042116 | 144044059 | 128862608 | 28876687 | 1 | 1 | 1 | 4-100-00 |  | Затраты труда машинистов | 1191 | 1013 | чел.-ч. | чел.-ч. | 1 | 0 | -1417349443 | 0.05 | 0 | 0 | 0 | 0 | 0 | 0 | 0 | 0 | 1 | 1 | 1 | 1 | 0 | 1 | 0 | 0 | 0 | 0.05 |  | 2 | 2 | 144044069 | 1 | 2048 | 459 | 0 | 0 | 0 | 0 | 0 | 0 | 0 | 0 | 0 | 0 | 0 | 0 | 0 | 0 | 0 | 0 | 0 | 0 | 0 | 0 | 0 | 0 | 0.1 | 0 | 0 | 1 | 0 | 0
172 | 144042116 | 144044059 | 130404404 | 1 | 1 | 1 | 2 | 91.05.05-015 | ФСЭМ-2001, 91.05.05-015 , приказ Минстроя России № 876/пр от 26.12.2019 | Краны на автомобильном ходу, грузоподъемность 16 т | 1368 | 1011 | маш.-ч | маш.-ч | 1 | 0 | -2113614907 | 0.0125 | 0 | 1023.6 | 443.21 | 0 | 0 | 115.4 | 13.5 | 0 | 1 | 8.87 | 32.83 | 1 | 0 | 1 | 1 | 0 | 0 | 0.01 | )*1,25 | 0 | 2 | 144044070 | 1 | 0 | 460 | 0 | 0 | 0 | 0 | 0 | 0 | 0 | 0 | 0 | 0 | 0 | 0 | 0 | 0 | 0 | 0 | 0 | 0 | 0 | 0 | 0 | 0 | 0.025 | 1023.6 | 115.4 | 8.87 | 1.44 | 0.18
172 | 144042116 | 144044059 | 130404501 | 1 | 1 | 1 | 2 | 91.06.03-047 | ФСЭМ-2001, 91.06.03-047 , приказ Минстроя России № 876/пр от 26.12.2019 | Лебедки ручные и рычажные тяговым усилием 31,39 кН (3,2 т) | 1368 | 1011 | маш.-ч | маш.-ч | 1 | 0 | 1530299292 | 1.1375 | 0 | 12.64 | 0 | 0 | 0 | 3.12 | 0 | 0 | 1 | 4.05 | 32.83 | 1 | 0 | 1 | 1 | 0 | 0 | 0.91 | )*1,25 | 0 | 2 | 144044071 | 1 | 0 | 461 | 0 | 0 | 0 | 0 | 0 | 0 | 0 | 0 | 0 | 0 | 0 | 0 | 0 | 0 | 0 | 0 | 0 | 0 | 0 | 0 | 0 | 0 | 2.275 | 12.64 | 3.12 | 4.05 | 3.55 | 0
172 | 144042116 | 144044059 | 130405149 | 1 | 1 | 1 | 2 | 91.14.02-001 | ФСЭМ-2001, 91.14.02-001 , приказ Минстроя России № 876/пр от 26.12.2019 | Автомобили бортовые, грузоподъемность до 5 т | 1368 | 1011 | маш.-ч | маш.-ч | 1 | 0 | 1969200529 | 0.05 | 0 | 795.09 | 380.83 | 0 | 0 | 65.71 | 11.6 | 0 | 1 | 12.1 | 32.83 | 1 | 0 | 1 | 1 | 0 | 0 | 0.04 | )*1,25 | 0 | 2 | 144044072 | 1 | 0 | 462 | 0 | 0 | 0 | 0 | 0 | 0 | 0 | 0 | 0 | 0 | 0 | 0 | 0 | 0 | 0 | 0 | 0 | 0 | 0 | 0 | 0 | 0 | 0.1 | 795.09 | 65.71 | 12.1 | 3.29 | 0.58
172 | 144042116 | 144044059 | 130260751 | 1 | 1 | 1 | 3 | 01.7.15.03-0042 | ФССЦ-2001, 01.7.15.03-0042, приказ Минстроя России № 876/пр от 26.12.2019 | Болты с гайками и шайбами строительные | 1346 | 1009 | кг | кг | 1 | 0 | 184074274 | 0.02 | 88.41 | 0 | 0 | 0 | 9.04 | 0 | 0 | 0 | 9.78 | 1 | 1 | 1 | 0 | 1 | 0 | 0 | 0 | 0.02 |  | 0 | 2 | 144044073 | 1 | 0 | 463 | 0 | 0 | 0 | 0 | 0 | 0 | 0 | 0 | 0 | 0 | 0 | 0 | 0 | 0 | 0 | 0 | 0 | 0 | 0 | 0 | 0 | 0 | 0.04 | 88.41 | 9.04 | 9.78 | 0.18 | 0
172 | 144042116 | 144044059 | 130261654 | 1 | 1 | 1 | 3 | 01.7.19.04-0031 | ФССЦ-2001, 01.7.19.04-0031, приказ Минстроя России № 876/пр от 26.12.2019 | Прокладки резиновые (пластина техническая прессованная) | 1346 | 1009 | кг | кг | 1 | 0 | -2017692286 | 0.08 | 99.98 | 0 | 0 | 0 | 23.09 | 0 | 0 | 0 | 4.33 | 1 | 1 | 1 | 0 | 1 | 0 | 0 | 0 | 0.08 |  | 0 | 2 | 144044074 | 1 | 0 | 464 | 0 | 0 | 0 | 0 | 0 | 0 | 0 | 0 | 0 | 0 | 0 | 0 | 0 | 0 | 0 | 0 | 0 | 0 | 0 | 0 | 0 | 0 | 0.16 | 99.98 | 23.09 | 4.33 | 1.85 | 0
172 | 144042116 | 144044059 | 0 | 0 | 1 | 1 | 3 | Прайс лист | ФССЦ-2001, 64.1.02.03-0011, приказ Минстроя России № 876/пр от 26.12.2019 | Вентилятор канальный осевой DiCiTi Pro 6 d160 мм белый | 1371 | 1013 | ШТ | ШТ | 1 | 0 | -2050936660 | 1 | 1720 | 0 | 0 | 0 | 390.91 | 0 | 0 | 0 | 4.4 | 1 | 1 | 1 | 0 | 0 | 0 | 0 | 0 | 1 |  | 0 | 1 | -1 | 0 | 0 |  | 0 | 0 | 0 | 0 | 0 | 0 | 0 | 0 | 0 | 0 | 0 | 0 | 0 | 0 | 0 | 0 | 0 | 0 | 0 | 0 | 0 | 0 | 2 | 1720 | 390.91 | 4.4 | 390.91 | 0
174 | 144042116 | 144044076 | 128862296 | 28876687 | 1 | 1 | 1 | 1-100-39 |  | Рабочий среднего разряда 3.9 | 1191 | 1013 | чел.-ч. | чел.-ч. | 1 | 0 | 1983201532 | 25.53 | 0 | 0 | 0 | 9.51 | 0 | 0 | 0 | 9.51 | 1 | 1 | 1 | 1 | 0 | 1 | 1 | 0 | 0 | 22.2 | )*1,15 | 1 | 2 | 144044093 | 1 | 2048 | 465 | 0 | 0 | 0 | 0 | 0 | 0 | 0 | 0 | 0 | 0 | 0 | 0 | 0 | 0 | 0 | 0 | 0 | 0 | 0 | 0 | 0 | 0 | 20.424 | 9.51 | 9.51 | 1 | 242.79 | 0
174 | 144042116 | 144044076 | 128862608 | 28876687 | 1 | 1 | 1 | 4-100-00 |  | Затраты труда машинистов | 1191 | 1013 | чел.-ч. | чел.-ч. | 1 | 0 | -1417349443 | 0.71 | 0 | 0 | 0 | 0 | 0 | 0 | 0 | 0 | 1 | 1 | 1 | 1 | 0 | 1 | 0 | 0 | 0 | 0.71 |  | 2 | 2 | 144044094 | 1 | 2048 | 466 | 0 | 0 | 0 | 0 | 0 | 0 | 0 | 0 | 0 | 0 | 0 | 0 | 0 | 0 | 0 | 0 | 0 | 0 | 0 | 0 | 0 | 0 | 0.568 | 0 | 0 | 1 | 0 | 0
174 | 144042116 | 144044076 | 130404565 | 1 | 1 | 1 | 2 | 91.06.06-048 | ФСЭМ-2001, 91.06.06-048 , приказ Минстроя России № 876/пр от 26.12.2019 | Подъемники одномачтовые, грузоподъемность до 500 кг, высота подъема 45 м | 1368 | 1011 | маш.-ч | маш.-ч | 1 | 0 | 757256372 | 0.4 | 0 | 447.64 | 443.21 | 0 | 0 | 31.26 | 13.5 | 0 | 1 | 14.32 | 32.83 | 1 | 0 | 1 | 1 | 0 | 0 | 0.32 | )*1,25 | 0 | 2 | 144044095 | 1 | 0 | 467 | 0 | 0 | 0 | 0 | 0 | 0 | 0 | 0 | 0 | 0 | 0 | 0 | 0 | 0 | 0 | 0 | 0 | 0 | 0 | 0 | 0 | 0 | 0.32 | 447.64 | 31.26 | 14.32 | 12.5 | 5.4
174 | 144042116 | 144044076 | 130405149 | 1 | 1 | 1 | 2 | 91.14.02-001 | ФСЭМ-2001, 91.14.02-001 , приказ Минстроя России № 876/пр от 26.12.2019 | Автомобили бортовые, грузоподъемность до 5 т | 1368 | 1011 | маш.-ч | маш.-ч | 1 | 0 | 1969200529 | 0.4875 | 0 | 795.09 | 380.83 | 0 | 0 | 65.71 | 11.6 | 0 | 1 | 12.1 | 32.83 | 1 | 0 | 1 | 1 | 0 | 0 | 0.39 | )*1,25 | 0 | 2 | 144044096 | 1 | 2048 | 468 | 0 | 0 | 0 | 0 | 0 | 0 | 0 | 0 | 0 | 0 | 0 | 0 | 0 | 0 | 0 | 0 | 0 | 0 | 0 | 0 | 0 | 0 | 0.39 | 795.09 | 65.71 | 12.1 | 32.04 | 5.65
174 | 144042116 | 144044076 | 130259168 | 1 | 1 | 1 | 3 | 01.7.07.29-0031 | ФССЦ-2001, 01.7.07.29-0031, приказ Минстроя России № 876/пр от 26.12.2019 | Каболка | 1348 | 1009 | т | т | 1000 | 0 | -49856778 | 0.001 | 108708.6 | 0 | 0 | 0 | 30030 | 0 | 0 | 0 | 3.62 | 1 | 1 | 1 | 0 | 1 | 0 | 0 | 0 | 0.001 |  | 0 | 2 | 144044097 | 1 | 0 | 469 | 0 | 0 | 0 | 0 | 0 | 0 | 0 | 0 | 0 | 0 | 0 | 0 | 0 | 0 | 0 | 0 | 0 | 0 | 0 | 0 | 0 | 0 | 0.0008 | 108708.6 | 30030 | 3.62 | 30.03 | 0
174 | 144042116 | 144044076 | 130259176 | 1 | 1 | 1 | 3 | 01.7.07.29-0101 | ФССЦ-2001, 01.7.07.29-0101, приказ Минстроя России № 876/пр от 26.12.2019 | Очес льняной | 1346 | 1009 | кг | кг | 1 | 0 | -1451234351 | 0.04 | 139.09 | 0 | 0 | 0 | 37.29 | 0 | 0 | 0 | 3.73 | 1 | 1 | 1 | 0 | 1 | 0 | 0 | 0 | 0.04 |  | 0 | 2 | 144044098 | 1 | 0 | 470 | 0 | 0 | 0 | 0 | 0 | 0 | 0 | 0 | 0 | 0 | 0 | 0 | 0 | 0 | 0 | 0 | 0 | 0 | 0 | 0 | 0 | 0 | 0.032 | 139.09 | 37.29 | 3.73 | 1.49 | 0
174 | 144042116 | 144044076 | 130260883 | 1 | 1 | 1 | 3 | 01.7.15.07-0023 | ФССЦ-2001, 01.7.15.07-0023, приказ Минстроя России № 876/пр от 26.12.2019 | Дюбели распорные полиэтиленовые, размер 8x30 мм | 1407 | 1013 | 1000 ШТ | 1000 ШТ | 1 | 0 | 1909851160 | 0.04 | 979.2 | 0 | 0 | 0 | 180 | 0 | 0 | 0 | 5.44 | 1 | 1 | 1 | 0 | 1 | 0 | 0 | 0 | 0.04 |  | 0 | 2 | 144044099 | 1 | 0 | 471 | 0 | 0 | 0 | 0 | 0 | 0 | 0 | 0 | 0 | 0 | 0 | 0 | 0 | 0 | 0 | 0 | 0 | 0 | 0 | 0 | 0 | 0 | 0.032 | 979.2 | 180 | 5.44 | 7.2 | 0
174 | 144042116 | 144044076 | 130261025 | 1 | 1 | 1 | 3 | 01.7.15.10-0057 | ФССЦ-2001, 01.7.15.10-0057, приказ Минстроя России № 876/пр от 26.12.2019 | Скобы скрепляющие и для подвеса | 1346 | 1009 | кг | кг | 1 | 0 | -466469192 | 20 | 28.73 | 0 | 0 | 0 | 6.5 | 0 | 0 | 0 | 4.42 | 1 | 1 | 1 | 0 | 1 | 0 | 0 | 0 | 20 |  | 0 | 2 | 144044100 | 1 | 0 | 472 | 0 | 0 | 0 | 0 | 0 | 0 | 0 | 0 | 0 | 0 | 0 | 0 | 0 | 0 | 0 | 0 | 0 | 0 | 0 | 0 | 0 | 0 | 16 | 28.73 | 6.5 | 4.42 | 130 | 0
174 | 144042116 | 144044076 | 130261257 | 1 | 1 | 1 | 3 | 01.7.15.14-0171 | ФССЦ-2001, 01.7.15.14-0171, приказ Минстроя России № 876/пр от 26.12.2019 | Шурупы с полукруглой головкой 6x60 мм | 1348 | 1009 | т | т | 1000 | 0 | 1783198617 | 0.0005 | 61777.1 | 0 | 0 | 0 | 12430 | 0 | 0 | 0 | 4.97 | 1 | 1 | 1 | 0 | 1 | 0 | 0 | 0 | 0.0005 |  | 0 | 2 | 144044101 | 1 | 0 | 473 | 0 | 0 | 0 | 0 | 0 | 0 | 0 | 0 | 0 | 0 | 0 | 0 | 0 | 0 | 0 | 0 | 0 | 0 | 0 | 0 | 0 | 0 | 0.0004 | 61777.1 | 12430 | 4.97 | 6.22 | 0
174 | 144042116 | 144044076 | 130261645 | 1 | 1 | 1 | 3 | 01.7.19.04-0002 | ФССЦ-2001, 01.7.19.04-0002, приказ Минстроя России № 876/пр от 26.12.2019 | Пластина резиновая рулонная вулканизированная | 1346 | 1009 | кг | кг | 1 | 0 | -1743605696 | 0.8 | 85.29 | 0 | 0 | 0 | 13.56 | 0 | 0 | 0 | 6.29 | 1 | 1 | 1 | 0 | 1 | 0 | 0 | 0 | 0.8 |  | 0 | 2 | 144044102 | 1 | 0 | 474 | 0 | 0 | 0 | 0 | 0 | 0 | 0 | 0 | 0 | 0 | 0 | 0 | 0 | 0 | 0 | 0 | 0 | 0 | 0 | 0 | 0 | 0 | 0.64 | 85.29 | 13.56 | 6.29 | 10.85 | 0
174 | 144042116 | 144044076 | 130287766 | 1 | 1 | 1 | 3 | 14.1.05.03-0012 | ФССЦ-2001, 14.1.05.03-0012, приказ Минстроя России № 876/пр от 26.12.2019 | Клей фенолополивинилацетальный БФ-2, сорт I | 1348 | 1009 | т | т | 1000 | 0 | -475592664 | 0.0008 | 232913.7 | 0 | 0 | 0 | 12330 | 0 | 0 | 0 | 18.89 | 1 | 1 | 1 | 0 | 1 | 0 | 0 | 0 | 0.0008 |  | 0 | 2 | 144044103 | 1 | 0 | 475 | 0 | 0 | 0 | 0 | 0 | 0 | 0 | 0 | 0 | 0 | 0 | 0 | 0 | 0 | 0 | 0 | 0 | 0 | 0 | 0 | 0 | 0 | 0.00064 | 232913.7 | 12330 | 18.89 | 9.86 | 0
174 | 144042116 | 144044076 | 130288830 | 1 | 1 | 1 | 3 | 14.4.02.04-0142 | ФССЦ-2001, 14.4.02.04-0142, приказ Минстроя России № 876/пр от 26.12.2019 | Краска масляная земляная МА-0115, мумия, сурик железный | 1346 | 1009 | кг | кг | 1 | 0 | 1864241284 | 0.4 | 49.74 | 0 | 0 | 0 | 15.12 | 0 | 0 | 0 | 3.29 | 1 | 1 | 1 | 0 | 1 | 0 | 0 | 0 | 0.4 |  | 0 | 2 | 144044104 | 1 | 0 | 476 | 0 | 0 | 0 | 0 | 0 | 0 | 0 | 0 | 0 | 0 | 0 | 0 | 0 | 0 | 0 | 0 | 0 | 0 | 0 | 0 | 0 | 0 | 0.32 | 49.74 | 15.12 | 3.29 | 6.05 | 0
174 | 144042116 | 144044076 | 130289432 | 1 | 1 | 1 | 3 | 14.5.02.02-0105 | ФССЦ-2001, 14.5.02.02-0105, приказ Минстроя России № 876/пр от 26.12.2019 | Замазка суриковая | 1346 | 1009 | кг | кг | 1 | 0 | 1914747989 | 4 | 70.79 | 0 | 0 | 0 | 19.61 | 0 | 0 | 0 | 3.61 | 1 | 1 | 1 | 0 | 1 | 0 | 0 | 0 | 4 |  | 0 | 2 | 144044105 | 1 | 0 | 477 | 0 | 0 | 0 | 0 | 0 | 0 | 0 | 0 | 0 | 0 | 0 | 0 | 0 | 0 | 0 | 0 | 0 | 0 | 0 | 0 | 0 | 0 | 3.2 | 70.79 | 19.61 | 3.61 | 78.44 | 0
174 | 144042116 | 144044076 | 130289521 | 1 | 1 | 1 | 3 | 14.5.05.01-0012 | ФССЦ-2001, 14.5.05.01-0012, приказ Минстроя России № 876/пр от 26.12.2019 | Олифа комбинированная для разведения масляных густотертых красок и для внешних работ по деревянным поверхностям | 1348 | 1009 | т | т | 1000 | 0 | 1700977054 | 0.0002 | 68647.5 | 0 | 0 | 0 | 16950 | 0 | 0 | 0 | 4.05 | 1 | 1 | 1 | 0 | 1 | 0 | 0 | 0 | 0.0002 |  | 0 | 2 | 144044106 | 1 | 0 | 478 | 0 | 0 | 0 | 0 | 0 | 0 | 0 | 0 | 0 | 0 | 0 | 0 | 0 | 0 | 0 | 0 | 0 | 0 | 0 | 0 | 0 | 0 | 0.00016 | 68647.5 | 16950 | 4.05 | 3.39 | 0
174 | 144042116 | 144044076 | 0 | 0 | 1 | 1 | 3 | Прайс лист |  | УНИТАЗ-КОМПАКТ ROCA GAP 342477000 | 1377 | 1013 | КОМПЛ | КОМПЛ | 1 | 0 | -1195768903 | 7.5 | 8514.71 | 0 | 0 | 0 | 1570.98 | 0 | 0 | 0 | 5.42 | 1 | 1 | 1 | 0 | 0 | 0 | 0 | 0 | 7.5 |  | 0 | 1 | -1 | 0 | 0 |  | 0 | 0 | 0 | 0 | 0 | 0 | 0 | 0 | 0 | 0 | 0 | 0 | 0 | 0 | 0 | 0 | 0 | 0 | 0 | 0 | 0 | 0 | 6 | 8514.71 | 1570.98 | 5.42 | 11782.35 | 0
174 | 144042116 | 144044076 | 0 | 0 | 1 | 1 | 3 | Прайс лист |  | Писсуар Jika Domino, 4110.1.000.487.1 с сенсорным управлением | 1377 | 1013 | КОМПЛ | КОМПЛ | 1 | 0 | 1746853495 | 2.5 | 22512.51 | 0 | 0 | 0 | 4153.6 | 0 | 0 | 0 | 5.42 | 1 | 1 | 1 | 0 | 0 | 0 | 0 | 0 | 2.5 |  | 0 | 1 | -1 | 0 | 0 |  | 0 | 0 | 0 | 0 | 0 | 0 | 0 | 0 | 0 | 0 | 0 | 0 | 0 | 0 | 0 | 0 | 0 | 0 | 0 | 0 | 0 | 0 | 2 | 22512.51 | 4153.6 | 5.42 | 10384 | 0
177 | 144042116 | 144044110 | 128862298 | 28876687 | 1 | 1 | 1 | 1-100-40 |  | Рабочий среднего разряда 4 | 1191 | 1013 | чел.-ч. | чел.-ч. | 1 | 0 | 1069510174 | 68.5 | 0 | 0 | 0 | 9.62 | 0 | 0 | 0 | 9.62 | 1 | 1 | 1 | 1 | 0 | 1 | 0 | 0 | 0 | 68.5 |  | 1 | 2 | 144044125 | 1 | 0 | 480 | 0 | 0 | 0 | 0 | 0 | 0 | 0 | 0 | 0 | 0 | 0 | 0 | 0 | 0 | 0 | 0 | 0 | 0 | 0 | 0 | 0 | 0 | 34.25 | 9.62 | 9.62 | 1 | 658.97 | 0
177 | 144042116 | 144044110 | 128862608 | 28876687 | 1 | 1 | 1 | 4-100-00 |  | Затраты труда машинистов | 1191 | 1013 | чел.-ч. | чел.-ч. | 1 | 0 | -1417349443 | 2.07 | 0 | 0 | 0 | 0 | 0 | 0 | 0 | 0 | 1 | 1 | 1 | 1 | 0 | 1 | 0 | 0 | 0 | 2.07 |  | 2 | 2 | 144044126 | 1 | 0 | 481 | 0 | 0 | 0 | 0 | 0 | 0 | 0 | 0 | 0 | 0 | 0 | 0 | 0 | 0 | 0 | 0 | 0 | 0 | 0 | 0 | 0 | 0 | 1.035 | 0 | 0 | 1 | 0 | 0
177 | 144042116 | 144044110 | 130404404 | 1 | 1 | 1 | 2 | 91.05.05-015 | ФСЭМ-2001, 91.05.05-015 , приказ Минстроя России № 876/пр от 26.12.2019 | Краны на автомобильном ходу, грузоподъемность 16 т | 1368 | 1011 | маш.-ч | маш.-ч | 1 | 0 | -2113614907 | 0.33 | 0 | 1023.6 | 443.21 | 0 | 0 | 115.4 | 13.5 | 0 | 1 | 8.87 | 32.83 | 1 | 0 | 1 | 0 | 0 | 0 | 0.33 |  | 0 | 2 | 144044127 | 1 | 0 | 482 | 0 | 0 | 0 | 0 | 0 | 0 | 0 | 0 | 0 | 0 | 0 | 0 | 0 | 0 | 0 | 0 | 0 | 0 | 0 | 0 | 0 | 0 | 0.165 | 1023.6 | 115.4 | 8.87 | 38.08 | 4.46
177 | 144042116 | 144044110 | 130404565 | 1 | 1 | 1 | 2 | 91.06.06-048 | ФСЭМ-2001, 91.06.06-048 , приказ Минстроя России № 876/пр от 26.12.2019 | Подъемники одномачтовые, грузоподъемность до 500 кг, высота подъема 45 м | 1368 | 1011 | маш.-ч | маш.-ч | 1 | 0 | 757256372 | 0.97 | 0 | 447.64 | 443.21 | 0 | 0 | 31.26 | 13.5 | 0 | 1 | 14.32 | 32.83 | 1 | 0 | 1 | 0 | 0 | 0 | 0.97 |  | 0 | 2 | 144044128 | 1 | 0 | 483 | 0 | 0 | 0 | 0 | 0 | 0 | 0 | 0 | 0 | 0 | 0 | 0 | 0 | 0 | 0 | 0 | 0 | 0 | 0 | 0 | 0 | 0 | 0.485 | 447.64 | 31.26 | 14.32 | 30.32 | 13.1
177 | 144042116 | 144044110 | 130405149 | 1 | 1 | 1 | 2 | 91.14.02-001 | ФСЭМ-2001, 91.14.02-001 , приказ Минстроя России № 876/пр от 26.12.2019 | Автомобили бортовые, грузоподъемность до 5 т | 1368 | 1011 | маш.-ч | маш.-ч | 1 | 0 | 1969200529 | 0.77 | 0 | 795.09 | 380.83 | 0 | 0 | 65.71 | 11.6 | 0 | 1 | 12.1 | 32.83 | 1 | 0 | 1 | 0 | 0 | 0 | 0.77 |  | 0 | 2 | 144044129 | 1 | 0 | 484 | 0 | 0 | 0 | 0 | 0 | 0 | 0 | 0 | 0 | 0 | 0 | 0 | 0 | 0 | 0 | 0 | 0 | 0 | 0 | 0 | 0 | 0 | 0.385 | 795.09 | 65.71 | 12.1 | 50.6 | 8.93
177 | 144042116 | 144044110 | 130259176 | 1 | 1 | 1 | 3 | 01.7.07.29-0101 | ФССЦ-2001, 01.7.07.29-0101, приказ Минстроя России № 876/пр от 26.12.2019 | Очес льняной | 1346 | 1009 | кг | кг | 1 | 0 | -1451234351 | 0.3 | 139.09 | 0 | 0 | 0 | 37.29 | 0 | 0 | 0 | 3.73 | 1 | 1 | 1 | 0 | 1 | 0 | 0 | 0 | 0.3 |  | 0 | 2 | 144044130 | 1 | 0 | 485 | 0 | 0 | 0 | 0 | 0 | 0 | 0 | 0 | 0 | 0 | 0 | 0 | 0 | 0 | 0 | 0 | 0 | 0 | 0 | 0 | 0 | 0 | 0.15 | 139.09 | 37.29 | 3.73 | 11.19 | 0
177 | 144042116 | 144044110 | 130263629 | 1 | 1 | 1 | 3 | 04.3.01.09-0014 | ФССЦ-2001, 04.3.01.09-0014, приказ Минстроя России № 876/пр от 26.12.2019 | Раствор готовый кладочный, цементный, М100 | 1339 | 1007 | м3 | м3 | 1 | 0 | -74812177 | 0.05 | 3087.61 | 0 | 0 | 0 | 519.8 | 0 | 0 | 0 | 5.94 | 1 | 1 | 1 | 0 | 1 | 0 | 0 | 0 | 0.05 |  | 0 | 2 | 144044131 | 1 | 0 | 486 | 0 | 0 | 0 | 0 | 0 | 0 | 0 | 0 | 0 | 0 | 0 | 0 | 0 | 0 | 0 | 0 | 0 | 0 | 0 | 0 | 0 | 0 | 0.025 | 3087.61 | 519.8 | 5.94 | 25.99 | 0
177 | 144042116 | 144044110 | 130288830 | 1 | 1 | 1 | 3 | 14.4.02.04-0142 | ФССЦ-2001, 14.4.02.04-0142, приказ Минстроя России № 876/пр от 26.12.2019 | Краска масляная земляная МА-0115, мумия, сурик железный | 1346 | 1009 | кг | кг | 1 | 0 | 1864241284 | 0.6 | 49.74 | 0 | 0 | 0 | 15.12 | 0 | 0 | 0 | 3.29 | 1 | 1 | 1 | 0 | 1 | 0 | 0 | 0 | 0.6 |  | 0 | 2 | 144044132 | 1 | 0 | 487 | 0 | 0 | 0 | 0 | 0 | 0 | 0 | 0 | 0 | 0 | 0 | 0 | 0 | 0 | 0 | 0 | 0 | 0 | 0 | 0 | 0 | 0 | 0.3 | 49.74 | 15.12 | 3.29 | 9.07 | 0
177 | 144042116 | 144044110 | 130289432 | 1 | 1 | 1 | 3 | 14.5.02.02-0105 | ФССЦ-2001, 14.5.02.02-0105, приказ Минстроя России № 876/пр от 26.12.2019 | Замазка суриковая | 1346 | 1009 | кг | кг | 1 | 0 | 1914747989 | 2 | 70.79 | 0 | 0 | 0 | 19.61 | 0 | 0 | 0 | 3.61 | 1 | 1 | 1 | 0 | 1 | 0 | 0 | 0 | 2 |  | 0 | 2 | 144044133 | 1 | 0 | 488 | 0 | 0 | 0 | 0 | 0 | 0 | 0 | 0 | 0 | 0 | 0 | 0 | 0 | 0 | 0 | 0 | 0 | 0 | 0 | 0 | 0 | 0 | 1 | 70.79 | 19.61 | 3.61 | 39.22 | 0
177 | 144042116 | 144044110 | 130289521 | 1 | 1 | 1 | 3 | 14.5.05.01-0012 | ФССЦ-2001, 14.5.05.01-0012, приказ Минстроя России № 876/пр от 26.12.2019 | Олифа комбинированная для разведения масляных густотертых красок и для внешних работ по деревянным поверхностям | 1348 | 1009 | т | т | 1000 | 0 | 1700977054 | 0.0003 | 68647.5 | 0 | 0 | 0 | 16950 | 0 | 0 | 0 | 4.05 | 1 | 1 | 1 | 0 | 1 | 0 | 0 | 0 | 0.0003 |  | 0 | 2 | 144044134 | 1 | 0 | 489 | 0 | 0 | 0 | 0 | 0 | 0 | 0 | 0 | 0 | 0 | 0 | 0 | 0 | 0 | 0 | 0 | 0 | 0 | 0 | 0 | 0 | 0 | 0.00015 | 68647.5 | 16950 | 4.05 | 5.09 | 0
177 | 144042116 | 144044110 | 130317125 | 1 | 1 | 1 | 3 | 24.3.01.02-1004 | ФССЦ-2001, 24.3.01.02-1004, приказ Минстроя России № 876/пр от 26.12.2019 | Кольца резиновые уплотнительные для ПВХ труб канализации, диаметр 50 мм | 1371 | 1013 | ШТ | ШТ | 1 | 0 | 1413905384 | 10 | 6.7 | 0 | 0 | 0 | 0.22 | 0 | 0 | 0 | 30.45 | 1 | 1 | 1 | 0 | 1 | 0 | 0 | 0 | 10 |  | 0 | 2 | 144044136 | 1 | 0 | 491 | 0 | 0 | 0 | 0 | 0 | 0 | 0 | 0 | 0 | 0 | 0 | 0 | 0 | 0 | 0 | 0 | 0 | 0 | 0 | 0 | 0 | 0 | 5 | 6.7 | 0.22 | 30.45 | 2.2 | 0
177 | 144042116 | 144044110 | 0 | 0 | 1 | 1 | 3 | Прайс лист |  | Сифон для раковины WIRQUIN 30719166 1 1/4"x32 мм с выпуском D 65 мм и пробкой отвод с розеткой латунь в хроме | 1377 | 1013 | КОМПЛ | КОМПЛ | 1 | 0 | -173528254 | 10 | 1357.17 | 0 | 0 | 0 | 250.4 | 0 | 0 | 0 | 5.42 | 1 | 1 | 1 | 0 | 0 | 0 | 0 | 0 | 10 |  | 0 | 1 | -1 | 0 | 0 |  | 0 | 0 | 0 | 0 | 0 | 0 | 0 | 0 | 0 | 0 | 0 | 0 | 0 | 0 | 0 | 0 | 0 | 0 | 0 | 0 | 0 | 0 | 5 | 1357.17 | 250.4 | 5.42 | 2504 | 0
177 | 144042116 | 144044110 | 0 | 0 | 1 | 1 | 3 | Прайс лист |  | Смеcитель для умывальника ARGO FENIX 2504L с коротким изливом однорычажный хром | 1371 | 1013 | ШТ | ШТ | 1 | 0 | -332353100 | 10 | 3174.98 | 0 | 0 | 0 | 585.79 | 0 | 0 | 0 | 5.42 | 1 | 1 | 1 | 0 | 0 | 0 | 0 | 0 | 10 |  | 0 | 1 | -1 | 0 | 0 |  | 0 | 0 | 0 | 0 | 0 | 0 | 0 | 0 | 0 | 0 | 0 | 0 | 0 | 0 | 0 | 0 | 0 | 0 | 0 | 0 | 0 | 0 | 5 | 3174.98 | 585.79 | 5.42 | 5857.9 | 0
177 | 144042116 | 144044110 | 0 | 0 | 1 | 1 | 3 | Прайс лист |  | Раковина SANTEK Балтика 800 мм | 1377 | 1013 | КОМПЛ | КОМПЛ | 1 | 0 | -2087490022 | 10 | 1936.4 | 0 | 0 | 0 | 357.27 | 0 | 0 | 0 | 5.42 | 1 | 1 | 1 | 0 | 0 | 0 | 0 | 0 | 10 |  | 0 | 1 | -1 | 0 | 0 |  | 0 | 0 | 0 | 0 | 0 | 0 | 0 | 0 | 0 | 0 | 0 | 0 | 0 | 0 | 0 | 0 | 0 | 0 | 0 | 0 | 0 | 0 | 5 | 1936.4 | 357.27 | 5.42 | 3572.7 | 0
181 | 144042116 | 144044140 | 128862298 | 28876687 | 1 | 1 | 1 | 1-100-40 |  | Рабочий среднего разряда 4 | 1191 | 1013 | чел.-ч. | чел.-ч. | 1 | 0 | 1069510174 | 3.22 | 0 | 0 | 0 | 9.62 | 0 | 0 | 0 | 9.62 | 1 | 1 | 1 | 1 | 0 | 1 | 1 | 0 | 0 | 2.8 | )*1,15 | 1 | 2 | 144044147 | 1 | 2048 | 492 | 0 | 0 | 0 | 0 | 0 | 0 | 0 | 0 | 0 | 0 | 0 | 0 | 0 | 0 | 0 | 0 | 0 | 0 | 0 | 0 | 0 | 0 | 0.644 | 9.62 | 9.62 | 1 | 30.98 | 0
181 | 144042116 | 144044140 | 130260875 | 1 | 1 | 1 | 3 | 01.7.15.07-0009 | ФССЦ-2001, 01.7.15.07-0009, приказ Минстроя России № 876/пр от 26.12.2019 | Дюбели пластмассовые с шурупами, размер 8x60 мм | 1425 | 1013 | 100 ШТ | 100 ШТ | 1 | 0 | -1899437150 | 20 | 131.13 | 0 | 0 | 0 | 29.6 | 0 | 0 | 0 | 4.43 | 1 | 1 | 1 | 0 | 0 | 0 | 0 | 0 | 20 |  | 0 | 1 | -1 | 0 | 0 |  | 0 | 0 | 0 | 0 | 0 | 0 | 0 | 0 | 0 | 0 | 0 | 0 | 0 | 0 | 0 | 0 | 0 | 0 | 0 | 0 | 0 | 0 | 4 | 131.13 | 29.6 | 4.43 | 592 | 0
181 | 144042116 | 144044140 | 130260882 | 1 | 1 | 1 | 3 | 01.7.15.07-0022 | ФССЦ-2001, 01.7.15.07-0022, приказ Минстроя России № 876/пр от 26.12.2019 | Дюбели распорные полиэтиленовые, размер 6x40 мм | 1407 | 1013 | 1000 ШТ | 1000 ШТ | 1 | 0 | -1853084706 | 0.02 | 991.8 | 0 | 0 | 0 | 180 | 0 | 0 | 0 | 5.51 | 1 | 1 | 1 | 0 | 1 | 0 | 0 | 0 | 0.02 |  | 0 | 2 | 144044148 | 1 | 0 | 493 | 0 | 0 | 0 | 0 | 0 | 0 | 0 | 0 | 0 | 0 | 0 | 0 | 0 | 0 | 0 | 0 | 0 | 0 | 0 | 0 | 0 | 0 | 0.004 | 991.8 | 180 | 5.51 | 3.6 | 0
181 | 144042116 | 144044140 | 130261253 | 1 | 1 | 1 | 3 | 01.7.15.14-0167 | ФССЦ-2001, 01.7.15.14-0167, приказ Минстроя России № 876/пр от 26.12.2019 | Шурупы с полукруглой головкой 5x50 мм | 1348 | 1009 | т | т | 1000 | 0 | -1782782093 | 0.00014 | 64138.8 | 0 | 0 | 0 | 12430 | 0 | 0 | 0 | 5.16 | 1 | 1 | 1 | 0 | 1 | 0 | 0 | 0 | 0.00014 |  | 0 | 2 | 144044149 | 1 | 0 | 494 | 0 | 0 | 0 | 0 | 0 | 0 | 0 | 0 | 0 | 0 | 0 | 0 | 0 | 0 | 0 | 0 | 0 | 0 | 0 | 0 | 0 | 0 | 2.8e-05 | 64138.8 | 12430 | 5.16 | 1.74 | 0
181 | 144042116 | 144044140 | 130261882 | 1 | 1 | 1 | 3 | 01.8.01.02-0001 | ФССЦ-2001, 01.8.01.02-0001, приказ Минстроя России № 876/пр от 26.12.2019 | Зеркала технические из полированного стекла плоские толщиной: 2, 3 мм | 1327 | 1005 | м2 | м2 | 1 | 0 | 1158854065 | 18 | 479.9 | 0 | 0 | 0 | 49.99 | 0 | 0 | 0 | 9.6 | 1 | 1 | 1 | 0 | 0 | 0 | 0 | 0 | 18 |  | 0 | 1 | -1 | 0 | 0 |  | 0 | 0 | 0 | 0 | 0 | 0 | 0 | 0 | 0 | 0 | 0 | 0 | 0 | 0 | 0 | 0 | 0 | 0 | 0 | 0 | 0 | 0 | 3.6 | 479.9 | 49.99 | 9.6 | 899.82 | 0
181 | 144042116 | 144044140 | 130276321 | 1 | 1 | 1 | 3 | 08.1.02.11-0001 | ФССЦ-2001, 08.1.02.11-0001, приказ Минстроя России № 876/пр от 26.12.2019 | Поковки из квадратных заготовок, масса 1,8 кг | 1348 | 1009 | т | т | 1000 | 0 | 404541374 | 0.0001 | 51265.84 | 0 | 0 | 0 | 5989 | 0 | 0 | 0 | 8.56 | 1 | 1 | 1 | 0 | 1 | 0 | 0 | 0 | 0.0001 |  | 0 | 2 | 144044150 | 1 | 0 | 495 | 0 | 0 | 0 | 0 | 0 | 0 | 0 | 0 | 0 | 0 | 0 | 0 | 0 | 0 | 0 | 0 | 0 | 0 | 0 | 0 | 0 | 0 | 2e-05 | 51265.84 | 5989 | 8.56 | 0.6 | 0
184 | 144042116 | 144044154 | 128862253 | 28876687 | 1 | 1 | 1 | 1-100-30 |  | Рабочий среднего разряда 3 | 1191 | 1013 | чел.-ч. | чел.-ч. | 1 | 0 | -400197608 | 1.0005 | 0 | 0 | 0 | 8.53 | 0 | 0 | 0 | 8.53 | 1 | 1 | 1 | 1 | 0 | 1 | 1 | 0 | 0 | 0.87 | )*1,15 | 1 | 2 | 144044157 | 1 | 0 | 497 | 0 | 0 | 0 | 0 | 0 | 0 | 0 | 0 | 0 | 0 | 0 | 0 | 0 | 0 | 0 | 0 | 0 | 0 | 0 | 0 | 0 | 0 | 2.001 | 8.53 | 8.53 | 1 | 8.53 | 0
184 | 144042116 | 144044154 | 130258868 | 1 | 1 | 1 | 3 | 01.7.06.11-0021 | ФССЦ-2001, 01.7.06.11-0021, приказ Минстроя России № 876/пр от 26.12.2019 | Лента ФУМ | 1346 | 1009 | кг | кг | 1 | 0 | -312962399 | 0.002 | 936.84 | 0 | 0 | 0 | 444 | 0 | 0 | 0 | 2.11 | 1 | 1 | 1 | 0 | 1 | 0 | 0 | 0 | 0.002 |  | 0 | 2 | 144044158 | 1 | 0 | 498 | 0 | 0 | 0 | 0 | 0 | 0 | 0 | 0 | 0 | 0 | 0 | 0 | 0 | 0 | 0 | 0 | 0 | 0 | 0 | 0 | 0 | 0 | 0.004 | 936.84 | 444 | 2.11 | 0.89 | 0
185 | 144042116 | 144044160 | 128862307 | 28876687 | 1 | 1 | 1 | 1-100-42 |  | Рабочий среднего разряда 4.2 | 1191 | 1013 | чел.-ч. | чел.-ч. | 1 | 0 | 912892513 | 0.96 | 0 | 0 | 0 | 9.92 | 0 | 0 | 0 | 9.92 | 1 | 1 | 1 | 1 | 0 | 1 | 1 | 0 | 0 | 0.96 |  | 1 | 2 | 144044167 | 1 | 0 | 500 | 0 | 0 | 0 | 0 | 0 | 0 | 0 | 0 | 0 | 0 | 0 | 0 | 0 | 0 | 0 | 0 | 0 | 0 | 0 | 0 | 0 | 0 | 1.92 | 9.92 | 9.92 | 1 | 9.52 | 0
185 | 144042116 | 144044160 | 128862608 | 28876687 | 1 | 1 | 1 | 4-100-00 |  | Затраты труда машинистов | 1191 | 1013 | чел.-ч. | чел.-ч. | 1 | 0 | -1417349443 | 0.02 | 0 | 0 | 0 | 0 | 0 | 0 | 0 | 0 | 1 | 1 | 1 | 1 | 0 | 1 | 0 | 0 | 0 | 0.02 |  | 2 | 2 | 144044168 | 1 | 0 | 501 | 0 | 0 | 0 | 0 | 0 | 0 | 0 | 0 | 0 | 0 | 0 | 0 | 0 | 0 | 0 | 0 | 0 | 0 | 0 | 0 | 0 | 0 | 0.04 | 0 | 0 | 1 | 0 | 0
185 | 144042116 | 144044160 | 130404404 | 1 | 1 | 1 | 2 | 91.05.05-015 | ФСЭМ-2001, 91.05.05-015 , приказ Минстроя России № 876/пр от 26.12.2019 | Краны на автомобильном ходу, грузоподъемность 16 т | 1368 | 1011 | маш.-ч | маш.-ч | 1 | 0 | -2113614907 | 0.01 | 0 | 1023.6 | 443.21 | 0 | 0 | 115.4 | 13.5 | 0 | 1 | 8.87 | 32.83 | 1 | 0 | 1 | 0 | 0 | 0 | 0.01 |  | 0 | 2 | 144044169 | 1 | 0 | 502 | 0 | 0 | 0 | 0 | 0 | 0 | 0 | 0 | 0 | 0 | 0 | 0 | 0 | 0 | 0 | 0 | 0 | 0 | 0 | 0 | 0 | 0 | 0.02 | 1023.6 | 115.4 | 8.87 | 1.15 | 0.14
185 | 144042116 | 144044160 | 130405149 | 1 | 1 | 1 | 2 | 91.14.02-001 | ФСЭМ-2001, 91.14.02-001 , приказ Минстроя России № 876/пр от 26.12.2019 | Автомобили бортовые, грузоподъемность до 5 т | 1368 | 1011 | маш.-ч | маш.-ч | 1 | 0 | 1969200529 | 0.01 | 0 | 795.09 | 380.83 | 0 | 0 | 65.71 | 11.6 | 0 | 1 | 12.1 | 32.83 | 1 | 0 | 1 | 0 | 0 | 0 | 0.01 |  | 0 | 2 | 144044170 | 1 | 0 | 503 | 0 | 0 | 0 | 0 | 0 | 0 | 0 | 0 | 0 | 0 | 0 | 0 | 0 | 0 | 0 | 0 | 0 | 0 | 0 | 0 | 0 | 0 | 0.02 | 795.09 | 65.71 | 12.1 | 0.66 | 0.12
185 | 144042116 | 144044160 | 130260880 | 1 | 1 | 1 | 3 | 01.7.15.07-0014 | ФССЦ-2001, 01.7.15.07-0014, приказ Минстроя России № 876/пр от 26.12.2019 | Дюбели распорные полипропиленовые | 1425 | 1013 | 100 ШТ | 100 ШТ | 1 | 0 | 1545327118 | 0.027 | 352.6 | 0 | 0 | 0 | 86 | 0 | 0 | 0 | 4.1 | 1 | 1 | 1 | 0 | 1 | 0 | 0 | 0 | 0.027 |  | 0 | 2 | 144044171 | 1 | 0 | 504 | 0 | 0 | 0 | 0 | 0 | 0 | 0 | 0 | 0 | 0 | 0 | 0 | 0 | 0 | 0 | 0 | 0 | 0 | 0 | 0 | 0 | 0 | 0.054 | 352.6 | 86 | 4.1 | 2.32 | 0
185 | 144042116 | 144044160 | 128862548 | 28876687 | 1 | 1 | 3 | 999-9950 |  | Вспомогательные ненормируемые материалы (2% от ОЗП) | 1374 | 1013 | РУБ | РУБ | 1 | 0 | -1731369543 | 0.19 | 1 | 0 | 0 | 0 | 1 | 0 | 0 | 0 | 1 | 1 | 1 | 1 | 0 | 1 | 0 | 0 | 0 | 0.19 |  | 0 | 2 | 144044172 | 1 | 0 | 505 | 0 | 0 | 0 | 0 | 0 | 0 | 0 | 0 | 0 | 0 | 0 | 0 | 0 | 0 | 0 | 0 | 0 | 0 | 0 | 0 | 0 | 0 | 0.38 | 1 | 1 | 1 | 0.19 | 0
186 | 144042116 | 144044173 | 128862276 | 28876687 | 1 | 1 | 1 | 1-100-34 |  | Рабочий среднего разряда 3.4 | 1191 | 1013 | чел.-ч. | чел.-ч. | 1 | 0 | -814890593 | 67.965 | 0 | 0 | 0 | 8.97 | 0 | 0 | 0 | 8.97 | 1 | 1 | 1 | 1 | 0 | 1 | 1 | 0 | 0 | 59.1 | )*1,15 | 1 | 2 | 144044186 | 1 | 0 | 506 | 0 | 0 | 0 | 0 | 0 | 0 | 0 | 0 | 0 | 0 | 0 | 0 | 0 | 0 | 0 | 0 | 0 | 0 | 0 | 0 | 0 | 0 | 1.3321 | 8.97 | 8.97 | 1 | 609.65 | 0
186 | 144042116 | 144044173 | 128862608 | 28876687 | 1 | 1 | 1 | 4-100-00 |  | Затраты труда машинистов | 1191 | 1013 | чел.-ч. | чел.-ч. | 1 | 0 | -1417349443 | 3.13 | 0 | 0 | 0 | 0 | 0 | 0 | 0 | 0 | 1 | 1 | 1 | 1 | 0 | 1 | 0 | 0 | 0 | 3.13 |  | 2 | 2 | 144044187 | 1 | 2048 | 507 | 0 | 0 | 0 | 0 | 0 | 0 | 0 | 0 | 0 | 0 | 0 | 0 | 0 | 0 | 0 | 0 | 0 | 0 | 0 | 0 | 0 | 0 | 0.061348 | 0 | 0 | 1 | 0 | 0
186 | 144042116 | 144044173 | 130404404 | 1 | 1 | 1 | 2 | 91.05.05-015 | ФСЭМ-2001, 91.05.05-015 , приказ Минстроя России № 876/пр от 26.12.2019 | Краны на автомобильном ходу, грузоподъемность 16 т | 1368 | 1011 | маш.-ч | маш.-ч | 1 | 0 | -2113614907 | 0.1125 | 0 | 1023.6 | 443.21 | 0 | 0 | 115.4 | 13.5 | 0 | 1 | 8.87 | 32.83 | 1 | 0 | 1 | 1 | 0 | 0 | 0.09 | )*1,25 | 0 | 2 | 144044188 | 1 | 2048 | 508 | 0 | 0 | 0 | 0 | 0 | 0 | 0 | 0 | 0 | 0 | 0 | 0 | 0 | 0 | 0 | 0 | 0 | 0 | 0 | 0 | 0 | 0 | 0.002205 | 1023.6 | 115.4 | 8.87 | 12.99 | 1.53
186 | 144042116 | 144044173 | 130404565 | 1 | 1 | 1 | 2 | 91.06.06-048 | ФСЭМ-2001, 91.06.06-048 , приказ Минстроя России № 876/пр от 26.12.2019 | Подъемники одномачтовые, грузоподъемность до 500 кг, высота подъема 45 м | 1368 | 1011 | маш.-ч | маш.-ч | 1 | 0 | 757256372 | 1.4875 | 0 | 447.64 | 443.21 | 0 | 0 | 31.26 | 13.5 | 0 | 1 | 14.32 | 32.83 | 1 | 0 | 1 | 1 | 0 | 0 | 1.19 | )*1,25 | 0 | 2 | 144044189 | 1 | 2048 | 509 | 0 | 0 | 0 | 0 | 0 | 0 | 0 | 0 | 0 | 0 | 0 | 0 | 0 | 0 | 0 | 0 | 0 | 0 | 0 | 0 | 0 | 0 | 0.029155 | 447.64 | 31.26 | 14.32 | 46.5 | 20.09
186 | 144042116 | 144044173 | 130405006 | 1 | 1 | 1 | 2 | 91.10.09-011 | ФСЭМ-2001, 91.10.09-011 , приказ Минстроя России № 876/пр от 26.12.2019 | Установки для гидравлических испытаний трубопроводов, давление нагнетания низкое 0,1 МПа (1 кгс/см2), высокое 10 МПа (100 кгс/см2) | 1368 | 1011 | маш.-ч | маш.-ч | 1 | 0 | -1434632732 | 1 | 0 | 114.53 | 0 | 0 | 0 | 29.67 | 0 | 0 | 1 | 3.86 | 32.83 | 1 | 0 | 1 | 1 | 0 | 0 | 0.8 | )*1,25 | 0 | 2 | 144044190 | 1 | 0 | 510 | 0 | 0 | 0 | 0 | 0 | 0 | 0 | 0 | 0 | 0 | 0 | 0 | 0 | 0 | 0 | 0 | 0 | 0 | 0 | 0 | 0 | 0 | 0.0196 | 114.53 | 29.67 | 3.86 | 29.68 | 0
186 | 144042116 | 144044173 | 130405149 | 1 | 1 | 1 | 2 | 91.14.02-001 | ФСЭМ-2001, 91.14.02-001 , приказ Минстроя России № 876/пр от 26.12.2019 | Автомобили бортовые, грузоподъемность до 5 т | 1368 | 1011 | маш.-ч | маш.-ч | 1 | 0 | 1969200529 | 2.3125 | 0 | 795.09 | 380.83 | 0 | 0 | 65.71 | 11.6 | 0 | 1 | 12.1 | 32.83 | 1 | 0 | 1 | 1 | 0 | 0 | 1.85 | )*1,25 | 0 | 2 | 144044191 | 1 | 0 | 511 | 0 | 0 | 0 | 0 | 0 | 0 | 0 | 0 | 0 | 0 | 0 | 0 | 0 | 0 | 0 | 0 | 0 | 0 | 0 | 0 | 0 | 0 | 0.045325 | 795.09 | 65.71 | 12.1 | 151.95 | 26.83
186 | 144042116 | 144044173 | 130257423 | 1 | 1 | 1 | 3 | 01.3.05.38-0031 | ФССЦ-2001, 01.3.05.38-0031, приказ Минстроя России № 876/пр от 26.12.2019 | Водный раствор нитрата и карбоната | 1339 | 1007 | м3 | м3 | 1 | 0 | -2107733491 | 0.67 | 152.61 | 0 | 0 | 0 | 45.83 | 0 | 0 | 0 | 3.33 | 1 | 1 | 1 | 0 | 1 | 0 | 0 | 0 | 0.67 |  | 0 | 2 | 144044192 | 1 | 0 | 512 | 0 | 0 | 0 | 0 | 0 | 0 | 0 | 0 | 0 | 0 | 0 | 0 | 0 | 0 | 0 | 0 | 0 | 0 | 0 | 0 | 0 | 0 | 0.013132 | 152.61 | 45.83 | 3.33 | 30.71 | 0
186 | 144042116 | 144044173 | 130258534 | 1 | 1 | 1 | 3 | 01.7.03.01-0001 | ФССЦ-2001, 01.7.03.01-0001, приказ Минстроя России № 876/пр от 26.12.2019 | Вода | 1339 | 1007 | м3 | м3 | 1 | 0 | 1835689634 | 15 | 29.3 | 0 | 0 | 0 | 2.44 | 0 | 0 | 0 | 12.01 | 1 | 1 | 1 | 0 | 1 | 0 | 0 | 0 | 15 |  | 0 | 2 | 144044193 | 1 | 0 | 513 | 0 | 0 | 0 | 0 | 0 | 0 | 0 | 0 | 0 | 0 | 0 | 0 | 0 | 0 | 0 | 0 | 0 | 0 | 0 | 0 | 0 | 0 | 0.294 | 29.3 | 2.44 | 12.01 | 36.6 | 0
186 | 144042116 | 144044173 | 130260884 | 1 | 1 | 1 | 3 | 01.7.15.07-0024 | ФССЦ-2001, 01.7.15.07-0024, приказ Минстроя России № 876/пр от 26.12.2019 | Дюбели распорные полиэтиленовые, размер 8x40 мм | 1407 | 1013 | 1000 ШТ | 1000 ШТ | 1 | 0 | -720250801 | 0.089 | 1096 | 0 | 0 | 0 | 200 | 0 | 0 | 0 | 5.48 | 1 | 1 | 1 | 0 | 1 | 0 | 0 | 0 | 0.089 |  | 0 | 2 | 144044194 | 1 | 0 | 514 | 0 | 0 | 0 | 0 | 0 | 0 | 0 | 0 | 0 | 0 | 0 | 0 | 0 | 0 | 0 | 0 | 0 | 0 | 0 | 0 | 0 | 0 | 0.0017444 | 1096 | 200 | 5.48 | 17.8 | 0
186 | 144042116 | 144044173 | 130261270 | 1 | 1 | 1 | 3 | 01.7.15.14-0194 | ФССЦ-2001, 01.7.15.14-0194, приказ Минстроя России № 876/пр от 26.12.2019 | Шурупы с шестигранной головкой 12x70 мм | 1348 | 1009 | т | т | 1000 | 0 | -884357047 | 0.0045 | 65662.96 | 0 | 0 | 0 | 9628 | 0 | 0 | 0 | 6.82 | 1 | 1 | 1 | 0 | 1 | 0 | 0 | 0 | 0.0045 |  | 0 | 2 | 144044195 | 1 | 0 | 515 | 0 | 0 | 0 | 0 | 0 | 0 | 0 | 0 | 0 | 0 | 0 | 0 | 0 | 0 | 0 | 0 | 0 | 0 | 0 | 0 | 0 | 0 | 8.82e-05 | 65662.96 | 9628 | 6.82 | 43.33 | 0
186 | 144042116 | 144044173 | 130297630 | 1 | 1 | 1 | 3 | 18.5.08.05-0031 | ФССЦ-2001, 18.5.08.05-0031, приказ Минстроя России № 876/пр от 26.12.2019 | Кронштейны для радиаторов стальных спаренных | 1377 | 1013 | КОМПЛ | КОМПЛ | 1 | 0 | 334604979 | 44.2 | 71.78 | 0 | 0 | 0 | 24.75 | 0 | 0 | 0 | 2.9 | 1 | 1 | 1 | 0 | 1 | 0 | 0 | 0 | 44.2 |  | 0 | 2 | 144044196 | 1 | 0 | 516 | 0 | 0 | 0 | 0 | 0 | 0 | 0 | 0 | 0 | 0 | 0 | 0 | 0 | 0 | 0 | 0 | 0 | 0 | 0 | 0 | 0 | 0 | 0.86632 | 71.78 | 24.75 | 2.9 | 1093.95 | 0
186 | 144042116 | 144044173 | 0 | 0 | 1 | 1 | 3 | Прайс лист |  | Биметаллический радиатор Rifar Monolit 500/100 10 секций | 1371 | 1013 | ШТ | ШТ | 1 | 0 | -1566775566 | 51.0204 | 8800.02 | 0 | 0 | 0 | 1623.62 | 0 | 0 | 0 | 5.42 | 1 | 1 | 1 | 0 | 0 | 0 | 0 | 0 | 51.0204 |  | 0 | 1 | -1 | 0 | 0 |  | 0 | 0 | 0 | 0 | 0 | 0 | 0 | 0 | 0 | 0 | 0 | 0 | 0 | 0 | 0 | 0 | 0 | 0 | 0 | 0 | 0 | 0 | 1 | 8800.02 | 1623.62 | 5.42 | 82837.75 | 0
188 | 144042116 | 144044199 | 128862296 | 28876687 | 1 | 1 | 1 | 1-100-39 |  | Рабочий среднего разряда 3.9 | 1191 | 1013 | чел.-ч. | чел.-ч. | 1 | 0 | 1983201532 | 93.6675 | 0 | 0 | 0 | 9.51 | 0 | 0 | 0 | 9.51 | 1 | 1 | 1 | 1 | 0 | 1 | 1 | 0 | 0 | 81.45 | )*1,15 | 1 | 2 | 144044214 | 1 | 2048 | 518 | 0 | 0 | 0 | 0 | 0 | 0 | 0 | 0 | 0 | 0 | 0 | 0 | 0 | 0 | 0 | 0 | 0 | 0 | 0 | 0 | 0 | 0 | 9.8351 | 9.51 | 9.51 | 1 | 890.78 | 0
188 | 144042116 | 144044199 | 128862608 | 28876687 | 1 | 1 | 1 | 4-100-00 |  | Затраты труда машинистов | 1191 | 1013 | чел.-ч. | чел.-ч. | 1 | 0 | -1417349443 | 0.01 | 0 | 0 | 0 | 0 | 0 | 0 | 0 | 0 | 1 | 1 | 1 | 1 | 0 | 1 | 0 | 0 | 0 | 0.01 |  | 2 | 2 | 144044215 | 1 | 2048 | 519 | 0 | 0 | 0 | 0 | 0 | 0 | 0 | 0 | 0 | 0 | 0 | 0 | 0 | 0 | 0 | 0 | 0 | 0 | 0 | 0 | 0 | 0 | 0.00105 | 0 | 0 | 1 | 0 | 0
188 | 144042116 | 144044199 | 130404355 | 1 | 1 | 1 | 2 | 91.05.01-016 | ФСЭМ-2001, 91.05.01-016 , приказ Минстроя России № 876/пр от 26.12.2019 | Краны башенные, грузоподъемность 5 т | 1368 | 1011 | маш.-ч | маш.-ч | 1 | 0 | -1539718629 | 0.005 | 0 | 706.65 | 443.21 | 0 | 0 | 83.43 | 13.5 | 0 | 1 | 8.47 | 32.83 | 1 | 0 | 1 | 1 | 0 | 0 | 0.004 | )*1,25 | 0 | 2 | 144044216 | 1 | 0 | 520 | 0 | 0 | 0 | 0 | 0 | 0 | 0 | 0 | 0 | 0 | 0 | 0 | 0 | 0 | 0 | 0 | 0 | 0 | 0 | 0 | 0 | 0 | 0.000525 | 706.65 | 83.43 | 8.47 | 0.41 | 0.06
188 | 144042116 | 144044199 | 130404404 | 1 | 1 | 1 | 2 | 91.05.05-015 | ФСЭМ-2001, 91.05.05-015 , приказ Минстроя России № 876/пр от 26.12.2019 | Краны на автомобильном ходу, грузоподъемность 16 т | 1368 | 1011 | маш.-ч | маш.-ч | 1 | 0 | -2113614907 | 0.0075 | 0 | 1023.6 | 443.21 | 0 | 0 | 115.4 | 13.5 | 0 | 1 | 8.87 | 32.83 | 1 | 0 | 1 | 1 | 0 | 0 | 0.006 | )*1,25 | 0 | 2 | 144044217 | 1 | 0 | 521 | 0 | 0 | 0 | 0 | 0 | 0 | 0 | 0 | 0 | 0 | 0 | 0 | 0 | 0 | 0 | 0 | 0 | 0 | 0 | 0 | 0 | 0 | 0.0007875 | 1023.6 | 115.4 | 8.87 | 0.86 | 0.1
188 | 144042116 | 144044199 | 130405006 | 1 | 1 | 1 | 2 | 91.10.09-011 | ФСЭМ-2001, 91.10.09-011 , приказ Минстроя России № 876/пр от 26.12.2019 | Установки для гидравлических испытаний трубопроводов, давление нагнетания низкое 0,1 МПа (1 кгс/см2), высокое 10 МПа (100 кгс/см2) | 1368 | 1011 | маш.-ч | маш.-ч | 1 | 0 | -1434632732 | 1.5875 | 0 | 114.53 | 0 | 0 | 0 | 29.67 | 0 | 0 | 1 | 3.86 | 32.83 | 1 | 0 | 1 | 1 | 0 | 0 | 1.27 | )*1,25 | 0 | 2 | 144044218 | 1 | 0 | 522 | 0 | 0 | 0 | 0 | 0 | 0 | 0 | 0 | 0 | 0 | 0 | 0 | 0 | 0 | 0 | 0 | 0 | 0 | 0 | 0 | 0 | 0 | 0.16669 | 114.53 | 29.67 | 3.86 | 47.1 | 0
188 | 144042116 | 144044199 | 130405272 | 1 | 1 | 1 | 2 | 91.17.04-043 | ФСЭМ-2001, 91.17.04-043 , приказ Минстроя России № 876/пр от 26.12.2019 | Аппараты для полуавтоматической сварки полиэтиленовых труб "встык" | 1368 | 1011 | маш.-ч | маш.-ч | 1 | 0 | 1744367359 | 16 | 0 | 77.44 | 0 | 0 | 0 | 26.25 | 0 | 0 | 1 | 2.95 | 32.83 | 1 | 0 | 1 | 1 | 0 | 0 | 12.8 | )*1,25 | 0 | 2 | 144044219 | 1 | 0 | 523 | 0 | 0 | 0 | 0 | 0 | 0 | 0 | 0 | 0 | 0 | 0 | 0 | 0 | 0 | 0 | 0 | 0 | 0 | 0 | 0 | 0 | 0 | 1.68 | 77.44 | 26.25 | 2.95 | 420 | 0
188 | 144042116 | 144044199 | 130258534 | 1 | 1 | 1 | 3 | 01.7.03.01-0001 | ФССЦ-2001, 01.7.03.01-0001, приказ Минстроя России № 876/пр от 26.12.2019 | Вода | 1339 | 1007 | м3 | м3 | 1 | 0 | 1835689634 | 0.226 | 29.3 | 0 | 0 | 0 | 2.44 | 0 | 0 | 0 | 12.01 | 1 | 1 | 1 | 0 | 1 | 0 | 0 | 0 | 0.226 |  | 0 | 2 | 144044220 | 1 | 0 | 524 | 0 | 0 | 0 | 0 | 0 | 0 | 0 | 0 | 0 | 0 | 0 | 0 | 0 | 0 | 0 | 0 | 0 | 0 | 0 | 0 | 0 | 0 | 0.02373 | 29.3 | 2.44 | 12.01 | 0.55 | 0
188 | 144042116 | 144044199 | 130260768 | 1 | 1 | 1 | 3 | 01.7.15.04-0027 | ФССЦ-2001, 01.7.15.04-0027, приказ Минстроя России № 876/пр от 26.12.2019 | Винты с полукруглой головкой, размер 5,0x40 мм | 1348 | 1009 | т | т | 1000 | 0 | -222702713 | 0.0008 | 93757.72 | 0 | 0 | 0 | 13186.74 | 0 | 0 | 0 | 7.11 | 1 | 1 | 1 | 0 | 1 | 0 | 0 | 0 | 0.0008 |  | 0 | 2 | 144044221 | 1 | 0 | 525 | 0 | 0 | 0 | 0 | 0 | 0 | 0 | 0 | 0 | 0 | 0 | 0 | 0 | 0 | 0 | 0 | 0 | 0 | 0 | 0 | 0 | 0 | 8.4e-05 | 93757.72 | 13186.74 | 7.11 | 10.55 | 0
188 | 144042116 | 144044199 | 130260882 | 1 | 1 | 1 | 3 | 01.7.15.07-0022 | ФССЦ-2001, 01.7.15.07-0022, приказ Минстроя России № 876/пр от 26.12.2019 | Дюбели распорные полиэтиленовые, размер 6x40 мм | 1407 | 1013 | 1000 ШТ | 1000 ШТ | 1 | 0 | -1853084706 | 0.125 | 991.8 | 0 | 0 | 0 | 180 | 0 | 0 | 0 | 5.51 | 1 | 1 | 1 | 0 | 1 | 0 | 0 | 0 | 0.125 |  | 0 | 2 | 144044222 | 1 | 0 | 526 | 0 | 0 | 0 | 0 | 0 | 0 | 0 | 0 | 0 | 0 | 0 | 0 | 0 | 0 | 0 | 0 | 0 | 0 | 0 | 0 | 0 | 0 | 0.013125 | 991.8 | 180 | 5.51 | 22.5 | 0
188 | 144042116 | 144044199 | 130262823 | 1 | 1 | 1 | 3 | 03.1.02.03-0015 | ФССЦ-2001, 03.1.02.03-0015, приказ Минстроя России № 876/пр от 26.12.2019 | Известь строительная негашеная хлорная, марка А | 1346 | 1009 | кг | кг | 1 | 0 | 1434874699 | 0.0025 | 44.68 | 0 | 0 | 0 | 2.15 | 0 | 0 | 0 | 20.78 | 1 | 1 | 1 | 0 | 1 | 0 | 0 | 0 | 0.0025 |  | 0 | 2 | 144044223 | 1 | 0 | 527 | 0 | 0 | 0 | 0 | 0 | 0 | 0 | 0 | 0 | 0 | 0 | 0 | 0 | 0 | 0 | 0 | 0 | 0 | 0 | 0 | 0 | 0 | 0.0002625 | 44.68 | 2.15 | 20.78 | 0.01 | 0
188 | 144042116 | 144044199 | 130316638 | 1 | 1 | 1 | 3 | 24.1.02.01-0003 | ФССЦ-2001, 24.1.02.01-0003, приказ Минстроя России № 876/пр от 26.12.2019 | Хомуты с быстродействующим замком для крепления труб размером 20-24 мм | 1371 | 1013 | ШТ | ШТ | 1 | 0 | 1492331765 | 200 | 27.23 | 0 | 0 | 0 | 9.69 | 0 | 0 | 0 | 2.81 | 1 | 1 | 1 | 0 | 0 | 0 | 0 | 0 | 200 |  | 0 | 1 | -1 | 0 | 0 |  | 0 | 0 | 0 | 0 | 0 | 0 | 0 | 0 | 0 | 0 | 0 | 0 | 0 | 0 | 0 | 0 | 0 | 0 | 0 | 0 | 0 | 0 | 21 | 27.23 | 9.69 | 2.81 | 1938 | 0
188 | 144042116 | 144044199 | 130316667 | 1 | 1 | 1 | 3 | 24.1.02.01-0113 | ФССЦ-2001, 24.1.02.01-0113, приказ Минстроя России № 876/пр от 26.12.2019 | Хомуты для крепления труб | 1371 | 1013 | ШТ | ШТ | 1 | 0 | -278559140 | 125 | 74.19 | 0 | 0 | 0 | 8.09 | 0 | 0 | 0 | 9.17 | 1 | 1 | 1 | 0 | 1 | 0 | 0 | 0 | 125 |  | 0 | 2 | 144044225 | 1 | 0 | 529 | 0 | 0 | 0 | 0 | 0 | 0 | 0 | 0 | 0 | 0 | 0 | 0 | 0 | 0 | 0 | 0 | 0 | 0 | 0 | 0 | 0 | 0 | 13.125 | 74.19 | 8.09 | 9.17 | 1011.25 | 0
188 | 144042116 | 144044199 | 130317314 | 1 | 1 | 1 | 3 | 24.3.02.05-0003 | ФССЦ-2001, 24.3.02.05-0003, приказ Минстроя России № 876/пр от 26.12.2019 | Трубы полипропиленовые ПП-Р, номинальное давление 1,0 МПа, номинальный наружный диаметр 25 мм | 1301 | 1003 | м | м | 1 | 0 | -558433179 | 100.8 | 43.66 | 0 | 0 | 0 | 5.54 | 0 | 0 | 0 | 7.88 | 1 | 1 | 1 | 0 | 0 | 0 | 0 | 0 | 100.8 |  | 0 | 1 | -1 | 0 | 0 |  | 0 | 0 | 0 | 0 | 0 | 0 | 0 | 0 | 0 | 0 | 0 | 0 | 0 | 0 | 0 | 0 | 0 | 0 | 0 | 0 | 0 | 0 | 10.584 | 43.66 | 5.54 | 7.88 | 558.43 | 0
188 | 144042116 | 144044199 | 130319294 | 1 | 1 | 1 | 3 | 24.3.05.16-0210 | ФССЦ-2001, 24.3.05.16-0210, приказ Минстроя России № 876/пр от 26.12.2019 | Угольник полимерный комбинированный с креплением с наружной резьбой, ПП-Г, номинальное давление 25 МПа, номинальный наружный диаметр 20 мм, размер резьбы 1/2" | 1371 | 1013 | ШТ | ШТ | 1 | 0 | 1839843307 | 28.5714 | 54.42 | 0 | 0 | 0 | 7.73 | 0 | 0 | 0 | 7.04 | 1 | 1 | 1 | 0 | 0 | 0 | 0 | 0 | 28.5714 |  | 0 | 1 | -1 | 0 | 0 |  | 0 | 0 | 0 | 0 | 0 | 0 | 0 | 0 | 0 | 0 | 0 | 0 | 0 | 0 | 0 | 0 | 0 | 0 | 0 | 0 | 0 | 0 | 3 | 54.42 | 7.73 | 7.04 | 220.86 | 0
192 | 144042116 | 144044231 | 128862307 | 28876687 | 1 | 1 | 1 | 1-100-42 |  | Рабочий среднего разряда 4.2 | 1191 | 1013 | чел.-ч. | чел.-ч. | 1 | 0 | 912892513 | 64.4 | 0 | 0 | 0 | 9.92 | 0 | 0 | 0 | 9.92 | 1 | 1 | 1 | 1 | 0 | 1 | 1 | 0 | 0 | 56 | )*1,15 | 1 | 2 | 144044242 | 1 | 2048 | 532 | 0 | 0 | 0 | 0 | 0 | 0 | 0 | 0 | 0 | 0 | 0 | 0 | 0 | 0 | 0 | 0 | 0 | 0 | 0 | 0 | 0 | 0 | 6.44 | 9.92 | 9.92 | 1 | 638.85 | 0
192 | 144042116 | 144044231 | 128862608 | 28876687 | 1 | 1 | 1 | 4-100-00 |  | Затраты труда машинистов | 1191 | 1013 | чел.-ч. | чел.-ч. | 1 | 0 | -1417349443 | 0.07 | 0 | 0 | 0 | 0 | 0 | 0 | 0 | 0 | 1 | 1 | 1 | 1 | 0 | 1 | 0 | 0 | 0 | 0.07 |  | 2 | 2 | 144044243 | 1 | 2048 | 533 | 0 | 0 | 0 | 0 | 0 | 0 | 0 | 0 | 0 | 0 | 0 | 0 | 0 | 0 | 0 | 0 | 0 | 0 | 0 | 0 | 0 | 0 | 0.007 | 0 | 0 | 1 | 0 | 0
192 | 144042116 | 144044231 | 130404356 | 1 | 1 | 1 | 2 | 91.05.01-017 | ФСЭМ-2001, 91.05.01-017 , приказ Минстроя России № 876/пр от 26.12.2019 | Краны башенные, грузоподъемность 8 т | 1368 | 1011 | маш.-ч | маш.-ч | 1 | 0 | -927922530 | 0.0375 | 0 | 730.08 | 443.21 | 0 | 0 | 86.4 | 13.5 | 0 | 1 | 8.45 | 32.83 | 1 | 0 | 1 | 1 | 0 | 0 | 0.03 | )*1,25 | 0 | 2 | 144044244 | 1 | 0 | 534 | 0 | 0 | 0 | 0 | 0 | 0 | 0 | 0 | 0 | 0 | 0 | 0 | 0 | 0 | 0 | 0 | 0 | 0 | 0 | 0 | 0 | 0 | 0.00375 | 730.08 | 86.4 | 8.45 | 3.24 | 0.51
192 | 144042116 | 144044231 | 130404404 | 1 | 1 | 1 | 2 | 91.05.05-015 | ФСЭМ-2001, 91.05.05-015 , приказ Минстроя России № 876/пр от 26.12.2019 | Краны на автомобильном ходу, грузоподъемность 16 т | 1368 | 1011 | маш.-ч | маш.-ч | 1 | 0 | -2113614907 | 0.025 | 0 | 1023.6 | 443.21 | 0 | 0 | 115.4 | 13.5 | 0 | 1 | 8.87 | 32.83 | 1 | 0 | 1 | 1 | 0 | 0 | 0.02 | )*1,25 | 0 | 2 | 144044245 | 1 | 0 | 535 | 0 | 0 | 0 | 0 | 0 | 0 | 0 | 0 | 0 | 0 | 0 | 0 | 0 | 0 | 0 | 0 | 0 | 0 | 0 | 0 | 0 | 0 | 0.0025 | 1023.6 | 115.4 | 8.87 | 2.89 | 0.34
192 | 144042116 | 144044231 | 130405149 | 1 | 1 | 1 | 2 | 91.14.02-001 | ФСЭМ-2001, 91.14.02-001 , приказ Минстроя России № 876/пр от 26.12.2019 | Автомобили бортовые, грузоподъемность до 5 т | 1368 | 1011 | маш.-ч | маш.-ч | 1 | 0 | 1969200529 | 0.025 | 0 | 795.09 | 380.83 | 0 | 0 | 65.71 | 11.6 | 0 | 1 | 12.1 | 32.83 | 1 | 0 | 1 | 1 | 0 | 0 | 0.02 | )*1,25 | 0 | 2 | 144044246 | 1 | 0 | 536 | 0 | 0 | 0 | 0 | 0 | 0 | 0 | 0 | 0 | 0 | 0 | 0 | 0 | 0 | 0 | 0 | 0 | 0 | 0 | 0 | 0 | 0 | 0.0025 | 795.09 | 65.71 | 12.1 | 1.64 | 0.29
192 | 144042116 | 144044231 | 130258534 | 1 | 1 | 1 | 3 | 01.7.03.01-0001 | ФССЦ-2001, 01.7.03.01-0001, приказ Минстроя России № 876/пр от 26.12.2019 | Вода | 1339 | 1007 | м3 | м3 | 1 | 0 | 1835689634 | 1.57 | 29.3 | 0 | 0 | 0 | 2.44 | 0 | 0 | 0 | 12.01 | 1 | 1 | 1 | 0 | 1 | 0 | 0 | 0 | 1.57 |  | 0 | 2 | 144044247 | 1 | 0 | 537 | 0 | 0 | 0 | 0 | 0 | 0 | 0 | 0 | 0 | 0 | 0 | 0 | 0 | 0 | 0 | 0 | 0 | 0 | 0 | 0 | 0 | 0 | 0.157 | 29.3 | 2.44 | 12.01 | 3.83 | 0
192 | 144042116 | 144044231 | 130260734 | 1 | 1 | 1 | 3 | 01.7.15.03-0014 | ФССЦ-2001, 01.7.15.03-0014, приказ Минстроя России № 876/пр от 26.12.2019 | Болты с гайками и шайбами для санитарно-технических работ, диаметр 16 мм | 1348 | 1009 | т | т | 1000 | 0 | 367295607 | 0.00266 | 63324.1 | 0 | 0 | 0 | 14830 | 0 | 0 | 0 | 4.27 | 1 | 1 | 1 | 0 | 1 | 0 | 0 | 0 | 0.00266 |  | 0 | 2 | 144044248 | 1 | 0 | 538 | 0 | 0 | 0 | 0 | 0 | 0 | 0 | 0 | 0 | 0 | 0 | 0 | 0 | 0 | 0 | 0 | 0 | 0 | 0 | 0 | 0 | 0 | 0.000266 | 63324.1 | 14830 | 4.27 | 39.45 | 0
192 | 144042116 | 144044231 | 130261609 | 1 | 1 | 1 | 3 | 01.7.19.02-0041 | ФССЦ-2001, 01.7.19.02-0041, приказ Минстроя России № 876/пр от 26.12.2019 | Кольца резиновые для чугунных напорных труб диаметром 65-300 мм | 1346 | 1009 | кг | кг | 1 | 0 | -299361036 | 4 | 153.29 | 0 | 0 | 0 | 24.41 | 0 | 0 | 0 | 6.28 | 1 | 1 | 1 | 0 | 1 | 0 | 0 | 0 | 4 |  | 0 | 2 | 144044249 | 1 | 0 | 539 | 0 | 0 | 0 | 0 | 0 | 0 | 0 | 0 | 0 | 0 | 0 | 0 | 0 | 0 | 0 | 0 | 0 | 0 | 0 | 0 | 0 | 0 | 0.4 | 153.29 | 24.41 | 6.28 | 97.64 | 0
192 | 144042116 | 144044231 | 130317379 | 1 | 1 | 1 | 3 | 24.3.03.02-0002 | ФССЦ-2001, 24.3.03.02-0002, приказ Минстроя России № 876/пр от 26.12.2019 | Блок трубопровода полиэтиленовый для систем водоотведения из труб высокой плотности, диаметр 110 мм, с гильзами | 1301 | 1003 | м | м | 1 | 0 | 1277448739 | 100 | 206.98 | 0 | 0 | 0 | 70.4 | 0 | 0 | 0 | 2.94 | 1 | 1 | 1 | 0 | 0 | 0 | 0 | 0 | 100 |  | 0 | 1 | -1 | 0 | 0 |  | 0 | 0 | 0 | 0 | 0 | 0 | 0 | 0 | 0 | 0 | 0 | 0 | 0 | 0 | 0 | 0 | 0 | 0 | 0 | 0 | 0 | 0 | 10 | 206.98 | 70.4 | 2.94 | 7040 | 0
192 | 144042116 | 144044231 | 130318994 | 1 | 1 | 1 | 3 | 24.3.05.12-0001 | ФССЦ-2001, 24.3.05.12-0001, приказ Минстроя России № 876/пр от 26.12.2019 | Ревизия полипропиленовая с крышкой, номинальный внутренний диаметр 100 мм | 1371 | 1013 | ШТ | ШТ | 1 | 0 | 86744876 | 20 | 41.14 | 0 | 0 | 0 | 15.18 | 0 | 0 | 0 | 2.71 | 1 | 1 | 1 | 1 | 0 | 0 | 0 | 0 | 20 |  | 0 | 1 | -1 | 0 | 0 |  | 0 | 0 | 0 | 0 | 0 | 0 | 0 | 0 | 0 | 0 | 0 | 0 | 0 | 0 | 0 | 0 | 0 | 0 | 0 | 0 | 0 | 0 | 2 | 41.14 | 15.18 | 2.71 | 303.6 | 0
195 | 144042116 | 144044255 | 128862221 | 28876687 | 1 | 1 | 1 | 1-100-25 |  | Рабочий среднего разряда 2.5 | 1191 | 1013 | чел.-ч. | чел.-ч. | 1 | 0 | -509590494 | 21.39 | 0 | 0 | 0 | 8.17 | 0 | 0 | 0 | 8.17 | 1 | 1 | 1 | 1 | 0 | 1 | 1 | 0 | 0 | 18.6 | )*1,15 | 1 | 2 | 144044262 | 1 | 0 | 543 | 0 | 0 | 0 | 0 | 0 | 0 | 0 | 0 | 0 | 0 | 0 | 0 | 0 | 0 | 0 | 0 | 0 | 0 | 0 | 0 | 0 | 0 | 21.39 | 8.17 | 8.17 | 1 | 174.75 | 0
195 | 144042116 | 144044255 | 128862608 | 28876687 | 1 | 1 | 1 | 4-100-00 |  | Затраты труда машинистов | 1191 | 1013 | чел.-ч. | чел.-ч. | 1 | 0 | -1417349443 | 0.03 | 0 | 0 | 0 | 0 | 0 | 0 | 0 | 0 | 1 | 1 | 1 | 1 | 0 | 1 | 0 | 0 | 0 | 0.03 |  | 2 | 2 | 144044263 | 1 | 0 | 544 | 0 | 0 | 0 | 0 | 0 | 0 | 0 | 0 | 0 | 0 | 0 | 0 | 0 | 0 | 0 | 0 | 0 | 0 | 0 | 0 | 0 | 0 | 0.03 | 0 | 0 | 1 | 0 | 0
195 | 144042116 | 144044255 | 130405149 | 1 | 1 | 1 | 2 | 91.14.02-001 | ФСЭМ-2001, 91.14.02-001 , приказ Минстроя России № 876/пр от 26.12.2019 | Автомобили бортовые, грузоподъемность до 5 т | 1368 | 1011 | маш.-ч | маш.-ч | 1 | 0 | 1969200529 | 0.03 | 0 | 795.09 | 380.83 | 0 | 0 | 65.71 | 11.6 | 0 | 1 | 12.1 | 32.83 | 1 | 0 | 1 | 0 | 0 | 0 | 0.03 |  | 0 | 2 | 144044264 | 1 | 0 | 545 | 0 | 0 | 0 | 0 | 0 | 0 | 0 | 0 | 0 | 0 | 0 | 0 | 0 | 0 | 0 | 0 | 0 | 0 | 0 | 0 | 0 | 0 | 0.03 | 795.09 | 65.71 | 12.1 | 1.97 | 0.35
195 | 144042116 | 144044255 | 0 | 0 | 1 | 1 | 3 | Прайс лист |  | Колпак Поливент для изолированного выхода d160 коричневый | 1371 | 1013 | ШТ | ШТ | 1 | 0 | 153486438 | 1 | 755.01 | 0 | 0 | 0 | 139.3 | 0 | 0 | 0 | 5.42 | 1 | 1 | 1 | 0 | 0 | 0 | 0 | 0 | 1 |  | 0 | 1 | -1 | 0 | 0 |  | 0 | 0 | 0 | 0 | 0 | 0 | 0 | 0 | 0 | 0 | 0 | 0 | 0 | 0 | 0 | 0 | 0 | 0 | 0 | 0 | 0 | 0 | 1 | 755.01 | 139.3 | 5.42 | 139.3 | 0
195 | 144042116 | 144044255 | 0 | 0 | 1 | 1 | 3 | Прайс лист |  | Проходной элемент Поливент для готовой кровли из гибкой черепицы коричневый | 1371 | 1013 | ШТ | ШТ | 1 | 0 | -448328677 | 1 | 944.98 | 0 | 0 | 0 | 174.35 | 0 | 0 | 0 | 5.42 | 1 | 1 | 1 | 0 | 0 | 0 | 0 | 0 | 1 |  | 0 | 1 | -1 | 0 | 0 |  | 0 | 0 | 0 | 0 | 0 | 0 | 0 | 0 | 0 | 0 | 0 | 0 | 0 | 0 | 0 | 0 | 0 | 0 | 0 | 0 | 0 | 0 | 1 | 944.98 | 174.35 | 5.42 | 174.35 | 0
195 | 144042116 | 144044255 | 0 | 0 | 1 | 1 | 3 | Прайс лист | ФССЦ-2001, 08.3.05.05-0001, приказ Минстроя России № 876/пр от 26.12.2019 | Изолированный выход вытяжки Поливент d160 коричневый | 1371 | 1013 | ШТ | ШТ | 1 | 0 | -1086129907 | 1 | 2945.01 | 0 | 0 | 0 | 543.36 | 0 | 0 | 0 | 5.42 | 1 | 1 | 1 | 0 | 0 | 0 | 0 | 0 | 1 |  | 0 | 1 | -1 | 0 | 0 |  | 0 | 0 | 0 | 0 | 0 | 0 | 0 | 0 | 0 | 0 | 0 | 0 | 0 | 0 | 0 | 0 | 0 | 0 | 0 | 0 | 0 | 0 | 1 | 2945.01 | 543.36 | 5.42 | 543.36 | 0
269 | 144042116 | 144044271 | 128862253 | 28876687 | 1 | 1 | 1 | 1-100-30 |  | Рабочий среднего разряда 3 | 1191 | 1013 | чел.-ч. | чел.-ч. | 1 | 0 | -400197608 | 93.44 | 0 | 0 | 0 | 8.53 | 0 | 0 | 0 | 8.53 | 1 | 1 | 1 | 1 | 0 | 1 | 0 | 0 | 0 | 93.44 |  | 1 | 2 | 144044279 | 1 | 0 | 548 | 0 | 0 | 0 | 0 | 0 | 0 | 0 | 0 | 0 | 0 | 0 | 0 | 0 | 0 | 0 | 0 | 0 | 0 | 0 | 0 | 0 | 0 | 85.9798 | 8.53 | 8.53 | 1 | 797.04 | 0
269 | 144042116 | 144044271 | 128862608 | 28876687 | 1 | 1 | 1 | 4-100-00 |  | Затраты труда машинистов | 1191 | 1013 | чел.-ч. | чел.-ч. | 1 | 0 | -1417349443 | 0.6 | 0 | 0 | 0 | 0 | 0 | 0 | 0 | 0 | 1 | 1 | 1 | 1 | 0 | 1 | 0 | 0 | 0 | 0.6 |  | 2 | 2 | 144044280 | 1 | 0 | 549 | 0 | 0 | 0 | 0 | 0 | 0 | 0 | 0 | 0 | 0 | 0 | 0 | 0 | 0 | 0 | 0 | 0 | 0 | 0 | 0 | 0 | 0 | 0.5521 | 0 | 0 | 1 | 0 | 0
269 | 144042116 | 144044271 | 130404565 | 1 | 1 | 1 | 2 | 91.06.06-048 | ФСЭМ-2001, 91.06.06-048 , приказ Минстроя России № 876/пр от 26.12.2019 | Подъемники одномачтовые, грузоподъемность до 500 кг, высота подъема 45 м | 1368 | 1011 | маш.-ч | маш.-ч | 1 | 0 | 757256372 | 0.42 | 0 | 447.64 | 443.21 | 0 | 0 | 31.26 | 13.5 | 0 | 1 | 14.32 | 32.83 | 1 | 0 | 1 | 0 | 0 | 0 | 0.42 |  | 0 | 2 | 144044281 | 1 | 0 | 550 | 0 | 0 | 0 | 0 | 0 | 0 | 0 | 0 | 0 | 0 | 0 | 0 | 0 | 0 | 0 | 0 | 0 | 0 | 0 | 0 | 0 | 0 | 0.38647 | 447.64 | 31.26 | 14.32 | 13.13 | 5.67
269 | 144042116 | 144044271 | 130405149 | 1 | 1 | 1 | 2 | 91.14.02-001 | ФСЭМ-2001, 91.14.02-001 , приказ Минстроя России № 876/пр от 26.12.2019 | Автомобили бортовые, грузоподъемность до 5 т | 1368 | 1011 | маш.-ч | маш.-ч | 1 | 0 | 1969200529 | 0.18 | 0 | 795.09 | 380.83 | 0 | 0 | 65.71 | 11.6 | 0 | 1 | 12.1 | 32.83 | 1 | 0 | 1 | 0 | 0 | 0 | 0.18 |  | 0 | 2 | 144044282 | 1 | 0 | 551 | 0 | 0 | 0 | 0 | 0 | 0 | 0 | 0 | 0 | 0 | 0 | 0 | 0 | 0 | 0 | 0 | 0 | 0 | 0 | 0 | 0 | 0 | 0.16563 | 795.09 | 65.71 | 12.1 | 11.83 | 2.09
269 | 144042116 | 144044271 | 130260847 | 1 | 1 | 1 | 3 | 01.7.15.06-0111 | ФССЦ-2001, 01.7.15.06-0111, приказ Минстроя России № 876/пр от 26.12.2019 | Гвозди строительные | 1348 | 1009 | т | т | 1000 | 0 | 1515713270 | 0.001 | 97141.58 | 0 | 0 | 0 | 11978 | 0 | 0 | 0 | 8.11 | 1 | 1 | 1 | 0 | 1 | 0 | 0 | 0 | 0.001 |  | 0 | 2 | 144044283 | 1 | 0 | 552 | 0 | 0 | 0 | 0 | 0 | 0 | 0 | 0 | 0 | 0 | 0 | 0 | 0 | 0 | 0 | 0 | 0 | 0 | 0 | 0 | 0 | 0 | 0.00092016 | 97141.58 | 11978 | 8.11 | 11.98 | 0
269 | 144042116 | 144044271 | 130276321 | 1 | 1 | 1 | 3 | 08.1.02.11-0001 | ФССЦ-2001, 08.1.02.11-0001, приказ Минстроя России № 876/пр от 26.12.2019 | Поковки из квадратных заготовок, масса 1,8 кг | 1348 | 1009 | т | т | 1000 | 0 | 404541374 | 0.233 | 51265.84 | 0 | 0 | 0 | 5989 | 0 | 0 | 0 | 8.56 | 1 | 1 | 1 | 0 | 1 | 0 | 0 | 0 | 0.233 |  | 0 | 2 | 144044284 | 1 | 0 | 553 | 0 | 0 | 0 | 0 | 0 | 0 | 0 | 0 | 0 | 0 | 0 | 0 | 0 | 0 | 0 | 0 | 0 | 0 | 0 | 0 | 0 | 0 | 0.2144 | 51265.84 | 5989 | 8.56 | 1395.44 | 0
269 | 144042116 | 144044271 | 130277651 | 1 | 1 | 1 | 3 | 08.3.03.05-0001 | ФССЦ-2001, 08.3.03.05-0001, приказ Минстроя России № 876/пр от 26.12.2019 | Проволока канатная оцинкованная, диаметр 2,6 мм | 1348 | 1009 | т | т | 1000 | 0 | -679189543 | 0.012 | 77662.64 | 0 | 0 | 0 | 8023 | 0 | 0 | 0 | 9.68 | 1 | 1 | 1 | 0 | 1 | 0 | 0 | 0 | 0.012 |  | 0 | 2 | 144044285 | 1 | 0 | 554 | 0 | 0 | 0 | 0 | 0 | 0 | 0 | 0 | 0 | 0 | 0 | 0 | 0 | 0 | 0 | 0 | 0 | 0 | 0 | 0 | 0 | 0 | 0.011042 | 77662.64 | 8023 | 9.68 | 96.28 | 0
270 | 144042116 | 144044288 | 128862253 | 28876687 | 1 | 1 | 1 | 1-100-30 |  | Рабочий среднего разряда 3 | 1191 | 1013 | чел.-ч. | чел.-ч. | 1 | 0 | -400197608 | 1.035 | 0 | 0 | 0 | 8.53 | 0 | 0 | 0 | 8.53 | 1 | 1 | 1 | 1 | 0 | 1 | 1 | 0 | 0 | 0.9 | )*1,15 | 1 | 2 | 144044290 | 1 | 0 | 557 | 0 | 0 | 0 | 0 | 0 | 0 | 0 | 0 | 0 | 0 | 0 | 0 | 0 | 0 | 0 | 0 | 0 | 0 | 0 | 0 | 0 | 0 | 93.1666 | 8.53 | 8.53 | 1 | 8.83 | 0
272 | 144042116 | 144044292 | 128862259 | 28876687 | 1 | 1 | 1 | 1-100-31 |  | Рабочий среднего разряда 3.1 | 1191 | 1013 | чел.-ч. | чел.-ч. | 1 | 0 | 1010519658 | 43.5 | 0 | 0 | 0 | 8.64 | 0 | 0 | 0 | 8.64 | 1 | 1 | 1 | 1 | 0 | 1 | 0 | 0 | 0 | 43.5 |  | 1 | 2 | 144044299 | 1 | 0 | 558 | 0 | 0 | 0 | 0 | 0 | 0 | 0 | 0 | 0 | 0 | 0 | 0 | 0 | 0 | 0 | 0 | 0 | 0 | 0 | 0 | 0 | 0 | 810.405 | 8.64 | 8.64 | 1 | 375.84 | 0
272 | 144042116 | 144044292 | 128862608 | 28876687 | 1 | 1 | 1 | 4-100-00 |  | Затраты труда машинистов | 1191 | 1013 | чел.-ч. | чел.-ч. | 1 | 0 | -1417349443 | 0.07 | 0 | 0 | 0 | 0 | 0 | 0 | 0 | 0 | 1 | 1 | 1 | 1 | 0 | 1 | 0 | 0 | 0 | 0.07 |  | 2 | 2 | 144044300 | 1 | 0 | 559 | 0 | 0 | 0 | 0 | 0 | 0 | 0 | 0 | 0 | 0 | 0 | 0 | 0 | 0 | 0 | 0 | 0 | 0 | 0 | 0 | 0 | 0 | 1.3041 | 0 | 0 | 1 | 0 | 0
272 | 144042116 | 144044292 | 130405149 | 1 | 1 | 1 | 2 | 91.14.02-001 | ФСЭМ-2001, 91.14.02-001 , приказ Минстроя России № 876/пр от 26.12.2019 | Автомобили бортовые, грузоподъемность до 5 т | 1368 | 1011 | маш.-ч | маш.-ч | 1 | 0 | 1969200529 | 0.07 | 0 | 795.09 | 380.83 | 0 | 0 | 65.71 | 11.6 | 0 | 1 | 12.1 | 32.83 | 1 | 0 | 1 | 0 | 0 | 0 | 0.07 |  | 0 | 2 | 144044301 | 1 | 0 | 560 | 0 | 0 | 0 | 0 | 0 | 0 | 0 | 0 | 0 | 0 | 0 | 0 | 0 | 0 | 0 | 0 | 0 | 0 | 0 | 0 | 0 | 0 | 1.3041 | 795.09 | 65.71 | 12.1 | 4.6 | 0.81
272 | 144042116 | 144044292 | 130261294 | 1 | 1 | 1 | 3 | 01.7.16.02-0001 | ФССЦ-2001, 01.7.16.02-0001, приказ Минстроя России № 876/пр от 26.12.2019 | Детали деревянные лесов из пиломатериалов хвойных пород | 1339 | 1007 | м3 | м3 | 1 | 0 | -2007418295 | 0.009 | 4455 | 0 | 0 | 0 | 1100 | 0 | 0 | 0 | 4.05 | 1 | 1 | 1 | 0 | 1 | 0 | 0 | 0 | 0.009 |  | 0 | 2 | 144044302 | 1 | 0 | 561 | 0 | 0 | 0 | 0 | 0 | 0 | 0 | 0 | 0 | 0 | 0 | 0 | 0 | 0 | 0 | 0 | 0 | 0 | 0 | 0 | 0 | 0 | 0.16767 | 4455 | 1100 | 4.05 | 9.9 | 0
272 | 144042116 | 144044292 | 130261296 | 1 | 1 | 1 | 3 | 01.7.16.02-0003 | ФССЦ-2001, 01.7.16.02-0003, приказ Минстроя России № 876/пр от 26.12.2019 | Детали стальных трубчатых лесов, укомплектованные пробками, крючками и хомутами, окрашенные | 1348 | 1009 | т | т | 1000 | 0 | 1993398722 | 0.035 | 34232.22 | 0 | 0 | 0 | 6102 | 0 | 0 | 0 | 5.61 | 1 | 1 | 1 | 0 | 1 | 0 | 0 | 0 | 0.035 |  | 0 | 2 | 144044303 | 1 | 0 | 562 | 0 | 0 | 0 | 0 | 0 | 0 | 0 | 0 | 0 | 0 | 0 | 0 | 0 | 0 | 0 | 0 | 0 | 0 | 0 | 0 | 0 | 0 | 0.65205 | 34232.22 | 6102 | 5.61 | 213.57 | 0
272 | 144042116 | 144044292 | 130282537 | 1 | 1 | 1 | 3 | 11.2.13.06-0011 | ФССЦ-2001, 11.2.13.06-0011, приказ Минстроя России № 876/пр от 26.12.2019 | Щиты настила, все толщины | 1327 | 1005 | м2 | м2 | 1 | 0 | -104523740 | 3.4 | 393.06 | 0 | 0 | 0 | 35.22 | 0 | 0 | 0 | 11.16 | 1 | 1 | 1 | 0 | 1 | 0 | 0 | 0 | 3.4 |  | 0 | 2 | 144044304 | 1 | 0 | 563 | 0 | 0 | 0 | 0 | 0 | 0 | 0 | 0 | 0 | 0 | 0 | 0 | 0 | 0 | 0 | 0 | 0 | 0 | 0 | 0 | 0 | 0 | 63.342 | 393.06 | 35.22 | 11.16 | 119.75 | 0
273 | 144042116 | 144044305 | 128862259 | 28876687 | 1 | 1 | 1 | 1-100-31 |  | Рабочий среднего разряда 3.1 | 1191 | 1013 | чел.-ч. | чел.-ч. | 1 | 0 | 1010519658 | 19.8 | 0 | 0 | 0 | 8.64 | 0 | 0 | 0 | 8.64 | 1 | 1 | 1 | 1 | 0 | 1 | 1 | 0 | 0 | 6.6 | )*3 | 1 | 2 | 144044307 | 1 | 2048 | 564 | 0 | 0 | 0 | 0 | 0 | 0 | 0 | 0 | 0 | 0 | 0 | 0 | 0 | 0 | 0 | 0 | 0 | 0 | 0 | 0 | 0 | 0 | 368.874 | 8.64 | 8.64 | 1 | 171.06 | 0
274 | 144042116 | 144044308 | 128862253 | 28876687 | 1 | 1 | 1 | 1-100-30 |  | Рабочий среднего разряда 3 | 1191 | 1013 | чел.-ч. | чел.-ч. | 1 | 0 | -400197608 | 1.495 | 0 | 0 | 0 | 8.53 | 0 | 0 | 0 | 8.53 | 1 | 1 | 1 | 1 | 0 | 1 | 1 | 0 | 0 | 1.3 | )*1,15 | 1 | 2 | 144044311 | 1 | 2048 | 565 | 0 | 0 | 0 | 0 | 0 | 0 | 0 | 0 | 0 | 0 | 0 | 0 | 0 | 0 | 0 | 0 | 0 | 0 | 0 | 0 | 0 | 0 | 27.8518 | 8.53 | 8.53 | 1 | 12.75 | 0
274 | 144042116 | 144044308 | 130276454 | 1 | 1 | 1 | 3 | 08.1.02.17-0171 | ФССЦ-2001, 08.1.02.17-0171, приказ Минстроя России № 876/пр от 26.12.2019 | Сетка фасадная, плотностью 35-40 г/м2 | 1330 | 1005 | 10 м2 | 10 м2 | 10 | 0 | 1360647611 | 11.3373 | 27.64 | 0 | 0 | 0 | 18.8 | 0 | 0 | 0 | 1.47 | 1 | 1 | 1 | 1 | 0 | 0 | 0 | 0 | 11.3373 |  | 0 | 1 | -1 | 0 | 0 |  | 0 | 0 | 0 | 0 | 0 | 0 | 0 | 0 | 0 | 0 | 0 | 0 | 0 | 0 | 0 | 0 | 0 | 0 | 0 | 0 | 0 | 0 | 211.2142 | 27.64 | 18.8 | 1.47 | 213.14 | 0
276 | 144042116 | 144044314 | 128862253 | 28876687 | 1 | 1 | 1 | 1-100-30 |  | Рабочий среднего разряда 3 | 1191 | 1013 | чел.-ч. | чел.-ч. | 1 | 0 | -400197608 | 93.44 | 0 | 0 | 0 | 8.53 | 0 | 0 | 0 | 8.53 | 1 | 1 | 1 | 1 | 0 | 1 | 0 | 0 | 0 | 93.44 |  | 1 | 2 | 144044322 | 1 | 0 | 567 | 0 | 0 | 0 | 0 | 0 | 0 | 0 | 0 | 0 | 0 | 0 | 0 | 0 | 0 | 0 | 0 | 0 | 0 | 0 | 0 | 0 | 0 | 131.3916 | 8.53 | 8.53 | 1 | 797.04 | 0
276 | 144042116 | 144044314 | 128862608 | 28876687 | 1 | 1 | 1 | 4-100-00 |  | Затраты труда машинистов | 1191 | 1013 | чел.-ч. | чел.-ч. | 1 | 0 | -1417349443 | 0.6 | 0 | 0 | 0 | 0 | 0 | 0 | 0 | 0 | 1 | 1 | 1 | 1 | 0 | 1 | 0 | 0 | 0 | 0.6 |  | 2 | 2 | 144044323 | 1 | 0 | 568 | 0 | 0 | 0 | 0 | 0 | 0 | 0 | 0 | 0 | 0 | 0 | 0 | 0 | 0 | 0 | 0 | 0 | 0 | 0 | 0 | 0 | 0 | 0.8437 | 0 | 0 | 1 | 0 | 0
276 | 144042116 | 144044314 | 130404565 | 1 | 1 | 1 | 2 | 91.06.06-048 | ФСЭМ-2001, 91.06.06-048 , приказ Минстроя России № 876/пр от 26.12.2019 | Подъемники одномачтовые, грузоподъемность до 500 кг, высота подъема 45 м | 1368 | 1011 | маш.-ч | маш.-ч | 1 | 0 | 757256372 | 0.42 | 0 | 447.64 | 443.21 | 0 | 0 | 31.26 | 13.5 | 0 | 1 | 14.32 | 32.83 | 1 | 0 | 1 | 0 | 0 | 0 | 0.42 |  | 0 | 2 | 144044324 | 1 | 0 | 569 | 0 | 0 | 0 | 0 | 0 | 0 | 0 | 0 | 0 | 0 | 0 | 0 | 0 | 0 | 0 | 0 | 0 | 0 | 0 | 0 | 0 | 0 | 0.59059 | 447.64 | 31.26 | 14.32 | 13.13 | 5.67
276 | 144042116 | 144044314 | 130405149 | 1 | 1 | 1 | 2 | 91.14.02-001 | ФСЭМ-2001, 91.14.02-001 , приказ Минстроя России № 876/пр от 26.12.2019 | Автомобили бортовые, грузоподъемность до 5 т | 1368 | 1011 | маш.-ч | маш.-ч | 1 | 0 | 1969200529 | 0.18 | 0 | 795.09 | 380.83 | 0 | 0 | 65.71 | 11.6 | 0 | 1 | 12.1 | 32.83 | 1 | 0 | 1 | 0 | 0 | 0 | 0.18 |  | 0 | 2 | 144044325 | 1 | 0 | 570 | 0 | 0 | 0 | 0 | 0 | 0 | 0 | 0 | 0 | 0 | 0 | 0 | 0 | 0 | 0 | 0 | 0 | 0 | 0 | 0 | 0 | 0 | 0.25311 | 795.09 | 65.71 | 12.1 | 11.83 | 2.09
276 | 144042116 | 144044314 | 130260847 | 1 | 1 | 1 | 3 | 01.7.15.06-0111 | ФССЦ-2001, 01.7.15.06-0111, приказ Минстроя России № 876/пр от 26.12.2019 | Гвозди строительные | 1348 | 1009 | т | т | 1000 | 0 | 1515713270 | 0.001 | 97141.58 | 0 | 0 | 0 | 11978 | 0 | 0 | 0 | 8.11 | 1 | 1 | 1 | 0 | 1 | 0 | 0 | 0 | 0.001 |  | 0 | 2 | 144044326 | 1 | 0 | 571 | 0 | 0 | 0 | 0 | 0 | 0 | 0 | 0 | 0 | 0 | 0 | 0 | 0 | 0 | 0 | 0 | 0 | 0 | 0 | 0 | 0 | 0 | 0.0014062 | 97141.58 | 11978 | 8.11 | 11.98 | 0
276 | 144042116 | 144044314 | 130276321 | 1 | 1 | 1 | 3 | 08.1.02.11-0001 | ФССЦ-2001, 08.1.02.11-0001, приказ Минстроя России № 876/пр от 26.12.2019 | Поковки из квадратных заготовок, масса 1,8 кг | 1348 | 1009 | т | т | 1000 | 0 | 404541374 | 0.233 | 51265.84 | 0 | 0 | 0 | 5989 | 0 | 0 | 0 | 8.56 | 1 | 1 | 1 | 0 | 1 | 0 | 0 | 0 | 0.233 |  | 0 | 2 | 144044327 | 1 | 0 | 572 | 0 | 0 | 0 | 0 | 0 | 0 | 0 | 0 | 0 | 0 | 0 | 0 | 0 | 0 | 0 | 0 | 0 | 0 | 0 | 0 | 0 | 0 | 0.32764 | 51265.84 | 5989 | 8.56 | 1395.44 | 0
276 | 144042116 | 144044314 | 130277651 | 1 | 1 | 1 | 3 | 08.3.03.05-0001 | ФССЦ-2001, 08.3.03.05-0001, приказ Минстроя России № 876/пр от 26.12.2019 | Проволока канатная оцинкованная, диаметр 2,6 мм | 1348 | 1009 | т | т | 1000 | 0 | -679189543 | 0.012 | 77662.64 | 0 | 0 | 0 | 8023 | 0 | 0 | 0 | 9.68 | 1 | 1 | 1 | 0 | 1 | 0 | 0 | 0 | 0.012 |  | 0 | 2 | 144044328 | 1 | 0 | 573 | 0 | 0 | 0 | 0 | 0 | 0 | 0 | 0 | 0 | 0 | 0 | 0 | 0 | 0 | 0 | 0 | 0 | 0 | 0 | 0 | 0 | 0 | 0.016874 | 77662.64 | 8023 | 9.68 | 96.28 | 0
277 | 144042116 | 144044331 | 128862253 | 28876687 | 1 | 1 | 1 | 1-100-30 |  | Рабочий среднего разряда 3 | 1191 | 1013 | чел.-ч. | чел.-ч. | 1 | 0 | -400197608 | 1.035 | 0 | 0 | 0 | 8.53 | 0 | 0 | 0 | 8.53 | 1 | 1 | 1 | 1 | 0 | 1 | 1 | 0 | 0 | 0.9 | )*1,15 | 1 | 2 | 144044333 | 1 | 0 | 576 | 0 | 0 | 0 | 0 | 0 | 0 | 0 | 0 | 0 | 0 | 0 | 0 | 0 | 0 | 0 | 0 | 0 | 0 | 0 | 0 | 0 | 0 | 145.5376 | 8.53 | 8.53 | 1 | 8.83 | 0
313 | 144042116 | 144044334 | 128862298 | 28876687 | 1 | 1 | 1 | 1-100-40 |  | Рабочий среднего разряда 4 | 1191 | 1013 | чел.-ч. | чел.-ч. | 1 | 0 | 1069510174 | 18.768 | 0 | 0 | 0 | 9.62 | 0 | 0 | 0 | 9.62 | 1 | 1 | 1 | 1 | 0 | 1 | 1 | 0 | 0 | 16.32 | )*1,15 | 1 | 2 | 144044341 | 1 | 0 | 577 | 0 | 0 | 0 | 0 | 0 | 0 | 0 | 0 | 0 | 0 | 0 | 0 | 0 | 0 | 0 | 0 | 0 | 0 | 0 | 0 | 0 | 0 | 16.8938 | 9.62 | 9.62 | 1 | 180.55 | 0
313 | 144042116 | 144044334 | 128862608 | 28876687 | 1 | 1 | 1 | 4-100-00 |  | Затраты труда машинистов | 1191 | 1013 | чел.-ч. | чел.-ч. | 1 | 0 | -1417349443 | 0.03 | 0 | 0 | 0 | 0 | 0 | 0 | 0 | 0 | 1 | 1 | 1 | 1 | 0 | 1 | 0 | 0 | 0 | 0.03 |  | 2 | 2 | 144044342 | 1 | 2048 | 578 | 0 | 0 | 0 | 0 | 0 | 0 | 0 | 0 | 0 | 0 | 0 | 0 | 0 | 0 | 0 | 0 | 0 | 0 | 0 | 0 | 0 | 0 | 0.027004 | 0 | 0 | 1 | 0 | 0
313 | 144042116 | 144044334 | 130404565 | 1 | 1 | 1 | 2 | 91.06.06-048 | ФСЭМ-2001, 91.06.06-048 , приказ Минстроя России № 876/пр от 26.12.2019 | Подъемники одномачтовые, грузоподъемность до 500 кг, высота подъема 45 м | 1368 | 1011 | маш.-ч | маш.-ч | 1 | 0 | 757256372 | 0.0125 | 0 | 447.64 | 443.21 | 0 | 0 | 31.26 | 13.5 | 0 | 1 | 14.32 | 32.83 | 1 | 0 | 1 | 1 | 0 | 0 | 0.01 | )*1,25 | 0 | 2 | 144044343 | 1 | 0 | 579 | 0 | 0 | 0 | 0 | 0 | 0 | 0 | 0 | 0 | 0 | 0 | 0 | 0 | 0 | 0 | 0 | 0 | 0 | 0 | 0 | 0 | 0 | 0.011252 | 447.64 | 31.26 | 14.32 | 0.39 | 0.18
313 | 144042116 | 144044334 | 130405149 | 1 | 1 | 1 | 2 | 91.14.02-001 | ФСЭМ-2001, 91.14.02-001 , приказ Минстроя России № 876/пр от 26.12.2019 | Автомобили бортовые, грузоподъемность до 5 т | 1368 | 1011 | маш.-ч | маш.-ч | 1 | 0 | 1969200529 | 0.025 | 0 | 795.09 | 380.83 | 0 | 0 | 65.71 | 11.6 | 0 | 1 | 12.1 | 32.83 | 1 | 0 | 1 | 1 | 0 | 0 | 0.02 | )*1,25 | 0 | 2 | 144044344 | 1 | 0 | 580 | 0 | 0 | 0 | 0 | 0 | 0 | 0 | 0 | 0 | 0 | 0 | 0 | 0 | 0 | 0 | 0 | 0 | 0 | 0 | 0 | 0 | 0 | 0.022504 | 795.09 | 65.71 | 12.1 | 1.64 | 0.29
313 | 144042116 | 144044334 | 130261846 | 1 | 1 | 1 | 3 | 01.7.20.08-0051 | ФССЦ-2001, 01.7.20.08-0051, приказ Минстроя России № 876/пр от 26.12.2019 | Ветошь | 1346 | 1009 | кг | кг | 1 | 0 | -1716894207 | 0.2 | 45.92 | 0 | 0 | 0 | 1.82 | 0 | 0 | 0 | 25.23 | 1 | 1 | 1 | 0 | 1 | 0 | 0 | 0 | 0.2 |  | 0 | 2 | 144044345 | 1 | 0 | 581 | 0 | 0 | 0 | 0 | 0 | 0 | 0 | 0 | 0 | 0 | 0 | 0 | 0 | 0 | 0 | 0 | 0 | 0 | 0 | 0 | 0 | 0 | 0.18003 | 45.92 | 1.82 | 25.23 | 0.36 | 0
313 | 144042116 | 144044334 | 128122077 | 1 | 1 | 1 | 3 | 14.4.01.07-0001 | КТЦ (Стройинформресурс) к ФЕР-2020, 14.4.01.07-0001 | Грунт-эмаль защитная, марка Армокот C101 для бетонных поверхностей | 1346 | 1009 | кг | кг | 1 | 0 | 406015753 | 20 | 181.36 | 0 | 0 | 0 | 68.18 | 0 | 0 | 0 | 2.66 | 1 | 1 | 1 | 0 | 0 | 0 | 0 | 0 | 20 |  | 0 | 1 | -1 | 0 | 0 |  | 0 | 0 | 0 | 0 | 0 | 0 | 0 | 0 | 0 | 0 | 0 | 0 | 0 | 0 | 0 | 0 | 0 | 0 | 0 | 0 | 0 | 0 | 18.0028 | 181.36 | 68.18 | 2.66 | 1363.6 | 0
315 | 144042116 | 144044348 | 128862290 | 28876687 | 1 | 1 | 1 | 1-100-37 |  | Рабочий среднего разряда 3.7 | 1191 | 1013 | чел.-ч. | чел.-ч. | 1 | 0 | -598469600 | 17.02 | 0 | 0 | 0 | 9.29 | 0 | 0 | 0 | 9.29 | 1 | 1 | 1 | 1 | 0 | 1 | 1 | 0 | 0 | 14.8 | )*1,15 | 1 | 2 | 144044360 | 1 | 0 | 583 | 0 | 0 | 0 | 0 | 0 | 0 | 0 | 0 | 0 | 0 | 0 | 0 | 0 | 0 | 0 | 0 | 0 | 0 | 0 | 0 | 0 | 0 | 153.2038 | 9.29 | 9.29 | 1 | 158.11 | 0
315 | 144042116 | 144044348 | 128862608 | 28876687 | 1 | 1 | 1 | 4-100-00 |  | Затраты труда машинистов | 1191 | 1013 | чел.-ч. | чел.-ч. | 1 | 0 | -1417349443 | 0.51 | 0 | 0 | 0 | 0 | 0 | 0 | 0 | 0 | 1 | 1 | 1 | 1 | 0 | 1 | 0 | 0 | 0 | 0.51 |  | 2 | 2 | 144044361 | 1 | 2048 | 584 | 0 | 0 | 0 | 0 | 0 | 0 | 0 | 0 | 0 | 0 | 0 | 0 | 0 | 0 | 0 | 0 | 0 | 0 | 0 | 0 | 0 | 0 | 4.5907 | 0 | 0 | 1 | 0 | 0
315 | 144042116 | 144044348 | 130405149 | 1 | 1 | 1 | 2 | 91.14.02-001 | ФСЭМ-2001, 91.14.02-001 , приказ Минстроя России № 876/пр от 26.12.2019 | Автомобили бортовые, грузоподъемность до 5 т | 1368 | 1011 | маш.-ч | маш.-ч | 1 | 0 | 1969200529 | 0.6375 | 0 | 795.09 | 380.83 | 0 | 0 | 65.71 | 11.6 | 0 | 1 | 12.1 | 32.83 | 1 | 0 | 1 | 1 | 0 | 0 | 0.51 | )*1,25 | 0 | 2 | 144044362 | 1 | 0 | 585 | 0 | 0 | 0 | 0 | 0 | 0 | 0 | 0 | 0 | 0 | 0 | 0 | 0 | 0 | 0 | 0 | 0 | 0 | 0 | 0 | 0 | 0 | 5.7384 | 795.09 | 65.71 | 12.1 | 41.89 | 7.4
315 | 144042116 | 144044348 | 130405834 | 1 | 1 | 1 | 2 | 91.21.22-443 | ФСЭМ-2001, 91.21.22-443 , приказ Минстроя России № 876/пр от 26.12.2019 | Установки для изготовления бандажей, диафрагм, пряжек | 1368 | 1011 | маш.-ч | маш.-ч | 1 | 0 | 1825265090 | 0.25 | 0 | 8.4 | 0 | 0 | 0 | 2.16 | 0 | 0 | 1 | 3.89 | 32.83 | 1 | 0 | 1 | 1 | 0 | 0 | 0.2 | )*1,25 | 0 | 2 | 144044363 | 1 | 0 | 586 | 0 | 0 | 0 | 0 | 0 | 0 | 0 | 0 | 0 | 0 | 0 | 0 | 0 | 0 | 0 | 0 | 0 | 0 | 0 | 0 | 0 | 0 | 2.2504 | 8.4 | 2.16 | 3.89 | 0.54 | 0
315 | 144042116 | 144044348 | 130277574 | 1 | 1 | 1 | 3 | 08.3.02.01-0041 | ФССЦ-2001, 08.3.02.01-0041, приказ Минстроя России № 876/пр от 26.12.2019 | Лента стальная упаковочная мягкая нормальной точности 0,7x20-50 мм | 1348 | 1009 | т | т | 1000 | 0 | 168784275 | 0.00726 | 53964.9 | 0 | 0 | 0 | 7590 | 0 | 0 | 0 | 7.11 | 1 | 1 | 1 | 0 | 1 | 0 | 0 | 0 | 0.00726 |  | 0 | 2 | 144044364 | 1 | 0 | 587 | 0 | 0 | 0 | 0 | 0 | 0 | 0 | 0 | 0 | 0 | 0 | 0 | 0 | 0 | 0 | 0 | 0 | 0 | 0 | 0 | 0 | 0 | 0.06535 | 53964.9 | 7590 | 7.11 | 55.1 | 0
315 | 144042116 | 144044348 | 130277632 | 1 | 1 | 1 | 3 | 08.3.03.04-0021 | ФССЦ-2001, 08.3.03.04-0021, приказ Минстроя России № 876/пр от 26.12.2019 | Проволока стальная низкоуглеродистая общего назначения, диаметр 0,8 мм | 1346 | 1009 | кг | кг | 1 | 0 | 778157742 | 0.5 | 51.58 | 0 | 0 | 0 | 8.94 | 0 | 0 | 0 | 5.77 | 1 | 1 | 1 | 0 | 1 | 0 | 0 | 0 | 0.5 |  | 0 | 2 | 144044365 | 1 | 0 | 588 | 0 | 0 | 0 | 0 | 0 | 0 | 0 | 0 | 0 | 0 | 0 | 0 | 0 | 0 | 0 | 0 | 0 | 0 | 0 | 0 | 0 | 0 | 4.5007 | 51.58 | 8.94 | 5.77 | 4.47 | 0
315 | 144042116 | 144044348 | 130277636 | 1 | 1 | 1 | 3 | 08.3.03.04-0025 | ФССЦ-2001, 08.3.03.04-0025, приказ Минстроя России № 876/пр от 26.12.2019 | Проволока стальная низкоуглеродистая общего назначения, диаметр 2,0 мм | 1346 | 1009 | кг | кг | 1 | 0 | -2034678404 | 1.4 | 46 | 0 | 0 | 0 | 6.6 | 0 | 0 | 0 | 6.97 | 1 | 1 | 1 | 0 | 1 | 0 | 0 | 0 | 1.4 |  | 0 | 2 | 144044366 | 1 | 0 | 589 | 0 | 0 | 0 | 0 | 0 | 0 | 0 | 0 | 0 | 0 | 0 | 0 | 0 | 0 | 0 | 0 | 0 | 0 | 0 | 0 | 0 | 0 | 12.602 | 46 | 6.6 | 6.97 | 9.24 | 0
315 | 144042116 | 144044348 | 130277654 | 1 | 1 | 1 | 3 | 08.3.03.05-0011 | ФССЦ-2001, 08.3.03.05-0011, приказ Минстроя России № 876/пр от 26.12.2019 | Проволока стальная низкоуглеродистая разного назначения оцинкованная, диаметр 1,1 мм | 1348 | 1009 | т | т | 1000 | 0 | 811216602 | 0.002 | 67720.9 | 0 | 0 | 0 | 14690 | 0 | 0 | 0 | 4.61 | 1 | 1 | 1 | 0 | 1 | 0 | 0 | 0 | 0.002 |  | 0 | 2 | 144044367 | 1 | 0 | 590 | 0 | 0 | 0 | 0 | 0 | 0 | 0 | 0 | 0 | 0 | 0 | 0 | 0 | 0 | 0 | 0 | 0 | 0 | 0 | 0 | 0 | 0 | 0.018003 | 67720.9 | 14690 | 4.61 | 29.38 | 0
315 | 144042116 | 144044348 | 130277663 | 1 | 1 | 1 | 3 | 08.3.03.05-0020 | ФССЦ-2001, 08.3.03.05-0020, приказ Минстроя России № 876/пр от 26.12.2019 | Проволока стальная низкоуглеродистая разного назначения оцинкованная, диаметр 6,0-6,3 мм | 1348 | 1009 | т | т | 1000 | 0 | -1185951768 | 0.003 | 61518.8 | 0 | 0 | 0 | 12110 | 0 | 0 | 0 | 5.08 | 1 | 1 | 1 | 0 | 1 | 0 | 0 | 0 | 0.003 |  | 0 | 2 | 144044368 | 1 | 0 | 591 | 0 | 0 | 0 | 0 | 0 | 0 | 0 | 0 | 0 | 0 | 0 | 0 | 0 | 0 | 0 | 0 | 0 | 0 | 0 | 0 | 0 | 0 | 0.027004 | 61518.8 | 12110 | 5.08 | 36.33 | 0
315 | 144042116 | 144044348 | 130277901 | 1 | 1 | 1 | 3 | 08.3.05.05-0054 | ФССЦ-2001, 08.3.05.05-0054, приказ Минстроя России № 876/пр от 26.12.2019 | Сталь листовая оцинкованная, толщина 0,8 мм | 1348 | 1009 | т | т | 1000 | 0 | -1347646095 | 6e-05 | 53130 | 0 | 0 | 0 | 11000 | 0 | 0 | 0 | 4.83 | 1 | 1 | 1 | 0 | 1 | 0 | 0 | 0 | 6e-05 |  | 0 | 2 | 144044369 | 1 | 0 | 592 | 0 | 0 | 0 | 0 | 0 | 0 | 0 | 0 | 0 | 0 | 0 | 0 | 0 | 0 | 0 | 0 | 0 | 0 | 0 | 0 | 0 | 0 | 0.00054008 | 53130 | 11000 | 4.83 | 0.66 | 0
315 | 144042116 | 144044348 | 130284625 | 1 | 1 | 1 | 3 | 12.2.05.10-0012 | ФССЦ-2001, 12.2.05.10-0012, приказ Минстроя России № 876/пр от 26.12.2019 | Плиты из минеральной ваты теплоизоляционные гидрофобизированные на основе базальтового волокна, для теплоизоляции штукатурных фасадов, толщина 40-200 мм | 1339 | 1007 | м3 | м3 | 1 | 0 | 1014355106 | 1.08 | 8556.09 | 0 | 0 | 0 | 1292.46 | 0 | 0 | 0 | 6.62 | 1 | 1 | 1 | 0 | 0 | 0 | 0 | 0 | 1.08 |  | 0 | 1 | -1 | 0 | 0 |  | 0 | 0 | 0 | 0 | 0 | 0 | 0 | 0 | 0 | 0 | 0 | 0 | 0 | 0 | 0 | 0 | 0 | 0 | 0 | 0 | 0 | 0 | 9.7215 | 8556.09 | 1292.46 | 6.62 | 1395.86 | 0
317 | 144042116 | 144044372 | 128862298 | 28876687 | 1 | 1 | 1 | 1-100-40 |  | Рабочий среднего разряда 4 | 1191 | 1013 | чел.-ч. | чел.-ч. | 1 | 0 | 1069510174 | 18.768 | 0 | 0 | 0 | 9.62 | 0 | 0 | 0 | 9.62 | 1 | 1 | 1 | 1 | 0 | 1 | 1 | 0 | 0 | 16.32 | )*1,15 | 1 | 2 | 144044379 | 1 | 2048 | 594 | 0 | 0 | 0 | 0 | 0 | 0 | 0 | 0 | 0 | 0 | 0 | 0 | 0 | 0 | 0 | 0 | 0 | 0 | 0 | 0 | 0 | 0 | 26.3908 | 9.62 | 9.62 | 1 | 180.55 | 0
317 | 144042116 | 144044372 | 128862608 | 28876687 | 1 | 1 | 1 | 4-100-00 |  | Затраты труда машинистов | 1191 | 1013 | чел.-ч. | чел.-ч. | 1 | 0 | -1417349443 | 0.03 | 0 | 0 | 0 | 0 | 0 | 0 | 0 | 0 | 1 | 1 | 1 | 1 | 0 | 1 | 0 | 0 | 0 | 0.03 |  | 2 | 2 | 144044380 | 1 | 2048 | 595 | 0 | 0 | 0 | 0 | 0 | 0 | 0 | 0 | 0 | 0 | 0 | 0 | 0 | 0 | 0 | 0 | 0 | 0 | 0 | 0 | 0 | 0 | 0.042185 | 0 | 0 | 1 | 0 | 0
317 | 144042116 | 144044372 | 130404565 | 1 | 1 | 1 | 2 | 91.06.06-048 | ФСЭМ-2001, 91.06.06-048 , приказ Минстроя России № 876/пр от 26.12.2019 | Подъемники одномачтовые, грузоподъемность до 500 кг, высота подъема 45 м | 1368 | 1011 | маш.-ч | маш.-ч | 1 | 0 | 757256372 | 0.0125 | 0 | 447.64 | 443.21 | 0 | 0 | 31.26 | 13.5 | 0 | 1 | 14.32 | 32.83 | 1 | 0 | 1 | 1 | 0 | 0 | 0.01 | )*1,25 | 0 | 2 | 144044381 | 1 | 0 | 596 | 0 | 0 | 0 | 0 | 0 | 0 | 0 | 0 | 0 | 0 | 0 | 0 | 0 | 0 | 0 | 0 | 0 | 0 | 0 | 0 | 0 | 0 | 0.017577 | 447.64 | 31.26 | 14.32 | 0.39 | 0.18
317 | 144042116 | 144044372 | 130405149 | 1 | 1 | 1 | 2 | 91.14.02-001 | ФСЭМ-2001, 91.14.02-001 , приказ Минстроя России № 876/пр от 26.12.2019 | Автомобили бортовые, грузоподъемность до 5 т | 1368 | 1011 | маш.-ч | маш.-ч | 1 | 0 | 1969200529 | 0.025 | 0 | 795.09 | 380.83 | 0 | 0 | 65.71 | 11.6 | 0 | 1 | 12.1 | 32.83 | 1 | 0 | 1 | 1 | 0 | 0 | 0.02 | )*1,25 | 0 | 2 | 144044382 | 1 | 0 | 597 | 0 | 0 | 0 | 0 | 0 | 0 | 0 | 0 | 0 | 0 | 0 | 0 | 0 | 0 | 0 | 0 | 0 | 0 | 0 | 0 | 0 | 0 | 0.035154 | 795.09 | 65.71 | 12.1 | 1.64 | 0.29
317 | 144042116 | 144044372 | 130261846 | 1 | 1 | 1 | 3 | 01.7.20.08-0051 | ФССЦ-2001, 01.7.20.08-0051, приказ Минстроя России № 876/пр от 26.12.2019 | Ветошь | 1346 | 1009 | кг | кг | 1 | 0 | -1716894207 | 0.2 | 45.92 | 0 | 0 | 0 | 1.82 | 0 | 0 | 0 | 25.23 | 1 | 1 | 1 | 0 | 1 | 0 | 0 | 0 | 0.2 |  | 0 | 2 | 144044383 | 1 | 0 | 598 | 0 | 0 | 0 | 0 | 0 | 0 | 0 | 0 | 0 | 0 | 0 | 0 | 0 | 0 | 0 | 0 | 0 | 0 | 0 | 0 | 0 | 0 | 0.28123 | 45.92 | 1.82 | 25.23 | 0.36 | 0
317 | 144042116 | 144044372 | 128122077 | 1 | 1 | 1 | 3 | 14.4.01.07-0001 | КТЦ (Стройинформресурс) к ФЕР-2020, 14.4.01.07-0001 | Грунт-эмаль защитная, марка Армокот C101 для бетонных поверхностей | 1346 | 1009 | кг | кг | 1 | 0 | 406015753 | 20 | 181.36 | 0 | 0 | 0 | 68.18 | 0 | 0 | 0 | 2.66 | 1 | 1 | 1 | 0 | 0 | 0 | 0 | 0 | 20 |  | 0 | 1 | -1 | 0 | 0 |  | 0 | 0 | 0 | 0 | 0 | 0 | 0 | 0 | 0 | 0 | 0 | 0 | 0 | 0 | 0 | 0 | 0 | 0 | 0 | 0 | 0 | 0 | 28.1232 | 181.36 | 68.18 | 2.66 | 1363.6 | 0
319 | 144042116 | 144044386 | 128862290 | 28876687 | 1 | 1 | 1 | 1-100-37 |  | Рабочий среднего разряда 3.7 | 1191 | 1013 | чел.-ч. | чел.-ч. | 1 | 0 | -598469600 | 17.02 | 0 | 0 | 0 | 9.29 | 0 | 0 | 0 | 9.29 | 1 | 1 | 1 | 1 | 0 | 1 | 1 | 0 | 0 | 14.8 | )*1,15 | 1 | 2 | 144044398 | 1 | 0 | 600 | 0 | 0 | 0 | 0 | 0 | 0 | 0 | 0 | 0 | 0 | 0 | 0 | 0 | 0 | 0 | 0 | 0 | 0 | 0 | 0 | 0 | 0 | 239.3284 | 9.29 | 9.29 | 1 | 158.11 | 0
319 | 144042116 | 144044386 | 128862608 | 28876687 | 1 | 1 | 1 | 4-100-00 |  | Затраты труда машинистов | 1191 | 1013 | чел.-ч. | чел.-ч. | 1 | 0 | -1417349443 | 0.51 | 0 | 0 | 0 | 0 | 0 | 0 | 0 | 0 | 1 | 1 | 1 | 1 | 0 | 1 | 0 | 0 | 0 | 0.51 |  | 2 | 2 | 144044399 | 1 | 2048 | 601 | 0 | 0 | 0 | 0 | 0 | 0 | 0 | 0 | 0 | 0 | 0 | 0 | 0 | 0 | 0 | 0 | 0 | 0 | 0 | 0 | 0 | 0 | 7.1714 | 0 | 0 | 1 | 0 | 0
319 | 144042116 | 144044386 | 130405149 | 1 | 1 | 1 | 2 | 91.14.02-001 | ФСЭМ-2001, 91.14.02-001 , приказ Минстроя России № 876/пр от 26.12.2019 | Автомобили бортовые, грузоподъемность до 5 т | 1368 | 1011 | маш.-ч | маш.-ч | 1 | 0 | 1969200529 | 0.6375 | 0 | 795.09 | 380.83 | 0 | 0 | 65.71 | 11.6 | 0 | 1 | 12.1 | 32.83 | 1 | 0 | 1 | 1 | 0 | 0 | 0.51 | )*1,25 | 0 | 2 | 144044400 | 1 | 0 | 602 | 0 | 0 | 0 | 0 | 0 | 0 | 0 | 0 | 0 | 0 | 0 | 0 | 0 | 0 | 0 | 0 | 0 | 0 | 0 | 0 | 0 | 0 | 8.9643 | 795.09 | 65.71 | 12.1 | 41.89 | 7.4
319 | 144042116 | 144044386 | 130405834 | 1 | 1 | 1 | 2 | 91.21.22-443 | ФСЭМ-2001, 91.21.22-443 , приказ Минстроя России № 876/пр от 26.12.2019 | Установки для изготовления бандажей, диафрагм, пряжек | 1368 | 1011 | маш.-ч | маш.-ч | 1 | 0 | 1825265090 | 0.25 | 0 | 8.4 | 0 | 0 | 0 | 2.16 | 0 | 0 | 1 | 3.89 | 32.83 | 1 | 0 | 1 | 1 | 0 | 0 | 0.2 | )*1,25 | 0 | 2 | 144044401 | 1 | 0 | 603 | 0 | 0 | 0 | 0 | 0 | 0 | 0 | 0 | 0 | 0 | 0 | 0 | 0 | 0 | 0 | 0 | 0 | 0 | 0 | 0 | 0 | 0 | 3.5154 | 8.4 | 2.16 | 3.89 | 0.54 | 0
319 | 144042116 | 144044386 | 130277574 | 1 | 1 | 1 | 3 | 08.3.02.01-0041 | ФССЦ-2001, 08.3.02.01-0041, приказ Минстроя России № 876/пр от 26.12.2019 | Лента стальная упаковочная мягкая нормальной точности 0,7x20-50 мм | 1348 | 1009 | т | т | 1000 | 0 | 168784275 | 0.00726 | 53964.9 | 0 | 0 | 0 | 7590 | 0 | 0 | 0 | 7.11 | 1 | 1 | 1 | 0 | 1 | 0 | 0 | 0 | 0.00726 |  | 0 | 2 | 144044402 | 1 | 0 | 604 | 0 | 0 | 0 | 0 | 0 | 0 | 0 | 0 | 0 | 0 | 0 | 0 | 0 | 0 | 0 | 0 | 0 | 0 | 0 | 0 | 0 | 0 | 0.10209 | 53964.9 | 7590 | 7.11 | 55.1 | 0
319 | 144042116 | 144044386 | 130277632 | 1 | 1 | 1 | 3 | 08.3.03.04-0021 | ФССЦ-2001, 08.3.03.04-0021, приказ Минстроя России № 876/пр от 26.12.2019 | Проволока стальная низкоуглеродистая общего назначения, диаметр 0,8 мм | 1346 | 1009 | кг | кг | 1 | 0 | 778157742 | 0.5 | 51.58 | 0 | 0 | 0 | 8.94 | 0 | 0 | 0 | 5.77 | 1 | 1 | 1 | 0 | 1 | 0 | 0 | 0 | 0.5 |  | 0 | 2 | 144044403 | 1 | 0 | 605 | 0 | 0 | 0 | 0 | 0 | 0 | 0 | 0 | 0 | 0 | 0 | 0 | 0 | 0 | 0 | 0 | 0 | 0 | 0 | 0 | 0 | 0 | 7.0308 | 51.58 | 8.94 | 5.77 | 4.47 | 0
319 | 144042116 | 144044386 | 130277636 | 1 | 1 | 1 | 3 | 08.3.03.04-0025 | ФССЦ-2001, 08.3.03.04-0025, приказ Минстроя России № 876/пр от 26.12.2019 | Проволока стальная низкоуглеродистая общего назначения, диаметр 2,0 мм | 1346 | 1009 | кг | кг | 1 | 0 | -2034678404 | 1.4 | 46 | 0 | 0 | 0 | 6.6 | 0 | 0 | 0 | 6.97 | 1 | 1 | 1 | 0 | 1 | 0 | 0 | 0 | 1.4 |  | 0 | 2 | 144044404 | 1 | 0 | 606 | 0 | 0 | 0 | 0 | 0 | 0 | 0 | 0 | 0 | 0 | 0 | 0 | 0 | 0 | 0 | 0 | 0 | 0 | 0 | 0 | 0 | 0 | 19.6862 | 46 | 6.6 | 6.97 | 9.24 | 0
319 | 144042116 | 144044386 | 130277654 | 1 | 1 | 1 | 3 | 08.3.03.05-0011 | ФССЦ-2001, 08.3.03.05-0011, приказ Минстроя России № 876/пр от 26.12.2019 | Проволока стальная низкоуглеродистая разного назначения оцинкованная, диаметр 1,1 мм | 1348 | 1009 | т | т | 1000 | 0 | 811216602 | 0.002 | 67720.9 | 0 | 0 | 0 | 14690 | 0 | 0 | 0 | 4.61 | 1 | 1 | 1 | 0 | 1 | 0 | 0 | 0 | 0.002 |  | 0 | 2 | 144044405 | 1 | 0 | 607 | 0 | 0 | 0 | 0 | 0 | 0 | 0 | 0 | 0 | 0 | 0 | 0 | 0 | 0 | 0 | 0 | 0 | 0 | 0 | 0 | 0 | 0 | 0.028123 | 67720.9 | 14690 | 4.61 | 29.38 | 0
319 | 144042116 | 144044386 | 130277663 | 1 | 1 | 1 | 3 | 08.3.03.05-0020 | ФССЦ-2001, 08.3.03.05-0020, приказ Минстроя России № 876/пр от 26.12.2019 | Проволока стальная низкоуглеродистая разного назначения оцинкованная, диаметр 6,0-6,3 мм | 1348 | 1009 | т | т | 1000 | 0 | -1185951768 | 0.003 | 61518.8 | 0 | 0 | 0 | 12110 | 0 | 0 | 0 | 5.08 | 1 | 1 | 1 | 0 | 1 | 0 | 0 | 0 | 0.003 |  | 0 | 2 | 144044406 | 1 | 0 | 608 | 0 | 0 | 0 | 0 | 0 | 0 | 0 | 0 | 0 | 0 | 0 | 0 | 0 | 0 | 0 | 0 | 0 | 0 | 0 | 0 | 0 | 0 | 0.042185 | 61518.8 | 12110 | 5.08 | 36.33 | 0
319 | 144042116 | 144044386 | 130277901 | 1 | 1 | 1 | 3 | 08.3.05.05-0054 | ФССЦ-2001, 08.3.05.05-0054, приказ Минстроя России № 876/пр от 26.12.2019 | Сталь листовая оцинкованная, толщина 0,8 мм | 1348 | 1009 | т | т | 1000 | 0 | -1347646095 | 6e-05 | 53130 | 0 | 0 | 0 | 11000 | 0 | 0 | 0 | 4.83 | 1 | 1 | 1 | 0 | 1 | 0 | 0 | 0 | 6e-05 |  | 0 | 2 | 144044407 | 1 | 0 | 609 | 0 | 0 | 0 | 0 | 0 | 0 | 0 | 0 | 0 | 0 | 0 | 0 | 0 | 0 | 0 | 0 | 0 | 0 | 0 | 0 | 0 | 0 | 0.0008437 | 53130 | 11000 | 4.83 | 0.66 | 0
319 | 144042116 | 144044386 | 130284625 | 1 | 1 | 1 | 3 | 12.2.05.10-0012 | ФССЦ-2001, 12.2.05.10-0012, приказ Минстроя России № 876/пр от 26.12.2019 | Плиты из минеральной ваты теплоизоляционные гидрофобизированные на основе базальтового волокна, для теплоизоляции штукатурных фасадов, толщина 40-200 мм | 1339 | 1007 | м3 | м3 | 1 | 0 | 1014355106 | 1.08 | 8556.09 | 0 | 0 | 0 | 1292.46 | 0 | 0 | 0 | 6.62 | 1 | 1 | 1 | 0 | 0 | 0 | 0 | 0 | 1.08 |  | 0 | 1 | -1 | 0 | 0 |  | 0 | 0 | 0 | 0 | 0 | 0 | 0 | 0 | 0 | 0 | 0 | 0 | 0 | 0 | 0 | 0 | 0 | 0 | 0 | 0 | 0 | 0 | 15.1865 | 8556.09 | 1292.46 | 6.62 | 1395.86 | 0
390 | 144042116 | 144044410 | 128862187 | 28876687 | 1 | 1 | 1 | 1-100-20 |  | Рабочий среднего разряда 2 | 1191 | 1013 | чел.-ч. | чел.-ч. | 1 | 0 | 735429535 | 22.82 | 0 | 0 | 0 | 7.8 | 0 | 0 | 0 | 7.8 | 1 | 1 | 1 | 1 | 0 | 1 | 0 | 0 | 0 | 22.82 |  | 1 | 2 | 144044413 | 1 | 0 | 611 | 0 | 0 | 0 | 0 | 0 | 0 | 0 | 0 | 0 | 0 | 0 | 0 | 0 | 0 | 0 | 0 | 0 | 0 | 0 | 0 | 0 | 0 | 27.2973 | 7.8 | 7.8 | 1 | 178 | 0
390 | 144042116 | 144044410 | 128862661 | 28876687 | 1 | 1 | 3 | 999-9900 |  | Строительный мусор | 1348 | 1009 | т | т | 1000 | 0 | 2102561428 | 4.6 | 0 | 0 | 0 | 0 | 0 | 0 | 0 | 0 | 1 | 1 | 1 | 1 | 0 | 0 | 0 | 0 | 0 | 4.6 |  | 0 | 2 | 144044414 | 1 | 0 | 612 | 0 | 0 | 0 | 0 | 0 | 0 | 0 | 0 | 0 | 0 | 0 | 0 | 0 | 0 | 0 | 0 | 0 | 0 | 0 | 0 | 0 | 0 | 5.5025 | 0 | 0 | 1 | 0 | 0
392 | 144042116 | 144044416 | 128862263 | 28876687 | 1 | 1 | 1 | 1-100-32 |  | Рабочий среднего разряда 3.2 | 1191 | 1013 | чел.-ч. | чел.-ч. | 1 | 0 | -784637506 | 23.84 | 0 | 0 | 0 | 8.74 | 0 | 0 | 0 | 8.74 | 1 | 1 | 1 | 1 | 0 | 1 | 1 | 0 | 0 | 29.8 | )*0,8 | 1 | 2 | 144044425 | 1 | 2048 | 613 | 0 | 0 | 0 | 0 | 0 | 0 | 0 | 0 | 0 | 0 | 0 | 0 | 0 | 0 | 0 | 0 | 0 | 0 | 0 | 0 | 0 | 0 | 5.6978 | 8.74 | 8.74 | 1 | 208.36 | 0
392 | 144042116 | 144044416 | 128862608 | 28876687 | 1 | 1 | 1 | 4-100-00 |  | Затраты труда машинистов | 1191 | 1013 | чел.-ч. | чел.-ч. | 1 | 0 | -1417349443 | 1.79 | 0 | 0 | 0 | 0 | 0 | 0 | 0 | 0 | 1 | 1 | 1 | 1 | 0 | 1 | 0 | 0 | 0 | 1.79 |  | 2 | 2 | 144044426 | 1 | 2048 | 614 | 0 | 0 | 0 | 0 | 0 | 0 | 0 | 0 | 0 | 0 | 0 | 0 | 0 | 0 | 0 | 0 | 0 | 0 | 0 | 0 | 0 | 0 | 0.42781 | 0 | 0 | 1 | 0 | 0
392 | 144042116 | 144044416 | 130404404 | 1 | 1 | 1 | 2 | 91.05.05-015 | ФСЭМ-2001, 91.05.05-015 , приказ Минстроя России № 876/пр от 26.12.2019 | Краны на автомобильном ходу, грузоподъемность 16 т | 1368 | 1011 | маш.-ч | маш.-ч | 1 | 0 | -2113614907 | 0.856 | 0 | 1023.6 | 443.21 | 0 | 0 | 115.4 | 13.5 | 0 | 1 | 8.87 | 32.83 | 1 | 0 | 1 | 1 | 0 | 0 | 1.07 | )*0,8 | 0 | 2 | 144044427 | 1 | 2048 | 615 | 0 | 0 | 0 | 0 | 0 | 0 | 0 | 0 | 0 | 0 | 0 | 0 | 0 | 0 | 0 | 0 | 0 | 0 | 0 | 0 | 0 | 0 | 0.20458 | 1023.6 | 115.4 | 8.87 | 98.78 | 11.56
392 | 144042116 | 144044416 | 130405149 | 1 | 1 | 1 | 2 | 91.14.02-001 | ФСЭМ-2001, 91.14.02-001 , приказ Минстроя России № 876/пр от 26.12.2019 | Автомобили бортовые, грузоподъемность до 5 т | 1368 | 1011 | маш.-ч | маш.-ч | 1 | 0 | 1969200529 | 0.576 | 0 | 795.09 | 380.83 | 0 | 0 | 65.71 | 11.6 | 0 | 1 | 12.1 | 32.83 | 1 | 0 | 1 | 1 | 0 | 0 | 0.72 | )*0,8 | 0 | 2 | 144044428 | 1 | 0 | 616 | 0 | 0 | 0 | 0 | 0 | 0 | 0 | 0 | 0 | 0 | 0 | 0 | 0 | 0 | 0 | 0 | 0 | 0 | 0 | 0 | 0 | 0 | 0.13766 | 795.09 | 65.71 | 12.1 | 37.85 | 6.68
392 | 144042116 | 144044416 | 130405674 | 1 | 1 | 1 | 2 | 91.21.01-016 | ФСЭМ-2001, 91.21.01-016 , приказ Минстроя России № 876/пр от 26.12.2019 | Агрегаты шпатлево-окрасочные | 1368 | 1011 | маш.-ч | маш.-ч | 1 | 0 | 2044589174 | 1.048 | 0 | 10.48 | 0 | 0 | 0 | 2.7 | 0 | 0 | 1 | 3.88 | 32.83 | 1 | 0 | 1 | 1 | 0 | 0 | 1.31 | )*0,8 | 0 | 2 | 144044429 | 1 | 0 | 617 | 0 | 0 | 0 | 0 | 0 | 0 | 0 | 0 | 0 | 0 | 0 | 0 | 0 | 0 | 0 | 0 | 0 | 0 | 0 | 0 | 0 | 0 | 0.25047 | 10.48 | 2.7 | 3.88 | 2.83 | 0
392 | 144042116 | 144044416 | 130260847 | 1 | 1 | 1 | 3 | 01.7.15.06-0111 | ФССЦ-2001, 01.7.15.06-0111, приказ Минстроя России № 876/пр от 26.12.2019 | Гвозди строительные | 1348 | 1009 | т | т | 1000 | 0 | 1515713270 | 0 | 97141.58 | 0 | 0 | 0 | 11978 | 0 | 0 | 0 | 8.11 | 1 | 1 | 1 | 0 | 1 | 1 | 0 | 0 | 0.0221 | )*0 | 0 | 2 | 144044430 | 1 | 0 | 618 | 0 | 0 | 0 | 0 | 0 | 0 | 0 | 0 | 0 | 0 | 0 | 0 | 0 | 0 | 0 | 0 | 0 | 0 | 0 | 0 | 0 | 0 | 0 | 97141.58 | 11978 | 8.11 | 0 | 0
392 | 144042116 | 144044416 | 130281329 | 1 | 1 | 1 | 3 | 11.1.03.06-0095 | ФССЦ-2001, 11.1.03.06-0095, приказ Минстроя России № 876/пр от 26.12.2019 | Доска обрезная, хвойных пород, ширина 75-150 мм, толщина 44 мм и более, длина 4-6,5 м, сорт III | 1339 | 1007 | м3 | м3 | 1 | 0 | 815795293 | 0 | 5216.64 | 0 | 0 | 0 | 1056 | 0 | 0 | 0 | 4.94 | 1 | 1 | 1 | 0 | 1 | 1 | 0 | 0 | 5.25 | )*0 | 0 | 2 | 144044431 | 1 | 0 | 619 | 0 | 0 | 0 | 0 | 0 | 0 | 0 | 0 | 0 | 0 | 0 | 0 | 0 | 0 | 0 | 0 | 0 | 0 | 0 | 0 | 0 | 0 | 0 | 5216.64 | 1056 | 4.94 | 0 | 0
392 | 144042116 | 144044416 | 130289540 | 1 | 1 | 1 | 3 | 14.5.06.03-0002 | ФССЦ-2001, 14.5.06.03-0002, приказ Минстроя России № 876/пр от 26.12.2019 | Паста антисептическая | 1348 | 1009 | т | т | 1000 | 0 | 616010032 | 0 | 64376.1 | 0 | 0 | 0 | 15255 | 0 | 0 | 0 | 4.22 | 1 | 1 | 1 | 0 | 1 | 1 | 0 | 0 | 0.078 | )*0 | 0 | 2 | 144044432 | 1 | 0 | 620 | 0 | 0 | 0 | 0 | 0 | 0 | 0 | 0 | 0 | 0 | 0 | 0 | 0 | 0 | 0 | 0 | 0 | 0 | 0 | 0 | 0 | 0 | 0 | 64376.1 | 15255 | 4.22 | 0 | 0
393 | 144042116 | 144044433 | 128862205 | 28876687 | 1 | 1 | 1 | 1-100-23 |  | Рабочий среднего разряда 2.3 | 1191 | 1013 | чел.-ч. | чел.-ч. | 1 | 0 | -228054128 | 17.89 | 0 | 0 | 0 | 8.02 | 0 | 0 | 0 | 8.02 | 1 | 1 | 1 | 1 | 0 | 1 | 0 | 0 | 0 | 17.89 |  | 1 | 2 | 144044437 | 1 | 0 | 621 | 0 | 0 | 0 | 0 | 0 | 0 | 0 | 0 | 0 | 0 | 0 | 0 | 0 | 0 | 0 | 0 | 0 | 0 | 0 | 0 | 0 | 0 | 0.3578 | 8.02 | 8.02 | 1 | 143.48 | 0
393 | 144042116 | 144044433 | 128862608 | 28876687 | 1 | 1 | 1 | 4-100-00 |  | Затраты труда машинистов | 1191 | 1013 | чел.-ч. | чел.-ч. | 1 | 0 | -1417349443 | 0.08 | 0 | 0 | 0 | 0 | 0 | 0 | 0 | 0 | 1 | 1 | 1 | 1 | 0 | 1 | 0 | 0 | 0 | 0.08 |  | 2 | 2 | 144044438 | 1 | 0 | 622 | 0 | 0 | 0 | 0 | 0 | 0 | 0 | 0 | 0 | 0 | 0 | 0 | 0 | 0 | 0 | 0 | 0 | 0 | 0 | 0 | 0 | 0 | 0.0016 | 0 | 0 | 1 | 0 | 0
393 | 144042116 | 144044433 | 130404565 | 1 | 1 | 1 | 2 | 91.06.06-048 | ФСЭМ-2001, 91.06.06-048 , приказ Минстроя России № 876/пр от 26.12.2019 | Подъемники одномачтовые, грузоподъемность до 500 кг, высота подъема 45 м | 1368 | 1011 | маш.-ч | маш.-ч | 1 | 0 | 757256372 | 0.08 | 0 | 447.64 | 443.21 | 0 | 0 | 31.26 | 13.5 | 0 | 1 | 14.32 | 32.83 | 1 | 0 | 1 | 0 | 0 | 0 | 0.08 |  | 0 | 2 | 144044439 | 1 | 0 | 623 | 0 | 0 | 0 | 0 | 0 | 0 | 0 | 0 | 0 | 0 | 0 | 0 | 0 | 0 | 0 | 0 | 0 | 0 | 0 | 0 | 0 | 0 | 0.0016 | 447.64 | 31.26 | 14.32 | 2.5 | 1.08
394 | 144042116 | 144044440 | 128862187 | 28876687 | 1 | 1 | 1 | 1-100-20 |  | Рабочий среднего разряда 2 | 1191 | 1013 | чел.-ч. | чел.-ч. | 1 | 0 | 735429535 | 2.54 | 0 | 0 | 0 | 7.8 | 0 | 0 | 0 | 7.8 | 1 | 1 | 1 | 1 | 0 | 1 | 0 | 0 | 0 | 2.54 |  | 1 | 2 | 144044443 | 1 | 0 | 624 | 0 | 0 | 0 | 0 | 0 | 0 | 0 | 0 | 0 | 0 | 0 | 0 | 0 | 0 | 0 | 0 | 0 | 0 | 0 | 0 | 0 | 0 | 0.1016 | 7.8 | 7.8 | 1 | 19.81 | 0
394 | 144042116 | 144044440 | 128862661 | 28876687 | 1 | 1 | 3 | 999-9900 |  | Строительный мусор | 1348 | 1009 | т | т | 1000 | 0 | 2102561428 | 0.004 | 0 | 0 | 0 | 0 | 0 | 0 | 0 | 0 | 1 | 1 | 1 | 1 | 0 | 0 | 0 | 0 | 0 | 0.004 |  | 0 | 2 | 144044444 | 1 | 0 | 625 | 0 | 0 | 0 | 0 | 0 | 0 | 0 | 0 | 0 | 0 | 0 | 0 | 0 | 0 | 0 | 0 | 0 | 0 | 0 | 0 | 0 | 0 | 0.00016 | 0 | 0 | 1 | 0 | 0
396 | 144042116 | 144044446 | 128862197 | 28876687 | 1 | 1 | 1 | 1-100-22 |  | Рабочий среднего разряда 2.2 | 1191 | 1013 | чел.-ч. | чел.-ч. | 1 | 0 | -1366118074 | 36.28 | 0 | 0 | 0 | 7.94 | 0 | 0 | 0 | 7.94 | 1 | 1 | 1 | 1 | 0 | 1 | 0 | 0 | 0 | 36.28 |  | 1 | 2 | 144044449 | 1 | 0 | 626 | 0 | 0 | 0 | 0 | 0 | 0 | 0 | 0 | 0 | 0 | 0 | 0 | 0 | 0 | 0 | 0 | 0 | 0 | 0 | 0 | 0 | 0 | 1.4512 | 7.94 | 7.94 | 1 | 288.06 | 0
396 | 144042116 | 144044446 | 128862661 | 28876687 | 1 | 1 | 3 | 999-9900 |  | Строительный мусор | 1348 | 1009 | т | т | 1000 | 0 | 2102561428 | 1.18 | 0 | 0 | 0 | 0 | 0 | 0 | 0 | 0 | 1 | 1 | 1 | 1 | 0 | 0 | 0 | 0 | 0 | 1.18 |  | 0 | 2 | 144044450 | 1 | 0 | 627 | 0 | 0 | 0 | 0 | 0 | 0 | 0 | 0 | 0 | 0 | 0 | 0 | 0 | 0 | 0 | 0 | 0 | 0 | 0 | 0 | 0 | 0 | 0.0472 | 0 | 0 | 1 | 0 | 0
398 | 144042116 | 144044452 | 128862205 | 28876687 | 1 | 1 | 1 | 1-100-23 |  | Рабочий среднего разряда 2.3 | 1191 | 1013 | чел.-ч. | чел.-ч. | 1 | 0 | -228054128 | 449.6 | 0 | 0 | 0 | 8.02 | 0 | 0 | 0 | 8.02 | 1 | 1 | 1 | 1 | 0 | 1 | 0 | 0 | 0 | 449.6 |  | 1 | 2 | 144044457 | 1 | 0 | 628 | 0 | 0 | 0 | 0 | 0 | 0 | 0 | 0 | 0 | 0 | 0 | 0 | 0 | 0 | 0 | 0 | 0 | 0 | 0 | 0 | 0 | 0 | 8.992 | 8.02 | 8.02 | 1 | 3605.79 | 0
398 | 144042116 | 144044452 | 130405346 | 1 | 1 | 1 | 2 | 91.18.01-508 | ФСЭМ-2001, 91.18.01-508 , приказ Минстроя России № 876/пр от 26.12.2019 | Компрессоры передвижные с электродвигателем, производительность до 5,0 м3/мин | 1368 | 1011 | маш.-ч | маш.-ч | 1 | 0 | -851536864 | 3.97 | 0 | 132.28 | 0 | 0 | 0 | 48.81 | 0 | 0 | 1 | 2.71 | 32.83 | 1 | 0 | 1 | 0 | 0 | 0 | 3.97 |  | 0 | 2 | 144044458 | 1 | 0 | 629 | 0 | 0 | 0 | 0 | 0 | 0 | 0 | 0 | 0 | 0 | 0 | 0 | 0 | 0 | 0 | 0 | 0 | 0 | 0 | 0 | 0 | 0 | 0.0794 | 132.28 | 48.81 | 2.71 | 193.78 | 0
398 | 144042116 | 144044452 | 130405700 | 1 | 1 | 1 | 2 | 91.21.10-003 | ФСЭМ-2001, 91.21.10-003 , приказ Минстроя России № 876/пр от 26.12.2019 | Молотки при работе от передвижных компрессорных станций отбойные пневматические | 1368 | 1011 | маш.-ч | маш.-ч | 1 | 0 | 1201305725 | 7.93 | 0 | 5.58 | 0 | 0 | 0 | 1.53 | 0 | 0 | 1 | 3.65 | 32.83 | 1 | 0 | 1 | 0 | 0 | 0 | 7.93 |  | 0 | 2 | 144044459 | 1 | 0 | 630 | 0 | 0 | 0 | 0 | 0 | 0 | 0 | 0 | 0 | 0 | 0 | 0 | 0 | 0 | 0 | 0 | 0 | 0 | 0 | 0 | 0 | 0 | 0.1586 | 5.58 | 1.53 | 3.65 | 12.13 | 0
398 | 144042116 | 144044452 | 128862661 | 28876687 | 1 | 1 | 3 | 999-9900 |  | Строительный мусор | 1348 | 1009 | т | т | 1000 | 0 | 2102561428 | 10.6 | 0 | 0 | 0 | 0 | 0 | 0 | 0 | 0 | 1 | 1 | 1 | 1 | 0 | 0 | 0 | 0 | 0 | 10.6 |  | 0 | 2 | 144044460 | 1 | 0 | 631 | 0 | 0 | 0 | 0 | 0 | 0 | 0 | 0 | 0 | 0 | 0 | 0 | 0 | 0 | 0 | 0 | 0 | 0 | 0 | 0 | 0 | 0 | 0.212 | 0 | 0 | 1 | 0 | 0
400 | 144042116 | 144044462 | 128862245 | 28876687 | 1 | 1 | 1 | 1-100-29 |  | Рабочий среднего разряда 2.9 | 1191 | 1013 | чел.-ч. | чел.-ч. | 1 | 0 | -608433632 | 10.84 | 0 | 0 | 0 | 8.46 | 0 | 0 | 0 | 8.46 | 1 | 1 | 1 | 1 | 0 | 1 | 0 | 0 | 0 | 10.84 |  | 1 | 2 | 144044471 | 1 | 0 | 632 | 0 | 0 | 0 | 0 | 0 | 0 | 0 | 0 | 0 | 0 | 0 | 0 | 0 | 0 | 0 | 0 | 0 | 0 | 0 | 0 | 0 | 0 | 3.794 | 8.46 | 8.46 | 1 | 91.71 | 0
400 | 144042116 | 144044462 | 128862608 | 28876687 | 1 | 1 | 1 | 4-100-00 |  | Затраты труда машинистов | 1191 | 1013 | чел.-ч. | чел.-ч. | 1 | 0 | -1417349443 | 0.6 | 0 | 0 | 0 | 0 | 0 | 0 | 0 | 0 | 1 | 1 | 1 | 1 | 0 | 1 | 0 | 0 | 0 | 0.6 |  | 2 | 2 | 144044472 | 1 | 0 | 633 | 0 | 0 | 0 | 0 | 0 | 0 | 0 | 0 | 0 | 0 | 0 | 0 | 0 | 0 | 0 | 0 | 0 | 0 | 0 | 0 | 0 | 0 | 0.21 | 0 | 0 | 1 | 0 | 0
400 | 144042116 | 144044462 | 130404409 | 1 | 1 | 1 | 2 | 91.05.06-008 | ФСЭМ-2001, 91.05.06-008 , приказ Минстроя России № 876/пр от 26.12.2019 | Краны на гусеничном ходу, грузоподъемность 40 т | 1368 | 1011 | маш.-ч | маш.-ч | 1 | 0 | -204659032 | 0.22 | 0 | 1320.21 | 472.75 | 0 | 0 | 175.56 | 14.4 | 0 | 1 | 7.52 | 32.83 | 1 | 0 | 1 | 0 | 0 | 0 | 0.22 |  | 0 | 2 | 144044473 | 1 | 0 | 634 | 0 | 0 | 0 | 0 | 0 | 0 | 0 | 0 | 0 | 0 | 0 | 0 | 0 | 0 | 0 | 0 | 0 | 0 | 0 | 0 | 0 | 0 | 0.077 | 1320.21 | 175.56 | 7.52 | 38.62 | 3.17
400 | 144042116 | 144044462 | 130404516 | 1 | 1 | 1 | 2 | 91.06.03-062 | ФСЭМ-2001, 91.06.03-062 , приказ Минстроя России № 876/пр от 26.12.2019 | Лебедки электрические тяговым усилием до 31,39 кН (3,2 т) | 1368 | 1011 | маш.-ч | маш.-ч | 1 | 0 | -1922725725 | 2.2 | 0 | 28.22 | 0 | 0 | 0 | 6.9 | 0 | 0 | 1 | 4.09 | 32.83 | 1 | 0 | 1 | 0 | 0 | 0 | 2.2 |  | 0 | 2 | 144044474 | 1 | 0 | 635 | 0 | 0 | 0 | 0 | 0 | 0 | 0 | 0 | 0 | 0 | 0 | 0 | 0 | 0 | 0 | 0 | 0 | 0 | 0 | 0 | 0 | 0 | 0.77 | 28.22 | 6.9 | 4.09 | 15.18 | 0
400 | 144042116 | 144044462 | 130405149 | 1 | 1 | 1 | 2 | 91.14.02-001 | ФСЭМ-2001, 91.14.02-001 , приказ Минстроя России № 876/пр от 26.12.2019 | Автомобили бортовые, грузоподъемность до 5 т | 1368 | 1011 | маш.-ч | маш.-ч | 1 | 0 | 1969200529 | 0.38 | 0 | 795.09 | 380.83 | 0 | 0 | 65.71 | 11.6 | 0 | 1 | 12.1 | 32.83 | 1 | 0 | 1 | 0 | 0 | 0 | 0.38 |  | 0 | 2 | 144044475 | 1 | 0 | 636 | 0 | 0 | 0 | 0 | 0 | 0 | 0 | 0 | 0 | 0 | 0 | 0 | 0 | 0 | 0 | 0 | 0 | 0 | 0 | 0 | 0 | 0 | 0.133 | 795.09 | 65.71 | 12.1 | 24.97 | 4.41
400 | 144042116 | 144044462 | 130405271 | 1 | 1 | 1 | 2 | 91.17.04-042 | ФСЭМ-2001, 91.17.04-042 , приказ Минстроя России № 876/пр от 26.12.2019 | Аппараты для газовой сварки и резки | 1368 | 1011 | маш.-ч | маш.-ч | 1 | 0 | 1269067219 | 3.65 | 0 | 4.18 | 0 | 0 | 0 | 1.2 | 0 | 0 | 1 | 3.48 | 32.83 | 1 | 0 | 1 | 0 | 0 | 0 | 3.65 |  | 0 | 2 | 144044476 | 1 | 0 | 637 | 0 | 0 | 0 | 0 | 0 | 0 | 0 | 0 | 0 | 0 | 0 | 0 | 0 | 0 | 0 | 0 | 0 | 0 | 0 | 0 | 0 | 0 | 1.2775 | 4.18 | 1.2 | 3.48 | 4.38 | 0
400 | 144042116 | 144044462 | 130257025 | 1 | 1 | 1 | 3 | 01.3.02.03-0001 | ФССЦ-2001, 01.3.02.03-0001, приказ Минстроя России № 876/пр от 26.12.2019 | Ацетилен газообразный технический | 1339 | 1007 | м3 | м3 | 1 | 0 | 1813131322 | 0.33 | 368.93 | 0 | 0 | 0 | 38.51 | 0 | 0 | 0 | 9.58 | 1 | 1 | 1 | 0 | 1 | 0 | 0 | 0 | 0.33 |  | 0 | 2 | 144044477 | 1 | 0 | 638 | 0 | 0 | 0 | 0 | 0 | 0 | 0 | 0 | 0 | 0 | 0 | 0 | 0 | 0 | 0 | 0 | 0 | 0 | 0 | 0 | 0 | 0 | 0.1155 | 368.93 | 38.51 | 9.58 | 12.71 | 0
400 | 144042116 | 144044462 | 130257043 | 1 | 1 | 1 | 3 | 01.3.02.08-0001 | ФССЦ-2001, 01.3.02.08-0001, приказ Минстроя России № 876/пр от 26.12.2019 | Кислород газообразный технический | 1339 | 1007 | м3 | м3 | 1 | 0 | -458157446 | 2.5 | 57.78 | 0 | 0 | 0 | 6.22 | 0 | 0 | 0 | 9.29 | 1 | 1 | 1 | 0 | 1 | 0 | 0 | 0 | 2.5 |  | 0 | 2 | 144044478 | 1 | 0 | 639 | 0 | 0 | 0 | 0 | 0 | 0 | 0 | 0 | 0 | 0 | 0 | 0 | 0 | 0 | 0 | 0 | 0 | 0 | 0 | 0 | 0 | 0 | 0.875 | 57.78 | 6.22 | 9.29 | 15.55 | 0
401 | 144042116 | 144044479 | 128862187 | 28876687 | 1 | 1 | 1 | 1-100-20 |  | Рабочий среднего разряда 2 | 1191 | 1013 | чел.-ч. | чел.-ч. | 1 | 0 | 735429535 | 29.52 | 0 | 0 | 0 | 7.8 | 0 | 0 | 0 | 7.8 | 1 | 1 | 1 | 1 | 0 | 1 | 0 | 0 | 0 | 29.52 |  | 1 | 2 | 144044482 | 1 | 0 | 640 | 0 | 0 | 0 | 0 | 0 | 0 | 0 | 0 | 0 | 0 | 0 | 0 | 0 | 0 | 0 | 0 | 0 | 0 | 0 | 0 | 0 | 0 | 5.2841 | 7.8 | 7.8 | 1 | 230.26 | 0
401 | 144042116 | 144044479 | 128862661 | 28876687 | 1 | 1 | 3 | 999-9900 |  | Строительный мусор | 1348 | 1009 | т | т | 1000 | 0 | 2102561428 | 4.6 | 0 | 0 | 0 | 0 | 0 | 0 | 0 | 0 | 1 | 1 | 1 | 1 | 0 | 0 | 0 | 0 | 0 | 4.6 |  | 0 | 2 | 144044483 | 1 | 0 | 641 | 0 | 0 | 0 | 0 | 0 | 0 | 0 | 0 | 0 | 0 | 0 | 0 | 0 | 0 | 0 | 0 | 0 | 0 | 0 | 0 | 0 | 0 | 0.8234 | 0 | 0 | 1 | 0 | 0
403 | 144042116 | 144044485 | 128862183 | 28876687 | 1 | 1 | 1 | 1-100-19 |  | Рабочий среднего разряда 1.9 | 1191 | 1013 | чел.-ч. | чел.-ч. | 1 | 0 | 199832030 | 14.7 | 0 | 0 | 0 | 7.74 | 0 | 0 | 0 | 7.74 | 1 | 1 | 1 | 1 | 0 | 1 | 0 | 0 | 0 | 14.7 |  | 1 | 2 | 144044488 | 1 | 0 | 642 | 0 | 0 | 0 | 0 | 0 | 0 | 0 | 0 | 0 | 0 | 0 | 0 | 0 | 0 | 0 | 0 | 0 | 0 | 0 | 0 | 0 | 0 | 0.34986 | 7.74 | 7.74 | 1 | 113.78 | 0
403 | 144042116 | 144044485 | 128862661 | 28876687 | 1 | 1 | 3 | 999-9900 |  | Строительный мусор | 1348 | 1009 | т | т | 1000 | 0 | 2102561428 | 0.7 | 0 | 0 | 0 | 0 | 0 | 0 | 0 | 0 | 1 | 1 | 1 | 1 | 0 | 0 | 0 | 0 | 0 | 0.7 |  | 0 | 2 | 144044489 | 1 | 0 | 643 | 0 | 0 | 0 | 0 | 0 | 0 | 0 | 0 | 0 | 0 | 0 | 0 | 0 | 0 | 0 | 0 | 0 | 0 | 0 | 0 | 0 | 0 | 0.01666 | 0 | 0 | 1 | 0 | 0
405 | 144042116 | 144044491 | 128862344 | 28876687 | 1 | 1 | 1 | 1-100-50 |  | Рабочий среднего разряда 5 | 1191 | 1013 | чел.-ч. | чел.-ч. | 1 | 0 | 1446053411 | 0.833 | 0 | 0 | 0 | 11.09 | 0 | 0 | 0 | 11.09 | 1 | 1 | 1 | 1 | 0 | 1 | 1 | 0 | 0 | 1.19 | )*0,7 | 1 | 2 | 144044494 | 1 | 0 | 644 | 0 | 0 | 0 | 0 | 0 | 0 | 0 | 0 | 0 | 0 | 0 | 0 | 0 | 0 | 0 | 0 | 0 | 0 | 0 | 0 | 0 | 0 | 0.833 | 11.09 | 11.09 | 1 | 9.24 | 0
405 | 144042116 | 144044491 | 130300781 | 1 | 1 | 1 | 3 | 19.3.02.08-0022 | ФССЦ-2001, 19.3.02.08-0022, приказ Минстроя России № 876/пр от 26.12.2019 | Кронштейны для крепления внешнего блока сплит-системы, рекомендуемая нагрузка до 150 кг (два кронштейна, болты, гайки, шайбы) | 1377 | 1013 | КОМПЛ | КОМПЛ | 1 | 0 | -2096830321 | 0 | 314.9 | 0 | 0 | 0 | 212.77 | 0 | 0 | 0 | 1.48 | 1 | 1 | 1 | 0 | 1 | 1 | 0 | 0 | 1 | )*0 | 0 | 2 | 144044495 | 1 | 0 | 645 | 0 | 0 | 0 | 0 | 0 | 0 | 0 | 0 | 0 | 0 | 0 | 0 | 0 | 0 | 0 | 0 | 0 | 0 | 0 | 0 | 0 | 0 | 0 | 314.9 | 212.77 | 1.48 | 0 | 0
406 | 144042116 | 144044496 | 128862111 | 28876687 | 1 | 1 | 1 | 1-100-10 |  | Рабочий среднего разряда 1 | 1191 | 1013 | чел.-ч. | чел.-ч. | 1 | 0 | -576067263 | 1.03 | 0 | 0 | 0 | 7.19 | 0 | 0 | 0 | 7.19 | 1 | 1 | 1 | 1 | 0 | 1 | 0 | 0 | 0 | 1.03 |  | 1 | 2 | 144044499 | 1 | 0 | 646 | 0 | 0 | 0 | 0 | 0 | 0 | 0 | 0 | 0 | 0 | 0 | 0 | 0 | 0 | 0 | 0 | 0 | 0 | 0 | 0 | 0 | 0 | 7.8392 | 7.19 | 7.19 | 1 | 7.41 | 0
406 | 144042116 | 144044496 | 130261811 | 1 | 1 | 1 | 3 | 01.7.20.03-0003 | ФССЦ-2001, 01.7.20.03-0003, приказ Минстроя России № 876/пр от 26.12.2019 | Мешки полипропиленовые (50 кг) | 1425 | 1013 | 100 ШТ | 100 ШТ | 1 | 0 | -1485006943 | 0.2 | 463.3 | 0 | 0 | 0 | 82 | 0 | 0 | 0 | 5.65 | 1 | 1 | 1 | 0 | 1 | 0 | 0 | 0 | 0.2 |  | 0 | 2 | 144044500 | 1 | 0 | 647 | 0 | 0 | 0 | 0 | 0 | 0 | 0 | 0 | 0 | 0 | 0 | 0 | 0 | 0 | 0 | 0 | 0 | 0 | 0 | 0 | 0 | 0 | 1.5222 | 463.3 | 82 | 5.65 | 16.4 | 0
444 | 144042116 | 144044503 | 128862298 | 28876687 | 1 | 1 | 1 | 1-100-40 |  | Рабочий среднего разряда 4 | 1191 | 1013 | чел.-ч. | чел.-ч. | 1 | 0 | 1069510174 | 18.768 | 0 | 0 | 0 | 9.62 | 0 | 0 | 0 | 9.62 | 1 | 1 | 1 | 1 | 0 | 1 | 1 | 0 | 0 | 16.32 | )*1,15 | 1 | 2 | 144044510 | 1 | 2048 | 648 | 0 | 0 | 0 | 0 | 0 | 0 | 0 | 0 | 0 | 0 | 0 | 0 | 0 | 0 | 0 | 0 | 0 | 0 | 0 | 0 | 0 | 0 | 22.4503 | 9.62 | 9.62 | 1 | 180.55 | 0
444 | 144042116 | 144044503 | 128862608 | 28876687 | 1 | 1 | 1 | 4-100-00 |  | Затраты труда машинистов | 1191 | 1013 | чел.-ч. | чел.-ч. | 1 | 0 | -1417349443 | 0.03 | 0 | 0 | 0 | 0 | 0 | 0 | 0 | 0 | 1 | 1 | 1 | 1 | 0 | 1 | 0 | 0 | 0 | 0.03 |  | 2 | 2 | 144044511 | 1 | 2048 | 649 | 0 | 0 | 0 | 0 | 0 | 0 | 0 | 0 | 0 | 0 | 0 | 0 | 0 | 0 | 0 | 0 | 0 | 0 | 0 | 0 | 0 | 0 | 0.035886 | 0 | 0 | 1 | 0 | 0
444 | 144042116 | 144044503 | 130404565 | 1 | 1 | 1 | 2 | 91.06.06-048 | ФСЭМ-2001, 91.06.06-048 , приказ Минстроя России № 876/пр от 26.12.2019 | Подъемники одномачтовые, грузоподъемность до 500 кг, высота подъема 45 м | 1368 | 1011 | маш.-ч | маш.-ч | 1 | 0 | 757256372 | 0.0125 | 0 | 447.64 | 443.21 | 0 | 0 | 31.26 | 13.5 | 0 | 1 | 14.32 | 32.83 | 1 | 0 | 1 | 1 | 0 | 0 | 0.01 | )*1,25 | 0 | 2 | 144044512 | 1 | 0 | 650 | 0 | 0 | 0 | 0 | 0 | 0 | 0 | 0 | 0 | 0 | 0 | 0 | 0 | 0 | 0 | 0 | 0 | 0 | 0 | 0 | 0 | 0 | 0.014953 | 447.64 | 31.26 | 14.32 | 0.39 | 0.18
444 | 144042116 | 144044503 | 130405149 | 1 | 1 | 1 | 2 | 91.14.02-001 | ФСЭМ-2001, 91.14.02-001 , приказ Минстроя России № 876/пр от 26.12.2019 | Автомобили бортовые, грузоподъемность до 5 т | 1368 | 1011 | маш.-ч | маш.-ч | 1 | 0 | 1969200529 | 0.025 | 0 | 795.09 | 380.83 | 0 | 0 | 65.71 | 11.6 | 0 | 1 | 12.1 | 32.83 | 1 | 0 | 1 | 1 | 0 | 0 | 0.02 | )*1,25 | 0 | 2 | 144044513 | 1 | 0 | 651 | 0 | 0 | 0 | 0 | 0 | 0 | 0 | 0 | 0 | 0 | 0 | 0 | 0 | 0 | 0 | 0 | 0 | 0 | 0 | 0 | 0 | 0 | 0.029905 | 795.09 | 65.71 | 12.1 | 1.64 | 0.29
444 | 144042116 | 144044503 | 130261846 | 1 | 1 | 1 | 3 | 01.7.20.08-0051 | ФССЦ-2001, 01.7.20.08-0051, приказ Минстроя России № 876/пр от 26.12.2019 | Ветошь | 1346 | 1009 | кг | кг | 1 | 0 | -1716894207 | 0.2 | 45.92 | 0 | 0 | 0 | 1.82 | 0 | 0 | 0 | 25.23 | 1 | 1 | 1 | 0 | 1 | 0 | 0 | 0 | 0.2 |  | 0 | 2 | 144044514 | 1 | 0 | 652 | 0 | 0 | 0 | 0 | 0 | 0 | 0 | 0 | 0 | 0 | 0 | 0 | 0 | 0 | 0 | 0 | 0 | 0 | 0 | 0 | 0 | 0 | 0.23924 | 45.92 | 1.82 | 25.23 | 0.36 | 0
444 | 144042116 | 144044503 | 128122077 | 1 | 1 | 1 | 3 | 14.4.01.07-0001 | КТЦ (Стройинформресурс) к ФЕР-2020, 14.4.01.07-0001 | Грунт-эмаль защитная, марка Армокот C101 для бетонных поверхностей | 1346 | 1009 | кг | кг | 1 | 0 | 406015753 | 20 | 181.36 | 0 | 0 | 0 | 68.18 | 0 | 0 | 0 | 2.66 | 1 | 1 | 1 | 0 | 0 | 0 | 0 | 0 | 20 |  | 0 | 1 | -1 | 0 | 0 |  | 0 | 0 | 0 | 0 | 0 | 0 | 0 | 0 | 0 | 0 | 0 | 0 | 0 | 0 | 0 | 0 | 0 | 0 | 0 | 0 | 0 | 0 | 23.924 | 181.36 | 68.18 | 2.66 | 1363.6 | 0
446 | 144042116 | 144044517 | 128862288 | 28876687 | 1 | 1 | 1 | 1-100-36 |  | Рабочий среднего разряда 3.6 | 1191 | 1013 | чел.-ч. | чел.-ч. | 1 | 0 | -1027537862 | 132.25 | 0 | 0 | 0 | 9.18 | 0 | 0 | 0 | 9.18 | 1 | 1 | 1 | 1 | 0 | 1 | 1 | 0 | 0 | 115 | )*1,15 | 1 | 2 | 144044528 | 1 | 0 | 654 | 0 | 0 | 0 | 0 | 0 | 0 | 0 | 0 | 0 | 0 | 0 | 0 | 0 | 0 | 0 | 0 | 0 | 0 | 0 | 0 | 0 | 0 | 158.1975 | 9.18 | 9.18 | 1 | 1214.06 | 0
446 | 144042116 | 144044517 | 128862608 | 28876687 | 1 | 1 | 1 | 4-100-00 |  | Затраты труда машинистов | 1191 | 1013 | чел.-ч. | чел.-ч. | 1 | 0 | -1417349443 | 1.44 | 0 | 0 | 0 | 0 | 0 | 0 | 0 | 0 | 1 | 1 | 1 | 1 | 0 | 1 | 0 | 0 | 0 | 1.44 |  | 2 | 2 | 144044529 | 1 | 2048 | 655 | 0 | 0 | 0 | 0 | 0 | 0 | 0 | 0 | 0 | 0 | 0 | 0 | 0 | 0 | 0 | 0 | 0 | 0 | 0 | 0 | 0 | 0 | 1.7225 | 0 | 0 | 1 | 0 | 0
446 | 144042116 | 144044517 | 130404529 | 1 | 1 | 1 | 2 | 91.06.05-011 | ФСЭМ-2001, 91.06.05-011 , приказ Минстроя России № 876/пр от 26.12.2019 | Погрузчики, грузоподъемность 5 т | 1368 | 1011 | маш.-ч | маш.-ч | 1 | 0 | -99217351 | 0.175 | 0 | 673.13 | 330.27 | 0 | 0 | 89.99 | 10.06 | 0 | 1 | 7.48 | 32.83 | 1 | 0 | 1 | 1 | 0 | 0 | 0.14 | )*1,25 | 0 | 2 | 144044530 | 1 | 2048 | 656 | 0 | 0 | 0 | 0 | 0 | 0 | 0 | 0 | 0 | 0 | 0 | 0 | 0 | 0 | 0 | 0 | 0 | 0 | 0 | 0 | 0 | 0 | 0.20933 | 673.13 | 89.99 | 7.48 | 15.75 | 1.76
446 | 144042116 | 144044517 | 130404565 | 1 | 1 | 1 | 2 | 91.06.06-048 | ФСЭМ-2001, 91.06.06-048 , приказ Минстроя России № 876/пр от 26.12.2019 | Подъемники одномачтовые, грузоподъемность до 500 кг, высота подъема 45 м | 1368 | 1011 | маш.-ч | маш.-ч | 1 | 0 | 757256372 | 1.625 | 0 | 447.64 | 443.21 | 0 | 0 | 31.26 | 13.5 | 0 | 1 | 14.32 | 32.83 | 1 | 0 | 1 | 1 | 0 | 0 | 1.3 | )*1,25 | 0 | 2 | 144044531 | 1 | 0 | 657 | 0 | 0 | 0 | 0 | 0 | 0 | 0 | 0 | 0 | 0 | 0 | 0 | 0 | 0 | 0 | 0 | 0 | 0 | 0 | 0 | 0 | 0 | 1.9438 | 447.64 | 31.26 | 14.32 | 50.8 | 21.94
446 | 144042116 | 144044517 | 130258534 | 1 | 1 | 1 | 3 | 01.7.03.01-0001 | ФССЦ-2001, 01.7.03.01-0001, приказ Минстроя России № 876/пр от 26.12.2019 | Вода | 1339 | 1007 | м3 | м3 | 1 | 0 | 1835689634 | 0.01 | 29.3 | 0 | 0 | 0 | 2.44 | 0 | 0 | 0 | 12.01 | 1 | 1 | 1 | 0 | 1 | 0 | 0 | 0 | 0.01 |  | 0 | 2 | 144044532 | 1 | 0 | 658 | 0 | 0 | 0 | 0 | 0 | 0 | 0 | 0 | 0 | 0 | 0 | 0 | 0 | 0 | 0 | 0 | 0 | 0 | 0 | 0 | 0 | 0 | 0.011962 | 29.3 | 2.44 | 12.01 | 0.02 | 0
446 | 144042116 | 144044517 | 130259177 | 1 | 1 | 1 | 3 | 01.7.07.29-0111 | ФССЦ-2001, 01.7.07.29-0111, приказ Минстроя России № 876/пр от 26.12.2019 | Пакля пропитанная | 1346 | 1009 | кг | кг | 1 | 0 | -1052424831 | 12 | 54.51 | 0 | 0 | 0 | 9.04 | 0 | 0 | 0 | 6.03 | 1 | 1 | 1 | 0 | 1 | 0 | 0 | 0 | 12 |  | 0 | 2 | 144044533 | 1 | 0 | 659 | 0 | 0 | 0 | 0 | 0 | 0 | 0 | 0 | 0 | 0 | 0 | 0 | 0 | 0 | 0 | 0 | 0 | 0 | 0 | 0 | 0 | 0 | 14.3544 | 54.51 | 9.04 | 6.03 | 108.48 | 0
446 | 144042116 | 144044517 | 130260848 | 1 | 1 | 1 | 3 | 01.7.15.06-0121 | ФССЦ-2001, 01.7.15.06-0121, приказ Минстроя России № 876/пр от 26.12.2019 | Гвозди строительные с плоской головкой, размер 1,6x50 мм | 1348 | 1009 | т | т | 1000 | 0 | -1955437938 | 0.0025 | 88733.25 | 0 | 0 | 0 | 8475 | 0 | 0 | 0 | 10.47 | 1 | 1 | 1 | 0 | 1 | 0 | 0 | 0 | 0.0025 |  | 0 | 2 | 144044534 | 1 | 0 | 660 | 0 | 0 | 0 | 0 | 0 | 0 | 0 | 0 | 0 | 0 | 0 | 0 | 0 | 0 | 0 | 0 | 0 | 0 | 0 | 0 | 0 | 0 | 0.0029905 | 88733.25 | 8475 | 10.47 | 21.19 | 0
446 | 144042116 | 144044517 | 130262841 | 1 | 1 | 1 | 3 | 03.2.01.01-0001 | ФССЦ-2001, 03.2.01.01-0001, приказ Минстроя России № 876/пр от 26.12.2019 | Портландцемент общестроительного назначения бездобавочный М400 Д0 (ЦЕМ I 32,5Н) | 1348 | 1009 | т | т | 1000 | 0 | -471315788 | 0.013 | 4165.32 | 0 | 0 | 0 | 412 | 0 | 0 | 0 | 10.11 | 1 | 1 | 1 | 0 | 1 | 0 | 0 | 0 | 0.013 |  | 0 | 2 | 144044535 | 1 | 0 | 661 | 0 | 0 | 0 | 0 | 0 | 0 | 0 | 0 | 0 | 0 | 0 | 0 | 0 | 0 | 0 | 0 | 0 | 0 | 0 | 0 | 0 | 0 | 0.015551 | 4165.32 | 412 | 10.11 | 5.36 | 0
446 | 144042116 | 144044517 | 130263612 | 1 | 1 | 1 | 3 | 04.3.01.07-0012 | ФССЦ-2001, 04.3.01.07-0012, приказ Минстроя России № 876/пр от 26.12.2019 | Раствор готовый отделочный тяжелый, известковый, состав 1:2,5 | 1339 | 1007 | м3 | м3 | 1 | 0 | 1040077748 | 5 | 2848.03 | 0 | 0 | 0 | 510.4 | 0 | 0 | 0 | 5.58 | 1 | 1 | 1 | 0 | 1 | 0 | 0 | 0 | 5 |  | 0 | 2 | 144044536 | 1 | 6144 | 662 | 0 | 0 | 0 | 0 | 0 | 0 | 0 | 0 | 0 | 0 | 0 | 0 | 0 | 0 | 0 | 0 | 0 | 0 | 0 | 0 | 0 | 0 | 5.981 | 2848.03 | 510.4 | 5.58 | 2552 | 0
446 | 144042116 | 144044517 | 130276452 | 1 | 1 | 1 | 3 | 08.1.02.17-0161 | ФССЦ-2001, 08.1.02.17-0161, приказ Минстроя России № 876/пр от 26.12.2019 | Сетка тканая с квадратными ячейками № 05, без покрытия | 1327 | 1005 | м2 | м2 | 1 | 0 | -594884705 | 108 | 143.23 | 0 | 0 | 0 | 28.25 | 0 | 0 | 0 | 5.07 | 1 | 1 | 1 | 0 | 1 | 0 | 0 | 0 | 108 |  | 0 | 2 | 144044537 | 1 | 0 | 663 | 0 | 0 | 0 | 0 | 0 | 0 | 0 | 0 | 0 | 0 | 0 | 0 | 0 | 0 | 0 | 0 | 0 | 0 | 0 | 0 | 0 | 0 | 129.1896 | 143.23 | 28.25 | 5.07 | 3051 | 0
448 | 144042116 | 144044539 | 128862307 | 28876687 | 1 | 1 | 1 | 1-100-42 |  | Рабочий среднего разряда 4.2 | 1191 | 1013 | чел.-ч. | чел.-ч. | 1 | 0 | 912892513 | 94.4 | 0 | 0 | 0 | 9.92 | 0 | 0 | 0 | 9.92 | 1 | 1 | 1 | 1 | 0 | 1 | 0 | 0 | 0 | 94.4 |  | 1 | 2 | 144044546 | 1 | 0 | 664 | 0 | 0 | 0 | 0 | 0 | 0 | 0 | 0 | 0 | 0 | 0 | 0 | 0 | 0 | 0 | 0 | 0 | 0 | 0 | 0 | 0 | 0 | 3.776 | 9.92 | 9.92 | 1 | 936.45 | 0
448 | 144042116 | 144044539 | 128862608 | 28876687 | 1 | 1 | 1 | 4-100-00 |  | Затраты труда машинистов | 1191 | 1013 | чел.-ч. | чел.-ч. | 1 | 0 | -1417349443 | 0.4 | 0 | 0 | 0 | 0 | 0 | 0 | 0 | 0 | 1 | 1 | 1 | 1 | 0 | 1 | 0 | 0 | 0 | 0.4 |  | 2 | 2 | 144044547 | 1 | 0 | 665 | 0 | 0 | 0 | 0 | 0 | 0 | 0 | 0 | 0 | 0 | 0 | 0 | 0 | 0 | 0 | 0 | 0 | 0 | 0 | 0 | 0 | 0 | 0.016 | 0 | 0 | 1 | 0 | 0
448 | 144042116 | 144044539 | 130404404 | 1 | 1 | 1 | 2 | 91.05.05-015 | ФСЭМ-2001, 91.05.05-015 , приказ Минстроя России № 876/пр от 26.12.2019 | Краны на автомобильном ходу, грузоподъемность 16 т | 1368 | 1011 | маш.-ч | маш.-ч | 1 | 0 | -2113614907 | 0.2 | 0 | 1023.6 | 443.21 | 0 | 0 | 115.4 | 13.5 | 0 | 1 | 8.87 | 32.83 | 1 | 0 | 1 | 0 | 0 | 0 | 0.2 |  | 0 | 2 | 144044548 | 1 | 0 | 666 | 0 | 0 | 0 | 0 | 0 | 0 | 0 | 0 | 0 | 0 | 0 | 0 | 0 | 0 | 0 | 0 | 0 | 0 | 0 | 0 | 0 | 0 | 0.008 | 1023.6 | 115.4 | 8.87 | 23.08 | 2.7
448 | 144042116 | 144044539 | 130405149 | 1 | 1 | 1 | 2 | 91.14.02-001 | ФСЭМ-2001, 91.14.02-001 , приказ Минстроя России № 876/пр от 26.12.2019 | Автомобили бортовые, грузоподъемность до 5 т | 1368 | 1011 | маш.-ч | маш.-ч | 1 | 0 | 1969200529 | 0.2 | 0 | 795.09 | 380.83 | 0 | 0 | 65.71 | 11.6 | 0 | 1 | 12.1 | 32.83 | 1 | 0 | 1 | 0 | 0 | 0 | 0.2 |  | 0 | 2 | 144044549 | 1 | 0 | 667 | 0 | 0 | 0 | 0 | 0 | 0 | 0 | 0 | 0 | 0 | 0 | 0 | 0 | 0 | 0 | 0 | 0 | 0 | 0 | 0 | 0 | 0 | 0.008 | 795.09 | 65.71 | 12.1 | 13.14 | 2.32
448 | 144042116 | 144044539 | 130305762 | 1 | 1 | 1 | 3 | 20.5.04.10-0011 | ФССЦ-2001, 20.5.04.10-0011, приказ Минстроя России № 876/пр от 26.12.2019 | Сжимы соединительные | 1425 | 1013 | 100 ШТ | 100 ШТ | 1 | 0 | -251307880 | 1.02 | 544 | 0 | 0 | 0 | 100 | 0 | 0 | 0 | 5.44 | 1 | 1 | 1 | 0 | 1 | 0 | 0 | 0 | 1.02 |  | 0 | 2 | 144044550 | 1 | 0 | 668 | 0 | 0 | 0 | 0 | 0 | 0 | 0 | 0 | 0 | 0 | 0 | 0 | 0 | 0 | 0 | 0 | 0 | 0 | 0 | 0 | 0 | 0 | 0.0408 | 544 | 100 | 5.44 | 102 | 0
448 | 144042116 | 144044539 | 128862548 | 28876687 | 1 | 1 | 3 | 999-9950 |  | Вспомогательные ненормируемые материалы (2% от ОЗП) | 1374 | 1013 | РУБ | РУБ | 1 | 0 | -1731369543 | 18.73 | 1 | 0 | 0 | 0 | 1 | 0 | 0 | 0 | 1 | 1 | 1 | 1 | 0 | 1 | 0 | 0 | 0 | 18.73 |  | 0 | 2 | 144044551 | 1 | 0 | 669 | 0 | 0 | 0 | 0 | 0 | 0 | 0 | 0 | 0 | 0 | 0 | 0 | 0 | 0 | 0 | 0 | 0 | 0 | 0 | 0 | 0 | 0 | 0.7492 | 1 | 1 | 1 | 18.73 | 0
449 | 144042116 | 144044552 | 128862293 | 28876687 | 1 | 1 | 1 | 1-100-38 |  | Рабочий среднего разряда 3.8 | 1191 | 1013 | чел.-ч. | чел.-ч. | 1 | 0 | -1081351934 | 41.28 | 0 | 0 | 0 | 9.4 | 0 | 0 | 0 | 9.4 | 1 | 1 | 1 | 1 | 0 | 1 | 0 | 0 | 0 | 41.28 |  | 1 | 2 | 144044566 | 1 | 0 | 670 | 0 | 0 | 0 | 0 | 0 | 0 | 0 | 0 | 0 | 0 | 0 | 0 | 0 | 0 | 0 | 0 | 0 | 0 | 0 | 0 | 0 | 0 | 3.3024 | 9.4 | 9.4 | 1 | 388.03 | 0
449 | 144042116 | 144044552 | 128862608 | 28876687 | 1 | 1 | 1 | 4-100-00 |  | Затраты труда машинистов | 1191 | 1013 | чел.-ч. | чел.-ч. | 1 | 0 | -1417349443 | 0.4 | 0 | 0 | 0 | 0 | 0 | 0 | 0 | 0 | 1 | 1 | 1 | 1 | 0 | 1 | 0 | 0 | 0 | 0.4 |  | 2 | 2 | 144044567 | 1 | 0 | 671 | 0 | 0 | 0 | 0 | 0 | 0 | 0 | 0 | 0 | 0 | 0 | 0 | 0 | 0 | 0 | 0 | 0 | 0 | 0 | 0 | 0 | 0 | 0.032 | 0 | 0 | 1 | 0 | 0
449 | 144042116 | 144044552 | 130404404 | 1 | 1 | 1 | 2 | 91.05.05-015 | ФСЭМ-2001, 91.05.05-015 , приказ Минстроя России № 876/пр от 26.12.2019 | Краны на автомобильном ходу, грузоподъемность 16 т | 1368 | 1011 | маш.-ч | маш.-ч | 1 | 0 | -2113614907 | 0.2 | 0 | 1023.6 | 443.21 | 0 | 0 | 115.4 | 13.5 | 0 | 1 | 8.87 | 32.83 | 1 | 0 | 1 | 0 | 0 | 0 | 0.2 |  | 0 | 2 | 144044568 | 1 | 0 | 672 | 0 | 0 | 0 | 0 | 0 | 0 | 0 | 0 | 0 | 0 | 0 | 0 | 0 | 0 | 0 | 0 | 0 | 0 | 0 | 0 | 0 | 0 | 0.016 | 1023.6 | 115.4 | 8.87 | 23.08 | 2.7
449 | 144042116 | 144044552 | 130405149 | 1 | 1 | 1 | 2 | 91.14.02-001 | ФСЭМ-2001, 91.14.02-001 , приказ Минстроя России № 876/пр от 26.12.2019 | Автомобили бортовые, грузоподъемность до 5 т | 1368 | 1011 | маш.-ч | маш.-ч | 1 | 0 | 1969200529 | 0.2 | 0 | 795.09 | 380.83 | 0 | 0 | 65.71 | 11.6 | 0 | 1 | 12.1 | 32.83 | 1 | 0 | 1 | 0 | 0 | 0 | 0.2 |  | 0 | 2 | 144044569 | 1 | 0 | 673 | 0 | 0 | 0 | 0 | 0 | 0 | 0 | 0 | 0 | 0 | 0 | 0 | 0 | 0 | 0 | 0 | 0 | 0 | 0 | 0 | 0 | 0 | 0.016 | 795.09 | 65.71 | 12.1 | 13.14 | 2.32
449 | 144042116 | 144044552 | 130405328 | 1 | 1 | 1 | 2 | 91.17.04-233 | ФСЭМ-2001, 91.17.04-233 , приказ Минстроя России № 876/пр от 26.12.2019 | Установки для сварки ручной дуговой (постоянного тока) | 1368 | 1011 | маш.-ч | маш.-ч | 1 | 0 | 32357839 | 1.98 | 0 | 39.12 | 0 | 0 | 0 | 8.1 | 0 | 0 | 1 | 4.83 | 32.83 | 1 | 0 | 1 | 0 | 0 | 0 | 1.98 |  | 0 | 2 | 144044570 | 1 | 0 | 674 | 0 | 0 | 0 | 0 | 0 | 0 | 0 | 0 | 0 | 0 | 0 | 0 | 0 | 0 | 0 | 0 | 0 | 0 | 0 | 0 | 0 | 0 | 0.1584 | 39.12 | 8.1 | 4.83 | 16.04 | 0
449 | 144042116 | 144044552 | 130258823 | 1 | 1 | 1 | 3 | 01.7.06.07-0002 | ФССЦ-2001, 01.7.06.07-0002, приказ Минстроя России № 876/пр от 26.12.2019 | Лента монтажная, тип ЛМ-5 | 1302 | 1003 | 10 м | 10 м | 10 | 0 | -1192046909 | 0.3 | 34.43 | 0 | 0 | 0 | 6.9 | 0 | 0 | 0 | 4.99 | 1 | 1 | 1 | 0 | 1 | 0 | 0 | 0 | 0.3 |  | 0 | 2 | 144044571 | 1 | 0 | 675 | 0 | 0 | 0 | 0 | 0 | 0 | 0 | 0 | 0 | 0 | 0 | 0 | 0 | 0 | 0 | 0 | 0 | 0 | 0 | 0 | 0 | 0 | 0.024 | 34.43 | 6.9 | 4.99 | 2.07 | 0
449 | 144042116 | 144044552 | 130259608 | 1 | 1 | 1 | 3 | 01.7.11.07-0034 | ФССЦ-2001, 01.7.11.07-0034, приказ Минстроя России № 876/пр от 26.12.2019 | Электроды сварочные Э42А, диаметр 4 мм | 1346 | 1009 | кг | кг | 1 | 0 | 1709625395 | 1.75 | 104.64 | 0 | 0 | 0 | 10.57 | 0 | 0 | 0 | 9.9 | 1 | 1 | 1 | 0 | 1 | 0 | 0 | 0 | 1.75 |  | 0 | 2 | 144044572 | 1 | 0 | 676 | 0 | 0 | 0 | 0 | 0 | 0 | 0 | 0 | 0 | 0 | 0 | 0 | 0 | 0 | 0 | 0 | 0 | 0 | 0 | 0 | 0 | 0 | 0.14 | 104.64 | 10.57 | 9.9 | 18.5 | 0
449 | 144042116 | 144044552 | 130260880 | 1 | 1 | 1 | 3 | 01.7.15.07-0014 | ФССЦ-2001, 01.7.15.07-0014, приказ Минстроя России № 876/пр от 26.12.2019 | Дюбели распорные полипропиленовые | 1425 | 1013 | 100 ШТ | 100 ШТ | 1 | 0 | 1545327118 | 1 | 352.6 | 0 | 0 | 0 | 86 | 0 | 0 | 0 | 4.1 | 1 | 1 | 1 | 0 | 1 | 0 | 0 | 0 | 1 |  | 0 | 2 | 144044573 | 1 | 0 | 677 | 0 | 0 | 0 | 0 | 0 | 0 | 0 | 0 | 0 | 0 | 0 | 0 | 0 | 0 | 0 | 0 | 0 | 0 | 0 | 0 | 0 | 0 | 0.08 | 352.6 | 86 | 4.1 | 86 | 0
449 | 144042116 | 144044552 | 130261020 | 1 | 1 | 1 | 3 | 01.7.15.10-0052 | ФССЦ-2001, 01.7.15.10-0052, приказ Минстроя России № 876/пр от 26.12.2019 | Скобы двухлапковые | 1455 | 1013 | 10 ШТ | 10 ШТ | 1 | 0 | -37755644 | 5 | 91.08 | 0 | 0 | 0 | 11.89 | 0 | 0 | 0 | 7.66 | 1 | 1 | 1 | 0 | 1 | 0 | 0 | 0 | 5 |  | 0 | 2 | 144044574 | 1 | 0 | 678 | 0 | 0 | 0 | 0 | 0 | 0 | 0 | 0 | 0 | 0 | 0 | 0 | 0 | 0 | 0 | 0 | 0 | 0 | 0 | 0 | 0 | 0 | 0.4 | 91.08 | 11.89 | 7.66 | 59.45 | 0
449 | 144042116 | 144044552 | 130261251 | 1 | 1 | 1 | 3 | 01.7.15.14-0165 | ФССЦ-2001, 01.7.15.14-0165, приказ Минстроя России № 876/пр от 26.12.2019 | Шурупы с полукруглой головкой 4x40 мм | 1348 | 1009 | т | т | 1000 | 0 | -275274184 | 0.00037 | 68116.4 | 0 | 0 | 0 | 12430 | 0 | 0 | 0 | 5.48 | 1 | 1 | 1 | 0 | 1 | 0 | 0 | 0 | 0.00037 |  | 0 | 2 | 144044575 | 1 | 0 | 679 | 0 | 0 | 0 | 0 | 0 | 0 | 0 | 0 | 0 | 0 | 0 | 0 | 0 | 0 | 0 | 0 | 0 | 0 | 0 | 0 | 0 | 0 | 2.96e-05 | 68116.4 | 12430 | 5.48 | 4.6 | 0
449 | 144042116 | 144044552 | 130288917 | 1 | 1 | 1 | 3 | 14.4.02.09-0001 | ФССЦ-2001, 14.4.02.09-0001, приказ Минстроя России № 876/пр от 26.12.2019 | Краска | 1346 | 1009 | кг | кг | 1 | 0 | -1522207802 | 0.4 | 120.12 | 0 | 0 | 0 | 28.6 | 0 | 0 | 0 | 4.2 | 1 | 1 | 1 | 0 | 1 | 0 | 0 | 0 | 0.4 |  | 0 | 2 | 144044576 | 1 | 0 | 680 | 0 | 0 | 0 | 0 | 0 | 0 | 0 | 0 | 0 | 0 | 0 | 0 | 0 | 0 | 0 | 0 | 0 | 0 | 0 | 0 | 0 | 0 | 0.032 | 120.12 | 28.6 | 4.2 | 11.44 | 0
449 | 144042116 | 144044552 | 128221947 | 1 | 1 | 1 | 3 | 21.1.06.09-6419 | КТЦ (Стройинформресурс) к ФЕР-2020, 21.1.06.09-6419 | Кабели силовые с медными жилами, в изоляции и оболочке из ПВХ пластиката, без брони и наружного покрова, не распр. горение (кат. А), с низким дымо-газовыделением, низкотоксич., на напряжение 0,66 кВ, марка ВВГнг(А)-LSLTx, 3х2,5 мм2, ГОСТ Р | 1477 | 1013 | 1000 м | 1000 М | 1 | 0 | 914721309 | 0.1 | 128935.81 | 0 | 0 | 0 | 41193.55 | 0 | 0 | 0 | 3.13 | 1 | 1 | 1 | 0 | 0 | 0 | 0 | 0 | 0.1 |  | 0 | 1 | -1 | 0 | 0 |  | 0 | 0 | 0 | 0 | 0 | 0 | 0 | 0 | 0 | 0 | 0 | 0 | 0 | 0 | 0 | 0 | 0 | 0 | 0 | 0 | 0 | 0 | 0.008 | 128935.81 | 41193.55 | 3.13 | 4119.36 | 0
449 | 144042116 | 144044552 | 128862548 | 28876687 | 1 | 1 | 3 | 999-9950 |  | Вспомогательные ненормируемые материалы (2% от ОЗП) | 1374 | 1013 | РУБ | РУБ | 1 | 0 | -1731369543 | 7.76 | 1 | 0 | 0 | 0 | 1 | 0 | 0 | 0 | 1 | 1 | 1 | 1 | 0 | 1 | 0 | 0 | 0 | 7.76 |  | 0 | 2 | 144044577 | 1 | 0 | 681 | 0 | 0 | 0 | 0 | 0 | 0 | 0 | 0 | 0 | 0 | 0 | 0 | 0 | 0 | 0 | 0 | 0 | 0 | 0 | 0 | 0 | 0 | 0.6208 | 1 | 1 | 1 | 7.76 | 0
451 | 144042116 | 144044579 | 128862318 | 28876687 | 1 | 1 | 1 | 1-100-44 |  | Рабочий среднего разряда 4.4 | 1191 | 1013 | чел.-ч. | чел.-ч. | 1 | 0 | 1799141607 | 2.3805 | 0 | 0 | 0 | 10.21 | 0 | 0 | 0 | 10.21 | 1 | 1 | 1 | 1 | 0 | 1 | 1 | 0 | 0 | 2.07 | )*1,15 | 1 | 2 | 144044588 | 1 | 0 | 682 | 0 | 0 | 0 | 0 | 0 | 0 | 0 | 0 | 0 | 0 | 0 | 0 | 0 | 0 | 0 | 0 | 0 | 0 | 0 | 0 | 0 | 0 | 4.761 | 10.21 | 10.21 | 1 | 24.3 | 0
451 | 144042116 | 144044579 | 128862608 | 28876687 | 1 | 1 | 1 | 4-100-00 |  | Затраты труда машинистов | 1191 | 1013 | чел.-ч. | чел.-ч. | 1 | 0 | -1417349443 | 0.02 | 0 | 0 | 0 | 0 | 0 | 0 | 0 | 0 | 1 | 1 | 1 | 1 | 0 | 1 | 0 | 0 | 0 | 0.02 |  | 2 | 2 | 144044589 | 1 | 2048 | 683 | 0 | 0 | 0 | 0 | 0 | 0 | 0 | 0 | 0 | 0 | 0 | 0 | 0 | 0 | 0 | 0 | 0 | 0 | 0 | 0 | 0 | 0 | 0.04 | 0 | 0 | 1 | 0 | 0
451 | 144042116 | 144044579 | 130405149 | 1 | 1 | 1 | 2 | 91.14.02-001 | ФСЭМ-2001, 91.14.02-001 , приказ Минстроя России № 876/пр от 26.12.2019 | Автомобили бортовые, грузоподъемность до 5 т | 1368 | 1011 | маш.-ч | маш.-ч | 1 | 0 | 1969200529 | 0.025 | 0 | 795.09 | 380.83 | 0 | 0 | 65.71 | 11.6 | 0 | 1 | 12.1 | 32.83 | 1 | 0 | 1 | 1 | 0 | 0 | 0.02 | )*1,25 | 0 | 2 | 144044590 | 1 | 0 | 684 | 0 | 0 | 0 | 0 | 0 | 0 | 0 | 0 | 0 | 0 | 0 | 0 | 0 | 0 | 0 | 0 | 0 | 0 | 0 | 0 | 0 | 0 | 0.05 | 795.09 | 65.71 | 12.1 | 1.64 | 0.29
451 | 144042116 | 144044579 | 130405328 | 1 | 1 | 1 | 2 | 91.17.04-233 | ФСЭМ-2001, 91.17.04-233 , приказ Минстроя России № 876/пр от 26.12.2019 | Установки для сварки ручной дуговой (постоянного тока) | 1368 | 1011 | маш.-ч | маш.-ч | 1 | 0 | 32357839 | 0.8875 | 0 | 39.12 | 0 | 0 | 0 | 8.1 | 0 | 0 | 1 | 4.83 | 32.83 | 1 | 0 | 1 | 1 | 0 | 0 | 0.71 | )*1,25 | 0 | 2 | 144044591 | 1 | 0 | 685 | 0 | 0 | 0 | 0 | 0 | 0 | 0 | 0 | 0 | 0 | 0 | 0 | 0 | 0 | 0 | 0 | 0 | 0 | 0 | 0 | 0 | 0 | 1.775 | 39.12 | 8.1 | 4.83 | 7.19 | 0
451 | 144042116 | 144044579 | 130259606 | 1 | 1 | 1 | 3 | 01.7.11.07-0032 | ФССЦ-2001, 01.7.11.07-0032, приказ Минстроя России № 876/пр от 26.12.2019 | Электроды сварочные Э42, диаметр 4 мм | 1348 | 1009 | т | т | 1000 | 0 | 924518460 | 7e-05 | 92113.04 | 0 | 0 | 0 | 10315.01 | 0 | 0 | 0 | 8.93 | 1 | 1 | 1 | 0 | 1 | 0 | 0 | 0 | 7e-05 |  | 0 | 2 | 144044592 | 1 | 0 | 686 | 0 | 0 | 0 | 0 | 0 | 0 | 0 | 0 | 0 | 0 | 0 | 0 | 0 | 0 | 0 | 0 | 0 | 0 | 0 | 0 | 0 | 0 | 0.00014 | 92113.04 | 10315.01 | 8.93 | 0.72 | 0
451 | 144042116 | 144044579 | 130260706 | 1 | 1 | 1 | 3 | 01.7.15.02-0051 | ФССЦ-2001, 01.7.15.02-0051, приказ Минстроя России № 876/пр от 26.12.2019 | Болты анкерные | 1348 | 1009 | т | т | 1000 | 0 | 602725004 | 0.003 | 156758.76 | 0 | 0 | 0 | 10068 | 0 | 0 | 0 | 15.57 | 1 | 1 | 1 | 0 | 1 | 0 | 0 | 0 | 0.003 |  | 0 | 2 | 144044593 | 1 | 0 | 687 | 0 | 0 | 0 | 0 | 0 | 0 | 0 | 0 | 0 | 0 | 0 | 0 | 0 | 0 | 0 | 0 | 0 | 0 | 0 | 0 | 0 | 0 | 0.006 | 156758.76 | 10068 | 15.57 | 30.2 | 0
451 | 144042116 | 144044579 | 130273895 | 1 | 1 | 1 | 3 | 07.1.01.01-0013 | ФССЦ-2001, 07.1.01.01-0013, приказ Минстроя России № 876/пр от 26.12.2019 | Дверь противопожарная металлическая однопольная ДПМ-01/30, размером 900x2100 мм | 1371 | 1013 | ШТ | ШТ | 1 | 0 | 2082585634 | 0.5 | 23764.14 | 0 | 0 | 0 | 2640.46 | 0 | 0 | 0 | 9 | 1 | 1 | 1 | 1 | 0 | 0 | 0 | 0 | 0.5 |  | 0 | 1 | -1 | 0 | 0 |  | 0 | 0 | 0 | 0 | 0 | 0 | 0 | 0 | 0 | 0 | 0 | 0 | 0 | 0 | 0 | 0 | 0 | 0 | 0 | 0 | 0 | 0 | 1 | 23764.14 | 2640.46 | 9 | 1320.23 | 0
451 | 144042116 | 144044579 | 130289391 | 1 | 1 | 1 | 3 | 14.5.01.10-0029 | ФССЦ-2001, 14.5.01.10-0029, приказ Минстроя России № 876/пр от 26.12.2019 | Пена монтажная полиуретановая противопожарная однокомпонентная модифицированная для заполнения, уплотнения, утепления, изоляции и соединения швов и стыков в местах с повышенными требованиями пожарной безопасности (0,88 л) | 1371 | 1013 | ШТ | ШТ | 1 | 0 | -1153588630 | 0.27 | 456.96 | 0 | 0 | 0 | 110.11 | 0 | 0 | 0 | 4.15 | 1 | 1 | 1 | 0 | 1 | 0 | 0 | 0 | 0.27 |  | 0 | 2 | 144044595 | 1 | 0 | 689 | 0 | 0 | 0 | 0 | 0 | 0 | 0 | 0 | 0 | 0 | 0 | 0 | 0 | 0 | 0 | 0 | 0 | 0 | 0 | 0 | 0 | 0 | 0.54 | 456.96 | 110.11 | 4.15 | 29.73 | 0
453 | 144042116 | 144044597 | 128862276 | 28876687 | 1 | 1 | 1 | 1-100-34 |  | Рабочий среднего разряда 3.4 | 1191 | 1013 | чел.-ч. | чел.-ч. | 1 | 0 | -814890593 | 31.165 | 0 | 0 | 0 | 8.97 | 0 | 0 | 0 | 8.97 | 1 | 1 | 1 | 1 | 0 | 1 | 1 | 0 | 0 | 27.1 | )*1,15 | 1 | 2 | 144044613 | 1 | 0 | 690 | 0 | 0 | 0 | 0 | 0 | 0 | 0 | 0 | 0 | 0 | 0 | 0 | 0 | 0 | 0 | 0 | 0 | 0 | 0 | 0 | 0 | 0 | 3.1165 | 8.97 | 8.97 | 1 | 279.55 | 0
453 | 144042116 | 144044597 | 128862608 | 28876687 | 1 | 1 | 1 | 4-100-00 |  | Затраты труда машинистов | 1191 | 1013 | чел.-ч. | чел.-ч. | 1 | 0 | -1417349443 | 2.47 | 0 | 0 | 0 | 0 | 0 | 0 | 0 | 0 | 1 | 1 | 1 | 1 | 0 | 1 | 0 | 0 | 0 | 2.47 |  | 2 | 2 | 144044614 | 1 | 2048 | 691 | 0 | 0 | 0 | 0 | 0 | 0 | 0 | 0 | 0 | 0 | 0 | 0 | 0 | 0 | 0 | 0 | 0 | 0 | 0 | 0 | 0 | 0 | 0.247 | 0 | 0 | 1 | 0 | 0
453 | 144042116 | 144044597 | 130404409 | 1 | 1 | 1 | 2 | 91.05.06-008 | ФСЭМ-2001, 91.05.06-008 , приказ Минстроя России № 876/пр от 26.12.2019 | Краны на гусеничном ходу, грузоподъемность 40 т | 1368 | 1011 | маш.-ч | маш.-ч | 1 | 0 | -204659032 | 1.7875 | 0 | 1320.21 | 472.75 | 0 | 0 | 175.56 | 14.4 | 0 | 1 | 7.52 | 32.83 | 1 | 0 | 1 | 1 | 0 | 0 | 1.43 | )*1,25 | 0 | 2 | 144044615 | 1 | 0 | 692 | 0 | 0 | 0 | 0 | 0 | 0 | 0 | 0 | 0 | 0 | 0 | 0 | 0 | 0 | 0 | 0 | 0 | 0 | 0 | 0 | 0 | 0 | 0.17875 | 1320.21 | 175.56 | 7.52 | 313.81 | 25.74
453 | 144042116 | 144044597 | 130404413 | 1 | 1 | 1 | 2 | 91.05.06-012 | ФСЭМ-2001, 91.05.06-012 , приказ Минстроя России № 876/пр от 26.12.2019 | Краны на гусеничном ходу, грузоподъемность до 16 т | 1368 | 1011 | маш.-ч | маш.-ч | 1 | 0 | -600006539 | 0.8375 | 0 | 966.96 | 443.21 | 0 | 0 | 96.89 | 13.5 | 0 | 1 | 9.98 | 32.83 | 1 | 0 | 1 | 1 | 0 | 0 | 0.67 | )*1,25 | 0 | 2 | 144044616 | 1 | 0 | 693 | 0 | 0 | 0 | 0 | 0 | 0 | 0 | 0 | 0 | 0 | 0 | 0 | 0 | 0 | 0 | 0 | 0 | 0 | 0 | 0 | 0 | 0 | 0.08375 | 966.96 | 96.89 | 9.98 | 81.15 | 11.31
453 | 144042116 | 144044597 | 130404516 | 1 | 1 | 1 | 2 | 91.06.03-062 | ФСЭМ-2001, 91.06.03-062 , приказ Минстроя России № 876/пр от 26.12.2019 | Лебедки электрические тяговым усилием до 31,39 кН (3,2 т) | 1368 | 1011 | маш.-ч | маш.-ч | 1 | 0 | -1922725725 | 2.825 | 0 | 28.22 | 0 | 0 | 0 | 6.9 | 0 | 0 | 1 | 4.09 | 32.83 | 1 | 0 | 1 | 1 | 0 | 0 | 2.26 | )*1,25 | 0 | 2 | 144044617 | 1 | 0 | 694 | 0 | 0 | 0 | 0 | 0 | 0 | 0 | 0 | 0 | 0 | 0 | 0 | 0 | 0 | 0 | 0 | 0 | 0 | 0 | 0 | 0 | 0 | 0.2825 | 28.22 | 6.9 | 4.09 | 19.49 | 0
453 | 144042116 | 144044597 | 130405149 | 1 | 1 | 1 | 2 | 91.14.02-001 | ФСЭМ-2001, 91.14.02-001 , приказ Минстроя России № 876/пр от 26.12.2019 | Автомобили бортовые, грузоподъемность до 5 т | 1368 | 1011 | маш.-ч | маш.-ч | 1 | 0 | 1969200529 | 0.4625 | 0 | 795.09 | 380.83 | 0 | 0 | 65.71 | 11.6 | 0 | 1 | 12.1 | 32.83 | 1 | 0 | 1 | 1 | 0 | 0 | 0.37 | )*1,25 | 0 | 2 | 144044618 | 1 | 0 | 695 | 0 | 0 | 0 | 0 | 0 | 0 | 0 | 0 | 0 | 0 | 0 | 0 | 0 | 0 | 0 | 0 | 0 | 0 | 0 | 0 | 0 | 0 | 0.04625 | 795.09 | 65.71 | 12.1 | 30.39 | 5.36
453 | 144042116 | 144044597 | 130405314 | 1 | 1 | 1 | 2 | 91.17.04-171 | ФСЭМ-2001, 91.17.04-171 , приказ Минстроя России № 876/пр от 26.12.2019 | Преобразователи сварочные номинальным сварочным током 315-500 А | 1368 | 1011 | маш.-ч | маш.-ч | 1 | 0 | -70631124 | 3.05 | 0 | 92.08 | 0 | 0 | 0 | 12.31 | 0 | 0 | 1 | 7.48 | 32.83 | 1 | 0 | 1 | 1 | 0 | 0 | 2.44 | )*1,25 | 0 | 2 | 144044619 | 1 | 0 | 696 | 0 | 0 | 0 | 0 | 0 | 0 | 0 | 0 | 0 | 0 | 0 | 0 | 0 | 0 | 0 | 0 | 0 | 0 | 0 | 0 | 0 | 0 | 0.305 | 92.08 | 12.31 | 7.48 | 37.55 | 0
453 | 144042116 | 144044597 | 130259610 | 1 | 1 | 1 | 3 | 01.7.11.07-0036 | ФССЦ-2001, 01.7.11.07-0036, приказ Минстроя России № 876/пр от 26.12.2019 | Электроды сварочные Э46, диаметр 4 мм | 1346 | 1009 | кг | кг | 1 | 0 | -1828823972 | 3 | 106.96 | 0 | 0 | 0 | 10.75 | 0 | 0 | 0 | 9.95 | 1 | 1 | 1 | 0 | 1 | 0 | 0 | 0 | 3 |  | 0 | 2 | 144044620 | 1 | 0 | 697 | 0 | 0 | 0 | 0 | 0 | 0 | 0 | 0 | 0 | 0 | 0 | 0 | 0 | 0 | 0 | 0 | 0 | 0 | 0 | 0 | 0 | 0 | 0.3 | 106.96 | 10.75 | 9.95 | 32.25 | 0
453 | 144042116 | 144044597 | 130260751 | 1 | 1 | 1 | 3 | 01.7.15.03-0042 | ФССЦ-2001, 01.7.15.03-0042, приказ Минстроя России № 876/пр от 26.12.2019 | Болты с гайками и шайбами строительные | 1346 | 1009 | кг | кг | 1 | 0 | 184074274 | 10 | 88.41 | 0 | 0 | 0 | 9.04 | 0 | 0 | 0 | 9.78 | 1 | 1 | 1 | 0 | 1 | 0 | 0 | 0 | 10 |  | 0 | 2 | 144044621 | 1 | 0 | 698 | 0 | 0 | 0 | 0 | 0 | 0 | 0 | 0 | 0 | 0 | 0 | 0 | 0 | 0 | 0 | 0 | 0 | 0 | 0 | 0 | 0 | 0 | 1 | 88.41 | 9.04 | 9.78 | 90.4 | 0
453 | 144042116 | 144044597 | 130260780 | 1 | 1 | 1 | 3 | 01.7.15.04-0045 | ФССЦ-2001, 01.7.15.04-0045, приказ Минстроя России № 876/пр от 26.12.2019 | Винты самонарезающие для крепления профилированного настила и панелей к несущим конструкциям | 1348 | 1009 | т | т | 1000 | 0 | 849911423 | 0.001 | 109234.32 | 0 | 0 | 0 | 35011 | 0 | 0 | 0 | 3.12 | 1 | 1 | 1 | 0 | 1 | 0 | 0 | 0 | 0.001 |  | 0 | 2 | 144044622 | 1 | 0 | 699 | 0 | 0 | 0 | 0 | 0 | 0 | 0 | 0 | 0 | 0 | 0 | 0 | 0 | 0 | 0 | 0 | 0 | 0 | 0 | 0 | 0 | 0 | 0.0001 | 109234.32 | 35011 | 3.12 | 35.01 | 0
453 | 144042116 | 144044597 | 130260978 | 1 | 1 | 1 | 3 | 01.7.15.08-0011 | ФССЦ-2001, 01.7.15.08-0011, приказ Минстроя России № 876/пр от 26.12.2019 | Заклепки комбинированные для соединения профилированного стального настила и разнообразных листовых деталей | 1348 | 1009 | т | т | 1000 | 0 | -417350384 | 0.001 | 106119.64 | 0 | 0 | 0 | 9526 | 0 | 0 | 0 | 11.14 | 1 | 1 | 1 | 0 | 1 | 0 | 0 | 0 | 0.001 |  | 0 | 2 | 144044623 | 1 | 0 | 700 | 0 | 0 | 0 | 0 | 0 | 0 | 0 | 0 | 0 | 0 | 0 | 0 | 0 | 0 | 0 | 0 | 0 | 0 | 0 | 0 | 0 | 0 | 0.0001 | 106119.64 | 9526 | 11.14 | 9.53 | 0
453 | 144042116 | 144044597 | 130275305 | 1 | 1 | 1 | 3 | 07.2.07.12-0020 | ФССЦ-2001, 07.2.07.12-0020, приказ Минстроя России № 876/пр от 26.12.2019 | Элементы конструктивные зданий и сооружений с преобладанием горячекатаных профилей, средняя масса сборочной единицы от 0,1 до 0,5 т | 1348 | 1009 | т | т | 1000 | 0 | -735938389 | 0.003 | 64703.68 | 0 | 0 | 0 | 7712 | 0 | 0 | 0 | 8.39 | 1 | 1 | 1 | 0 | 1 | 0 | 0 | 0 | 0.003 |  | 0 | 2 | 144044624 | 1 | 0 | 701 | 0 | 0 | 0 | 0 | 0 | 0 | 0 | 0 | 0 | 0 | 0 | 0 | 0 | 0 | 0 | 0 | 0 | 0 | 0 | 0 | 0 | 0 | 0.0003 | 64703.68 | 7712 | 8.39 | 23.14 | 0
453 | 144042116 | 144044597 | 130275314 | 1 | 1 | 1 | 3 | 07.2.07.12-0032 | ФССЦ-2001, 07.2.07.12-0032, приказ Минстроя России № 876/пр от 26.12.2019 | Прочие конструкции одноэтажных производственных зданий, масса сборочной единицы от 0,1 до 0,5 т | 1348 | 1009 | т | т | 1000 | 0 | 1572091693 | 1 | 81811.39 | 0 | 0 | 0 | 11176.42 | 0 | 0 | 0 | 7.32 | 1 | 1 | 1 | 0 | 0 | 0 | 0 | 0 | 1 |  | 0 | 1 | -1 | 0 | 0 |  | 0 | 0 | 0 | 0 | 0 | 0 | 0 | 0 | 0 | 0 | 0 | 0 | 0 | 0 | 0 | 0 | 0 | 0 | 0 | 0 | 0 | 0 | 0.1 | 81811.39 | 11176.42 | 7.32 | 11176.42 | 0
453 | 144042116 | 144044597 | 130275332 | 1 | 1 | 1 | 3 | 07.2.07.13-0081 | ФССЦ-2001, 07.2.07.13-0081, приказ Минстроя России № 876/пр от 26.12.2019 | Конструкции стальные приспособлений для монтажа | 1348 | 1009 | т | т | 1000 | 0 | 1268433565 | 0.00019 | 52682.28 | 0 | 0 | 0 | 7441 | 0 | 0 | 0 | 7.08 | 1 | 1 | 1 | 0 | 1 | 0 | 0 | 0 | 0.00019 |  | 0 | 2 | 144044626 | 1 | 0 | 703 | 0 | 0 | 0 | 0 | 0 | 0 | 0 | 0 | 0 | 0 | 0 | 0 | 0 | 0 | 0 | 0 | 0 | 0 | 0 | 0 | 0 | 0 | 1.9e-05 | 52682.28 | 7441 | 7.08 | 1.41 | 0
453 | 144042116 | 144044597 | 130281249 | 1 | 1 | 1 | 3 | 11.1.03.05-0085 | ФССЦ-2001, 11.1.03.05-0085, приказ Минстроя России № 876/пр от 26.12.2019 | Доска необрезная, хвойных пород, длина 4-6,5 м, все ширины, толщина 44 мм и более, сорт III | 1339 | 1007 | м3 | м3 | 1 | 0 | -143375458 | 0.08 | 3632.04 | 0 | 0 | 0 | 684 | 0 | 0 | 0 | 5.31 | 1 | 1 | 1 | 0 | 1 | 0 | 0 | 0 | 0.08 |  | 0 | 2 | 144044627 | 1 | 0 | 704 | 0 | 0 | 0 | 0 | 0 | 0 | 0 | 0 | 0 | 0 | 0 | 0 | 0 | 0 | 0 | 0 | 0 | 0 | 0 | 0 | 0 | 0 | 0.008 | 3632.04 | 684 | 5.31 | 54.72 | 0
455 | 144042116 | 144044629 | 128862253 | 28876687 | 1 | 1 | 1 | 1-100-30 |  | Рабочий среднего разряда 3 | 1191 | 1013 | чел.-ч. | чел.-ч. | 1 | 0 | -400197608 | 22.5515 | 0 | 0 | 0 | 8.53 | 0 | 0 | 0 | 8.53 | 1 | 1 | 1 | 1 | 0 | 1 | 1 | 0 | 0 | 19.61 | )*1,15 | 1 | 2 | 144044637 | 1 | 0 | 705 | 0 | 0 | 0 | 0 | 0 | 0 | 0 | 0 | 0 | 0 | 0 | 0 | 0 | 0 | 0 | 0 | 0 | 0 | 0 | 0 | 0 | 0 | 0.76675 | 8.53 | 8.53 | 1 | 192.36 | 0
455 | 144042116 | 144044629 | 128862608 | 28876687 | 1 | 1 | 1 | 4-100-00 |  | Затраты труда машинистов | 1191 | 1013 | чел.-ч. | чел.-ч. | 1 | 0 | -1417349443 | 0.35 | 0 | 0 | 0 | 0 | 0 | 0 | 0 | 0 | 1 | 1 | 1 | 1 | 0 | 1 | 0 | 0 | 0 | 0.35 |  | 2 | 2 | 144044638 | 1 | 2048 | 706 | 0 | 0 | 0 | 0 | 0 | 0 | 0 | 0 | 0 | 0 | 0 | 0 | 0 | 0 | 0 | 0 | 0 | 0 | 0 | 0 | 0 | 0 | 0.0119 | 0 | 0 | 1 | 0 | 0
455 | 144042116 | 144044629 | 130404565 | 1 | 1 | 1 | 2 | 91.06.06-048 | ФСЭМ-2001, 91.06.06-048 , приказ Минстроя России № 876/пр от 26.12.2019 | Подъемники одномачтовые, грузоподъемность до 500 кг, высота подъема 45 м | 1368 | 1011 | маш.-ч | маш.-ч | 1 | 0 | 757256372 | 0.0875 | 0 | 447.64 | 443.21 | 0 | 0 | 31.26 | 13.5 | 0 | 1 | 14.32 | 32.83 | 1 | 0 | 1 | 1 | 0 | 0 | 0.07 | )*1,25 | 0 | 2 | 144044639 | 1 | 0 | 707 | 0 | 0 | 0 | 0 | 0 | 0 | 0 | 0 | 0 | 0 | 0 | 0 | 0 | 0 | 0 | 0 | 0 | 0 | 0 | 0 | 0 | 0 | 0.002975 | 447.64 | 31.26 | 14.32 | 2.74 | 1.19
455 | 144042116 | 144044629 | 130405149 | 1 | 1 | 1 | 2 | 91.14.02-001 | ФСЭМ-2001, 91.14.02-001 , приказ Минстроя России № 876/пр от 26.12.2019 | Автомобили бортовые, грузоподъемность до 5 т | 1368 | 1011 | маш.-ч | маш.-ч | 1 | 0 | 1969200529 | 0.35 | 0 | 795.09 | 380.83 | 0 | 0 | 65.71 | 11.6 | 0 | 1 | 12.1 | 32.83 | 1 | 0 | 1 | 1 | 0 | 0 | 0.28 | )*1,25 | 0 | 2 | 144044640 | 1 | 0 | 708 | 0 | 0 | 0 | 0 | 0 | 0 | 0 | 0 | 0 | 0 | 0 | 0 | 0 | 0 | 0 | 0 | 0 | 0 | 0 | 0 | 0 | 0 | 0.0119 | 795.09 | 65.71 | 12.1 | 23 | 4.06
455 | 144042116 | 144044629 | 130283064 | 1 | 1 | 1 | 3 | 11.3.03.15-0021 | ФССЦ-2001, 11.3.03.15-0021, приказ Минстроя России № 876/пр от 26.12.2019 | Клинья пластиковые монтажные | 1425 | 1013 | 100 ШТ | 100 ШТ | 1 | 0 | 1652963760 | 4 | 229 | 0 | 0 | 0 | 50 | 0 | 0 | 0 | 4.58 | 1 | 1 | 1 | 0 | 1 | 0 | 0 | 0 | 4 |  | 0 | 2 | 144044643 | 1 | 0 | 711 | 0 | 0 | 0 | 0 | 0 | 0 | 0 | 0 | 0 | 0 | 0 | 0 | 0 | 0 | 0 | 0 | 0 | 0 | 0 | 0 | 0 | 0 | 0.136 | 229 | 50 | 4.58 | 200 | 0
455 | 144042116 | 144044629 | 130289372 | 1 | 1 | 1 | 3 | 14.5.01.10-0003 | ФССЦ-2001, 14.5.01.10-0003, приказ Минстроя России № 876/пр от 26.12.2019 | Пена монтажная | 1296 | 1002 | л | л | 1 | 0 | -1152041732 | 68.03 | 219.3 | 0 | 0 | 0 | 46.86 | 0 | 0 | 0 | 4.68 | 1 | 1 | 1 | 0 | 1 | 0 | 0 | 0 | 68.03 |  | 0 | 2 | 144044644 | 1 | 0 | 712 | 0 | 0 | 0 | 0 | 0 | 0 | 0 | 0 | 0 | 0 | 0 | 0 | 0 | 0 | 0 | 0 | 0 | 0 | 0 | 0 | 0 | 0 | 2.313 | 219.3 | 46.86 | 4.68 | 3187.89 | 0
455 | 144042116 | 144044629 | 0 | 1 | 1 | 1 | 3 | Прайс лист | ФССЦ-2001, 11.3.03.01-0012, приказ Минстроя России № 876/пр от 26.12.2019 | Доски подоконные из ПВХ, ширина 760 мм | 1301 | 1003 | м | м | 1 | 0 | 2101286362 | 100 | 3780.02 | 0 | 0 | 0 | 697.42 | 0 | 0 | 0 | 5.42 | 1 | 1 | 1 | 0 | 0 | 0 | 0 | 0 | 100 |  | 0 | 1 | -1 | 0 | 0 |  | 0 | 0 | 0 | 0 | 0 | 0 | 0 | 0 | 0 | 0 | 0 | 0 | 0 | 0 | 0 | 0 | 0 | 0 | 0 | 0 | 0 | 0 | 3.4 | 3780.02 | 697.42 | 5.42 | 69742 | 0
457 | 144042116 | 144044646 | 128862276 | 28876687 | 1 | 1 | 1 | 1-100-34 |  | Рабочий среднего разряда 3.4 | 1191 | 1013 | чел.-ч. | чел.-ч. | 1 | 0 | -814890593 | 26.565 | 0 | 0 | 0 | 8.97 | 0 | 0 | 0 | 8.97 | 1 | 1 | 1 | 1 | 0 | 1 | 1 | 0 | 0 | 23.1 | )*1,15 | 1 | 2 | 144044655 | 1 | 0 | 713 | 0 | 0 | 0 | 0 | 0 | 0 | 0 | 0 | 0 | 0 | 0 | 0 | 0 | 0 | 0 | 0 | 0 | 0 | 0 | 0 | 0 | 0 | 31.7771 | 8.97 | 8.97 | 1 | 238.29 | 0
457 | 144042116 | 144044646 | 128862608 | 28876687 | 1 | 1 | 1 | 4-100-00 |  | Затраты труда машинистов | 1191 | 1013 | чел.-ч. | чел.-ч. | 1 | 0 | -1417349443 | 0.11 | 0 | 0 | 0 | 0 | 0 | 0 | 0 | 0 | 1 | 1 | 1 | 1 | 0 | 1 | 0 | 0 | 0 | 0.11 |  | 2 | 2 | 144044656 | 1 | 2048 | 714 | 0 | 0 | 0 | 0 | 0 | 0 | 0 | 0 | 0 | 0 | 0 | 0 | 0 | 0 | 0 | 0 | 0 | 0 | 0 | 0 | 0 | 0 | 0.13158 | 0 | 0 | 1 | 0 | 0
457 | 144042116 | 144044646 | 130404565 | 1 | 1 | 1 | 2 | 91.06.06-048 | ФСЭМ-2001, 91.06.06-048 , приказ Минстроя России № 876/пр от 26.12.2019 | Подъемники одномачтовые, грузоподъемность до 500 кг, высота подъема 45 м | 1368 | 1011 | маш.-ч | маш.-ч | 1 | 0 | 757256372 | 0.0125 | 0 | 447.64 | 443.21 | 0 | 0 | 31.26 | 13.5 | 0 | 1 | 14.32 | 32.83 | 1 | 0 | 1 | 1 | 0 | 0 | 0.01 | )*1,25 | 0 | 2 | 144044657 | 1 | 0 | 715 | 0 | 0 | 0 | 0 | 0 | 0 | 0 | 0 | 0 | 0 | 0 | 0 | 0 | 0 | 0 | 0 | 0 | 0 | 0 | 0 | 0 | 0 | 0.014953 | 447.64 | 31.26 | 14.32 | 0.39 | 0.18
457 | 144042116 | 144044646 | 130405149 | 1 | 1 | 1 | 2 | 91.14.02-001 | ФСЭМ-2001, 91.14.02-001 , приказ Минстроя России № 876/пр от 26.12.2019 | Автомобили бортовые, грузоподъемность до 5 т | 1368 | 1011 | маш.-ч | маш.-ч | 1 | 0 | 1969200529 | 0.125 | 0 | 795.09 | 380.83 | 0 | 0 | 65.71 | 11.6 | 0 | 1 | 12.1 | 32.83 | 1 | 0 | 1 | 1 | 0 | 0 | 0.1 | )*1,25 | 0 | 2 | 144044658 | 1 | 0 | 716 | 0 | 0 | 0 | 0 | 0 | 0 | 0 | 0 | 0 | 0 | 0 | 0 | 0 | 0 | 0 | 0 | 0 | 0 | 0 | 0 | 0 | 0 | 0.14952 | 795.09 | 65.71 | 12.1 | 8.21 | 1.45
457 | 144042116 | 144044646 | 130261510 | 1 | 1 | 1 | 3 | 01.7.17.11-0011 | ФССЦ-2001, 01.7.17.11-0011, приказ Минстроя России № 876/пр от 26.12.2019 | Шкурка шлифовальная двухслойная с зернистостью 40-25 | 1327 | 1005 | м2 | м2 | 1 | 0 | -1587544996 | 0.84 | 264.69 | 0 | 0 | 0 | 72.32 | 0 | 0 | 0 | 3.66 | 1 | 1 | 1 | 0 | 1 | 0 | 0 | 0 | 0.84 |  | 0 | 2 | 144044659 | 1 | 0 | 717 | 0 | 0 | 0 | 0 | 0 | 0 | 0 | 0 | 0 | 0 | 0 | 0 | 0 | 0 | 0 | 0 | 0 | 0 | 0 | 0 | 0 | 0 | 1.0048 | 264.69 | 72.32 | 3.66 | 60.75 | 0
457 | 144042116 | 144044646 | 130261846 | 1 | 1 | 1 | 3 | 01.7.20.08-0051 | ФССЦ-2001, 01.7.20.08-0051, приказ Минстроя России № 876/пр от 26.12.2019 | Ветошь | 1346 | 1009 | кг | кг | 1 | 0 | -1716894207 | 0.31 | 45.92 | 0 | 0 | 0 | 1.82 | 0 | 0 | 0 | 25.23 | 1 | 1 | 1 | 0 | 1 | 0 | 0 | 0 | 0.31 |  | 0 | 2 | 144044660 | 1 | 0 | 718 | 0 | 0 | 0 | 0 | 0 | 0 | 0 | 0 | 0 | 0 | 0 | 0 | 0 | 0 | 0 | 0 | 0 | 0 | 0 | 0 | 0 | 0 | 0.37082 | 45.92 | 1.82 | 25.23 | 0.56 | 0
457 | 144042116 | 144044646 | 130288365 | 1 | 1 | 1 | 3 | 14.3.02.01-0005 | ФССЦ-2001, 14.3.02.01-0005, приказ Минстроя России № 876/пр от 26.12.2019 | Краска LUJA, ТИККУРИЛА | 1296 | 1002 | л | л | 1 | 0 | 1754824500 | 63.0003 | 538.64 | 0 | 0 | 0 | 85.77 | 0 | 0 | 0 | 6.28 | 1 | 1 | 1 | 0 | 0 | 0 | 0 | 0 | 63.0003 |  | 0 | 1 | -1 | 0 | 0 |  | 0 | 0 | 0 | 0 | 0 | 0 | 0 | 0 | 0 | 0 | 0 | 0 | 0 | 0 | 0 | 0 | 0 | 0 | 0 | 0 | 0 | 0 | 75.361 | 538.64 | 85.77 | 6.28 | 5403.54 | 0
457 | 144042116 | 144044646 | 130289765 | 1 | 1 | 1 | 3 | 14.5.11.01-0001 | ФССЦ-2001, 14.5.11.01-0001, приказ Минстроя России № 876/пр от 26.12.2019 | Шпатлевка клеевая | 1348 | 1009 | т | т | 1000 | 0 | 184678972 | 0.005 | 17390.7 | 0 | 0 | 0 | 4294 | 0 | 0 | 0 | 4.05 | 1 | 1 | 1 | 0 | 1 | 0 | 0 | 0 | 0.005 |  | 0 | 2 | 144044662 | 1 | 0 | 720 | 0 | 0 | 0 | 0 | 0 | 0 | 0 | 0 | 0 | 0 | 0 | 0 | 0 | 0 | 0 | 0 | 0 | 0 | 0 | 0 | 0 | 0 | 0.005981 | 17390.7 | 4294 | 4.05 | 21.47 | 0
459 | 144042116 | 144044664 | 128862253 | 28876687 | 1 | 1 | 1 | 1-100-30 |  | Рабочий среднего разряда 3 | 1191 | 1013 | чел.-ч. | чел.-ч. | 1 | 0 | -400197608 | 2.53 | 0 | 0 | 0 | 8.53 | 0 | 0 | 0 | 8.53 | 1 | 1 | 1 | 1 | 0 | 1 | 1 | 0 | 0 | 2.2 | )*1,15 | 1 | 2 | 144044670 | 1 | 0 | 721 | 0 | 0 | 0 | 0 | 0 | 0 | 0 | 0 | 0 | 0 | 0 | 0 | 0 | 0 | 0 | 0 | 0 | 0 | 0 | 0 | 0 | 0 | 2.2643 | 8.53 | 8.53 | 1 | 21.59 | 0
459 | 144042116 | 144044664 | 128862608 | 28876687 | 1 | 1 | 1 | 4-100-00 |  | Затраты труда машинистов | 1191 | 1013 | чел.-ч. | чел.-ч. | 1 | 0 | -1417349443 | 0.45 | 0 | 0 | 0 | 0 | 0 | 0 | 0 | 0 | 1 | 1 | 1 | 1 | 0 | 1 | 0 | 0 | 0 | 0.45 |  | 2 | 2 | 144044671 | 1 | 2048 | 722 | 0 | 0 | 0 | 0 | 0 | 0 | 0 | 0 | 0 | 0 | 0 | 0 | 0 | 0 | 0 | 0 | 0 | 0 | 0 | 0 | 0 | 0 | 0.40275 | 0 | 0 | 1 | 0 | 0
459 | 144042116 | 144044664 | 130404529 | 1 | 1 | 1 | 2 | 91.06.05-011 | ФСЭМ-2001, 91.06.05-011 , приказ Минстроя России № 876/пр от 26.12.2019 | Погрузчики, грузоподъемность 5 т | 1368 | 1011 | маш.-ч | маш.-ч | 1 | 0 | -99217351 | 0.3375 | 0 | 673.13 | 330.27 | 0 | 0 | 89.99 | 10.06 | 0 | 1 | 7.48 | 32.83 | 1 | 0 | 1 | 1 | 0 | 0 | 0.27 | )*1,25 | 0 | 2 | 144044672 | 1 | 0 | 723 | 0 | 0 | 0 | 0 | 0 | 0 | 0 | 0 | 0 | 0 | 0 | 0 | 0 | 0 | 0 | 0 | 0 | 0 | 0 | 0 | 0 | 0 | 0.30206 | 673.13 | 89.99 | 7.48 | 30.38 | 3.4
459 | 144042116 | 144044664 | 130404565 | 1 | 1 | 1 | 2 | 91.06.06-048 | ФСЭМ-2001, 91.06.06-048 , приказ Минстроя России № 876/пр от 26.12.2019 | Подъемники одномачтовые, грузоподъемность до 500 кг, высота подъема 45 м | 1368 | 1011 | маш.-ч | маш.-ч | 1 | 0 | 757256372 | 0.225 | 0 | 447.64 | 443.21 | 0 | 0 | 31.26 | 13.5 | 0 | 1 | 14.32 | 32.83 | 1 | 0 | 1 | 1 | 0 | 0 | 0.18 | )*1,25 | 0 | 2 | 144044673 | 1 | 0 | 724 | 0 | 0 | 0 | 0 | 0 | 0 | 0 | 0 | 0 | 0 | 0 | 0 | 0 | 0 | 0 | 0 | 0 | 0 | 0 | 0 | 0 | 0 | 0.20137 | 447.64 | 31.26 | 14.32 | 7.04 | 3.04
459 | 144042116 | 144044664 | 130262258 | 1 | 1 | 1 | 3 | 02.2.01.03-0001 | ФССЦ-2001, 02.2.01.03-0001, приказ Минстроя России № 876/пр от 26.12.2019 | Гравий керамзитовый М 250, фракция 5-10 мм | 1339 | 1007 | м3 | м3 | 1 | 0 | -1441632904 | 1.1 | 1804.41 | 0 | 0 | 0 | 163 | 0 | 0 | 0 | 11.07 | 1 | 1 | 1 | 0 | 0 | 0 | 0 | 0 | 1.1 |  | 0 | 1 | -1 | 0 | 0 |  | 0 | 0 | 0 | 0 | 0 | 0 | 0 | 0 | 0 | 0 | 0 | 0 | 0 | 0 | 0 | 0 | 0 | 0 | 0 | 0 | 0 | 0 | 0.9845 | 1804.41 | 163 | 11.07 | 179.3 | 0
461 | 144042116 | 144044676 | 128862197 | 28876687 | 1 | 1 | 1 | 1-100-22 |  | Рабочий среднего разряда 2.2 | 1191 | 1013 | чел.-ч. | чел.-ч. | 1 | 0 | -1366118074 | 46 | 0 | 0 | 0 | 7.94 | 0 | 0 | 0 | 7.94 | 1 | 1 | 1 | 1 | 0 | 1 | 1 | 0 | 0 | 40 | )*1,15 | 1 | 2 | 144044685 | 1 | 0 | 726 | 0 | 0 | 0 | 0 | 0 | 0 | 0 | 0 | 0 | 0 | 0 | 0 | 0 | 0 | 0 | 0 | 0 | 0 | 0 | 0 | 0 | 0 | 8.234 | 7.94 | 7.94 | 1 | 365.24 | 0
461 | 144042116 | 144044676 | 128862608 | 28876687 | 1 | 1 | 1 | 4-100-00 |  | Затраты труда машинистов | 1191 | 1013 | чел.-ч. | чел.-ч. | 1 | 0 | -1417349443 | 1.93 | 0 | 0 | 0 | 0 | 0 | 0 | 0 | 0 | 1 | 1 | 1 | 1 | 0 | 1 | 0 | 0 | 0 | 1.93 |  | 2 | 2 | 144044686 | 1 | 2048 | 727 | 0 | 0 | 0 | 0 | 0 | 0 | 0 | 0 | 0 | 0 | 0 | 0 | 0 | 0 | 0 | 0 | 0 | 0 | 0 | 0 | 0 | 0 | 0.34547 | 0 | 0 | 1 | 0 | 0
461 | 144042116 | 144044676 | 130404529 | 1 | 1 | 1 | 2 | 91.06.05-011 | ФСЭМ-2001, 91.06.05-011 , приказ Минстроя России № 876/пр от 26.12.2019 | Погрузчики, грузоподъемность 5 т | 1368 | 1011 | маш.-ч | маш.-ч | 1 | 0 | -99217351 | 1.375 | 0 | 673.13 | 330.27 | 0 | 0 | 89.99 | 10.06 | 0 | 1 | 7.48 | 32.83 | 1 | 0 | 1 | 1 | 0 | 0 | 1.1 | )*1,25 | 0 | 2 | 144044687 | 1 | 0 | 728 | 0 | 0 | 0 | 0 | 0 | 0 | 0 | 0 | 0 | 0 | 0 | 0 | 0 | 0 | 0 | 0 | 0 | 0 | 0 | 0 | 0 | 0 | 0.24612 | 673.13 | 89.99 | 7.48 | 123.74 | 13.84
461 | 144042116 | 144044676 | 130404565 | 1 | 1 | 1 | 2 | 91.06.06-048 | ФСЭМ-2001, 91.06.06-048 , приказ Минстроя России № 876/пр от 26.12.2019 | Подъемники одномачтовые, грузоподъемность до 500 кг, высота подъема 45 м | 1368 | 1011 | маш.-ч | маш.-ч | 1 | 0 | 757256372 | 1.0375 | 0 | 447.64 | 443.21 | 0 | 0 | 31.26 | 13.5 | 0 | 1 | 14.32 | 32.83 | 1 | 0 | 1 | 1 | 0 | 0 | 0.83 | )*1,25 | 0 | 2 | 144044688 | 1 | 0 | 729 | 0 | 0 | 0 | 0 | 0 | 0 | 0 | 0 | 0 | 0 | 0 | 0 | 0 | 0 | 0 | 0 | 0 | 0 | 0 | 0 | 0 | 0 | 0.18571 | 447.64 | 31.26 | 14.32 | 32.44 | 14.01
461 | 144042116 | 144044676 | 130404632 | 1 | 1 | 1 | 2 | 91.07.04-002 | ФСЭМ-2001, 91.07.04-002 , приказ Минстроя России № 876/пр от 26.12.2019 | Вибраторы поверхностные | 1368 | 1011 | маш.-ч | маш.-ч | 1 | 0 | -2119248307 | 4.2625 | 0 | 2.56 | 0 | 0 | 0 | 0.5 | 0 | 0 | 1 | 5.11 | 32.83 | 1 | 0 | 1 | 1 | 0 | 0 | 3.41 | )*1,25 | 0 | 2 | 144044689 | 1 | 0 | 730 | 0 | 0 | 0 | 0 | 0 | 0 | 0 | 0 | 0 | 0 | 0 | 0 | 0 | 0 | 0 | 0 | 0 | 0 | 0 | 0 | 0 | 0 | 0.76299 | 2.56 | 0.5 | 5.11 | 2.14 | 0
461 | 144042116 | 144044676 | 130405845 | 1 | 1 | 1 | 2 | 91.21.22-638 | ФСЭМ-2001, 91.21.22-638 , приказ Минстроя России № 876/пр от 26.12.2019 | Пылесосы промышленные, мощность до 2000 Вт | 1368 | 1011 | маш.-ч | маш.-ч | 1 | 0 | 1581300578 | 0.875 | 0 | 14.48 | 0 | 0 | 0 | 3.29 | 0 | 0 | 1 | 4.4 | 32.83 | 1 | 0 | 1 | 1 | 0 | 0 | 0.7 | )*1,25 | 0 | 2 | 144044690 | 1 | 0 | 731 | 0 | 0 | 0 | 0 | 0 | 0 | 0 | 0 | 0 | 0 | 0 | 0 | 0 | 0 | 0 | 0 | 0 | 0 | 0 | 0 | 0 | 0 | 0.15662 | 14.48 | 3.29 | 4.4 | 2.88 | 0
461 | 144042116 | 144044676 | 130258534 | 1 | 1 | 1 | 3 | 01.7.03.01-0001 | ФССЦ-2001, 01.7.03.01-0001, приказ Минстроя России № 876/пр от 26.12.2019 | Вода | 1339 | 1007 | м3 | м3 | 1 | 0 | 1835689634 | 3.5 | 29.3 | 0 | 0 | 0 | 2.44 | 0 | 0 | 0 | 12.01 | 1 | 1 | 1 | 0 | 1 | 0 | 0 | 0 | 3.5 |  | 0 | 2 | 144044691 | 1 | 0 | 732 | 0 | 0 | 0 | 0 | 0 | 0 | 0 | 0 | 0 | 0 | 0 | 0 | 0 | 0 | 0 | 0 | 0 | 0 | 0 | 0 | 0 | 0 | 0.6265 | 29.3 | 2.44 | 12.01 | 8.54 | 0
461 | 144042116 | 144044676 | 130263231 | 1 | 1 | 1 | 3 | 04.1.02.01-0001 | ФССЦ-2001, 04.1.02.01-0001, приказ Минстроя России № 876/пр от 26.12.2019 | Смеси бетонные мелкозернистого бетона (БСМ), класс В3,5 (М50) | 1339 | 1007 | м3 | м3 | 1 | 0 | -1006605939 | 3.06 | 2946.75 | 0 | 0 | 0 | 413.87 | 0 | 0 | 0 | 7.12 | 1 | 1 | 1 | 0 | 0 | 0 | 0 | 0 | 3.06 |  | 0 | 1 | -1 | 0 | 0 |  | 0 | 0 | 0 | 0 | 0 | 0 | 0 | 0 | 0 | 0 | 0 | 0 | 0 | 0 | 0 | 0 | 0 | 0 | 0 | 0 | 0 | 0 | 0.54774 | 2946.75 | 413.87 | 7.12 | 1266.44 | 0
463 | 144042116 | 144044694 | 128862197 | 28876687 | 1 | 1 | 1 | 1-100-22 |  | Рабочий среднего разряда 2.2 | 1191 | 1013 | чел.-ч. | чел.-ч. | 1 | 0 | -1366118074 | 4.16 | 0 | 0 | 0 | 7.94 | 0 | 0 | 0 | 7.94 | 1 | 1 | 1 | 1 | 0 | 1 | 1 | 0 | 0 | 1.04 | )*4 | 1 | 2 | 144044700 | 1 | 0 | 734 | 0 | 0 | 0 | 0 | 0 | 0 | 0 | 0 | 0 | 0 | 0 | 0 | 0 | 0 | 0 | 0 | 0 | 0 | 0 | 0 | 0 | 0 | 0.74464 | 7.94 | 7.94 | 1 | 33.04 | 0
463 | 144042116 | 144044694 | 128862608 | 28876687 | 1 | 1 | 1 | 4-100-00 |  | Затраты труда машинистов | 1191 | 1013 | чел.-ч. | чел.-ч. | 1 | 0 | -1417349443 | 0.19 | 0 | 0 | 0 | 0 | 0 | 0 | 0 | 0 | 1 | 1 | 1 | 1 | 0 | 1 | 0 | 0 | 0 | 0.19 |  | 2 | 2 | 144044701 | 1 | 2048 | 735 | 0 | 0 | 0 | 0 | 0 | 0 | 0 | 0 | 0 | 0 | 0 | 0 | 0 | 0 | 0 | 0 | 0 | 0 | 0 | 0 | 0 | 0 | 0.03401 | 0 | 0 | 1 | 0 | 0
463 | 144042116 | 144044694 | 130404565 | 1 | 1 | 1 | 2 | 91.06.06-048 | ФСЭМ-2001, 91.06.06-048 , приказ Минстроя России № 876/пр от 26.12.2019 | Подъемники одномачтовые, грузоподъемность до 500 кг, высота подъема 45 м | 1368 | 1011 | маш.-ч | маш.-ч | 1 | 0 | 757256372 | 0.76 | 0 | 447.64 | 443.21 | 0 | 0 | 31.26 | 13.5 | 0 | 1 | 14.32 | 32.83 | 1 | 0 | 1 | 1 | 0 | 0 | 0.19 | )*4 | 0 | 2 | 144044702 | 1 | 0 | 736 | 0 | 0 | 0 | 0 | 0 | 0 | 0 | 0 | 0 | 0 | 0 | 0 | 0 | 0 | 0 | 0 | 0 | 0 | 0 | 0 | 0 | 0 | 0.13604 | 447.64 | 31.26 | 14.32 | 23.76 | 10.28
463 | 144042116 | 144044694 | 130404632 | 1 | 1 | 1 | 2 | 91.07.04-002 | ФСЭМ-2001, 91.07.04-002 , приказ Минстроя России № 876/пр от 26.12.2019 | Вибраторы поверхностные | 1368 | 1011 | маш.-ч | маш.-ч | 1 | 0 | -2119248307 | 2.8 | 0 | 2.56 | 0 | 0 | 0 | 0.5 | 0 | 0 | 1 | 5.11 | 32.83 | 1 | 0 | 1 | 1 | 0 | 0 | 0.7 | )*4 | 0 | 2 | 144044703 | 1 | 0 | 737 | 0 | 0 | 0 | 0 | 0 | 0 | 0 | 0 | 0 | 0 | 0 | 0 | 0 | 0 | 0 | 0 | 0 | 0 | 0 | 0 | 0 | 0 | 0.5012 | 2.56 | 0.5 | 5.11 | 1.4 | 0
463 | 144042116 | 144044694 | 130263231 | 1 | 1 | 1 | 3 | 04.1.02.01-0001 | ФССЦ-2001, 04.1.02.01-0001, приказ Минстроя России № 876/пр от 26.12.2019 | Смеси бетонные мелкозернистого бетона (БСМ), класс В3,5 (М50) | 1339 | 1007 | м3 | м3 | 1 | 0 | -1006605939 | 2.04 | 2946.75 | 0 | 0 | 0 | 413.87 | 0 | 0 | 0 | 7.12 | 1 | 1 | 1 | 0 | 0 | 1 | 0 | 0 | 0.51 | )*4 | 0 | 1 | -1 | 0 | 0 |  | 0 | 0 | 0 | 0 | 0 | 0 | 0 | 0 | 0 | 0 | 0 | 0 | 0 | 0 | 0 | 0 | 0 | 0 | 0 | 0 | 0 | 0 | 0.36516 | 2946.75 | 413.87 | 7.12 | 844.28 | 0
465 | 144042116 | 144044706 | 128862263 | 28876687 | 1 | 1 | 1 | 1-100-32 |  | Рабочий среднего разряда 3.2 | 1191 | 1013 | чел.-ч. | чел.-ч. | 1 | 0 | -784637506 | 121.9 | 0 | 0 | 0 | 8.74 | 0 | 0 | 0 | 8.74 | 1 | 1 | 1 | 1 | 0 | 1 | 1 | 0 | 0 | 106 | )*1,15 | 1 | 2 | 144044716 | 1 | 0 | 739 | 0 | 0 | 0 | 0 | 0 | 0 | 0 | 0 | 0 | 0 | 0 | 0 | 0 | 0 | 0 | 0 | 0 | 0 | 0 | 0 | 0 | 0 | 21.8201 | 8.74 | 8.74 | 1 | 1065.41 | 0
465 | 144042116 | 144044706 | 128862608 | 28876687 | 1 | 1 | 1 | 4-100-00 |  | Затраты труда машинистов | 1191 | 1013 | чел.-ч. | чел.-ч. | 1 | 0 | -1417349443 | 2.94 | 0 | 0 | 0 | 0 | 0 | 0 | 0 | 0 | 1 | 1 | 1 | 1 | 0 | 1 | 0 | 0 | 0 | 2.94 |  | 2 | 2 | 144044717 | 1 | 2048 | 740 | 0 | 0 | 0 | 0 | 0 | 0 | 0 | 0 | 0 | 0 | 0 | 0 | 0 | 0 | 0 | 0 | 0 | 0 | 0 | 0 | 0 | 0 | 0.52626 | 0 | 0 | 1 | 0 | 0
465 | 144042116 | 144044706 | 130404529 | 1 | 1 | 1 | 2 | 91.06.05-011 | ФСЭМ-2001, 91.06.05-011 , приказ Минстроя России № 876/пр от 26.12.2019 | Погрузчики, грузоподъемность 5 т | 1368 | 1011 | маш.-ч | маш.-ч | 1 | 0 | -99217351 | 0.45 | 0 | 673.13 | 330.27 | 0 | 0 | 89.99 | 10.06 | 0 | 1 | 7.48 | 32.83 | 1 | 0 | 1 | 1 | 0 | 0 | 0.36 | )*1,25 | 0 | 2 | 144044718 | 1 | 0 | 741 | 0 | 0 | 0 | 0 | 0 | 0 | 0 | 0 | 0 | 0 | 0 | 0 | 0 | 0 | 0 | 0 | 0 | 0 | 0 | 0 | 0 | 0 | 0.08055 | 673.13 | 89.99 | 7.48 | 40.5 | 4.53
465 | 144042116 | 144044706 | 130404565 | 1 | 1 | 1 | 2 | 91.06.06-048 | ФСЭМ-2001, 91.06.06-048 , приказ Минстроя России № 876/пр от 26.12.2019 | Подъемники одномачтовые, грузоподъемность до 500 кг, высота подъема 45 м | 1368 | 1011 | маш.-ч | маш.-ч | 1 | 0 | 757256372 | 2.875 | 0 | 447.64 | 443.21 | 0 | 0 | 31.26 | 13.5 | 0 | 1 | 14.32 | 32.83 | 1 | 0 | 1 | 1 | 0 | 0 | 2.3 | )*1,25 | 0 | 2 | 144044719 | 1 | 0 | 742 | 0 | 0 | 0 | 0 | 0 | 0 | 0 | 0 | 0 | 0 | 0 | 0 | 0 | 0 | 0 | 0 | 0 | 0 | 0 | 0 | 0 | 0 | 0.51462 | 447.64 | 31.26 | 14.32 | 89.88 | 38.81
465 | 144042116 | 144044706 | 130405149 | 1 | 1 | 1 | 2 | 91.14.02-001 | ФСЭМ-2001, 91.14.02-001 , приказ Минстроя России № 876/пр от 26.12.2019 | Автомобили бортовые, грузоподъемность до 5 т | 1368 | 1011 | маш.-ч | маш.-ч | 1 | 0 | 1969200529 | 0.35 | 0 | 795.09 | 380.83 | 0 | 0 | 65.71 | 11.6 | 0 | 1 | 12.1 | 32.83 | 1 | 0 | 1 | 1 | 0 | 0 | 0.28 | )*1,25 | 0 | 2 | 144044720 | 1 | 0 | 743 | 0 | 0 | 0 | 0 | 0 | 0 | 0 | 0 | 0 | 0 | 0 | 0 | 0 | 0 | 0 | 0 | 0 | 0 | 0 | 0 | 0 | 0 | 0.06265 | 795.09 | 65.71 | 12.1 | 23 | 4.06
465 | 144042116 | 144044706 | 130258534 | 1 | 1 | 1 | 3 | 01.7.03.01-0001 | ФССЦ-2001, 01.7.03.01-0001, приказ Минстроя России № 876/пр от 26.12.2019 | Вода | 1339 | 1007 | м3 | м3 | 1 | 0 | 1835689634 | 3.85 | 29.3 | 0 | 0 | 0 | 2.44 | 0 | 0 | 0 | 12.01 | 1 | 1 | 1 | 0 | 1 | 0 | 0 | 0 | 3.85 |  | 0 | 2 | 144044721 | 1 | 0 | 744 | 0 | 0 | 0 | 0 | 0 | 0 | 0 | 0 | 0 | 0 | 0 | 0 | 0 | 0 | 0 | 0 | 0 | 0 | 0 | 0 | 0 | 0 | 0.68915 | 29.3 | 2.44 | 12.01 | 9.39 | 0
465 | 144042116 | 144044706 | 130259175 | 1 | 1 | 1 | 3 | 01.7.07.29-0091 | ФССЦ-2001, 01.7.07.29-0091, приказ Минстроя России № 876/пр от 26.12.2019 | Опилки древесные | 1339 | 1007 | м3 | м3 | 1 | 0 | -1283742931 | 3.06 | 551.39 | 0 | 0 | 0 | 34.92 | 0 | 0 | 0 | 15.79 | 1 | 1 | 1 | 0 | 1 | 0 | 0 | 0 | 3.06 |  | 0 | 2 | 144044722 | 1 | 0 | 745 | 0 | 0 | 0 | 0 | 0 | 0 | 0 | 0 | 0 | 0 | 0 | 0 | 0 | 0 | 0 | 0 | 0 | 0 | 0 | 0 | 0 | 0 | 0.54774 | 551.39 | 34.92 | 15.79 | 106.86 | 0
465 | 144042116 | 144044706 | 130263631 | 1 | 1 | 1 | 3 | 04.3.01.09-0016 | ФССЦ-2001, 04.3.01.09-0016, приказ Минстроя России № 876/пр от 26.12.2019 | Раствор готовый кладочный, цементный, М200 | 1339 | 1007 | м3 | м3 | 1 | 0 | -1555026697 | 1.3 | 4002 | 0 | 0 | 0 | 600 | 0 | 0 | 0 | 6.67 | 1 | 1 | 1 | 0 | 1 | 0 | 0 | 0 | 1.3 |  | 0 | 2 | 144044723 | 1 | 0 | 746 | 0 | 0 | 0 | 0 | 0 | 0 | 0 | 0 | 0 | 0 | 0 | 0 | 0 | 0 | 0 | 0 | 0 | 0 | 0 | 0 | 0 | 0 | 0.2327 | 4002 | 600 | 6.67 | 780 | 0
465 | 144042116 | 144044706 | 130273667 | 1 | 1 | 1 | 3 | 06.2.02.01-0051 | ФССЦ-2001, 06.2.02.01-0051, приказ Минстроя России № 876/пр от 26.12.2019 | Плитка керамическая неглазурованная для полов гладкая, многоцветная квадратная и прямоугольная | 1327 | 1005 | м2 | м2 | 1 | 0 | 290940185 | 102 | 361.37 | 0 | 0 | 0 | 67.8 | 0 | 0 | 0 | 5.33 | 1 | 1 | 1 | 0 | 1 | 0 | 0 | 0 | 102 |  | 0 | 2 | 144044724 | 1 | 0 | 747 | 0 | 0 | 0 | 0 | 0 | 0 | 0 | 0 | 0 | 0 | 0 | 0 | 0 | 0 | 0 | 0 | 0 | 0 | 0 | 0 | 0 | 0 | 18.258 | 361.37 | 67.8 | 5.33 | 6915.6 | 0
466 | 144042116 | 144044725 | 128862296 | 28876687 | 1 | 1 | 1 | 1-100-39 |  | Рабочий среднего разряда 3.9 | 1191 | 1013 | чел.-ч. | чел.-ч. | 1 | 0 | 1983201532 | 27.393 | 0 | 0 | 0 | 9.51 | 0 | 0 | 0 | 9.51 | 1 | 1 | 1 | 1 | 0 | 1 | 1 | 0 | 0 | 23.82 | )*1,15 | 1 | 2 | 144044732 | 1 | 0 | 748 | 0 | 0 | 0 | 0 | 0 | 0 | 0 | 0 | 0 | 0 | 0 | 0 | 0 | 0 | 0 | 0 | 0 | 0 | 0 | 0 | 0 | 0 | 6.1689 | 9.51 | 9.51 | 1 | 260.51 | 0
466 | 144042116 | 144044725 | 128862608 | 28876687 | 1 | 1 | 1 | 4-100-00 |  | Затраты труда машинистов | 1191 | 1013 | чел.-ч. | чел.-ч. | 1 | 0 | -1417349443 | 0.11 | 0 | 0 | 0 | 0 | 0 | 0 | 0 | 0 | 1 | 1 | 1 | 1 | 0 | 1 | 0 | 0 | 0 | 0.11 |  | 2 | 2 | 144044733 | 1 | 2048 | 749 | 0 | 0 | 0 | 0 | 0 | 0 | 0 | 0 | 0 | 0 | 0 | 0 | 0 | 0 | 0 | 0 | 0 | 0 | 0 | 0 | 0 | 0 | 0.024772 | 0 | 0 | 1 | 0 | 0
466 | 144042116 | 144044725 | 130404565 | 1 | 1 | 1 | 2 | 91.06.06-048 | ФСЭМ-2001, 91.06.06-048 , приказ Минстроя России № 876/пр от 26.12.2019 | Подъемники одномачтовые, грузоподъемность до 500 кг, высота подъема 45 м | 1368 | 1011 | маш.-ч | маш.-ч | 1 | 0 | 757256372 | 0.0625 | 0 | 447.64 | 443.21 | 0 | 0 | 31.26 | 13.5 | 0 | 1 | 14.32 | 32.83 | 1 | 0 | 1 | 1 | 0 | 0 | 0.05 | )*1,25 | 0 | 2 | 144044734 | 1 | 0 | 750 | 0 | 0 | 0 | 0 | 0 | 0 | 0 | 0 | 0 | 0 | 0 | 0 | 0 | 0 | 0 | 0 | 0 | 0 | 0 | 0 | 0 | 0 | 0.014075 | 447.64 | 31.26 | 14.32 | 1.95 | 0.85
466 | 144042116 | 144044725 | 130405149 | 1 | 1 | 1 | 2 | 91.14.02-001 | ФСЭМ-2001, 91.14.02-001 , приказ Минстроя России № 876/пр от 26.12.2019 | Автомобили бортовые, грузоподъемность до 5 т | 1368 | 1011 | маш.-ч | маш.-ч | 1 | 0 | 1969200529 | 0.075 | 0 | 795.09 | 380.83 | 0 | 0 | 65.71 | 11.6 | 0 | 1 | 12.1 | 32.83 | 1 | 0 | 1 | 1 | 0 | 0 | 0.06 | )*1,25 | 0 | 2 | 144044735 | 1 | 0 | 751 | 0 | 0 | 0 | 0 | 0 | 0 | 0 | 0 | 0 | 0 | 0 | 0 | 0 | 0 | 0 | 0 | 0 | 0 | 0 | 0 | 0 | 0 | 0.01689 | 795.09 | 65.71 | 12.1 | 4.93 | 0.88
466 | 144042116 | 144044725 | 130263631 | 1 | 1 | 1 | 3 | 04.3.01.09-0016 | ФССЦ-2001, 04.3.01.09-0016, приказ Минстроя России № 876/пр от 26.12.2019 | Раствор готовый кладочный, цементный, М200 | 1339 | 1007 | м3 | м3 | 1 | 0 | -1555026697 | 0.16 | 4002 | 0 | 0 | 0 | 600 | 0 | 0 | 0 | 6.67 | 1 | 1 | 1 | 0 | 1 | 0 | 0 | 0 | 0.16 |  | 0 | 2 | 144044736 | 1 | 0 | 752 | 0 | 0 | 0 | 0 | 0 | 0 | 0 | 0 | 0 | 0 | 0 | 0 | 0 | 0 | 0 | 0 | 0 | 0 | 0 | 0 | 0 | 0 | 0.036032 | 4002 | 600 | 6.67 | 96 | 0
466 | 144042116 | 144044725 | 130273667 | 1 | 1 | 1 | 3 | 06.2.02.01-0051 | ФССЦ-2001, 06.2.02.01-0051, приказ Минстроя России № 876/пр от 26.12.2019 | Плитка керамическая неглазурованная для полов гладкая, многоцветная квадратная и прямоугольная | 1327 | 1005 | м2 | м2 | 1 | 0 | 290940185 | 30 | 361.37 | 0 | 0 | 0 | 67.8 | 0 | 0 | 0 | 5.33 | 1 | 1 | 1 | 0 | 0 | 0 | 0 | 0 | 30 |  | 0 | 1 | -1 | 0 | 0 |  | 0 | 0 | 0 | 0 | 0 | 0 | 0 | 0 | 0 | 0 | 0 | 0 | 0 | 0 | 0 | 0 | 0 | 0 | 0 | 0 | 0 | 0 | 6.756 | 361.37 | 67.8 | 5.33 | 2034 | 0
468 | 144042116 | 144044739 | 128862307 | 28876687 | 1 | 1 | 1 | 1-100-42 |  | Рабочий среднего разряда 4.2 | 1191 | 1013 | чел.-ч. | чел.-ч. | 1 | 0 | 912892513 | 34.56 | 0 | 0 | 0 | 9.92 | 0 | 0 | 0 | 9.92 | 1 | 1 | 1 | 1 | 0 | 1 | 0 | 0 | 0 | 34.56 |  | 1 | 2 | 144044750 | 1 | 0 | 754 | 0 | 0 | 0 | 0 | 0 | 0 | 0 | 0 | 0 | 0 | 0 | 0 | 0 | 0 | 0 | 0 | 0 | 0 | 0 | 0 | 0 | 0 | 1.3824 | 9.92 | 9.92 | 1 | 342.84 | 0
468 | 144042116 | 144044739 | 128862608 | 28876687 | 1 | 1 | 1 | 4-100-00 |  | Затраты труда машинистов | 1191 | 1013 | чел.-ч. | чел.-ч. | 1 | 0 | -1417349443 | 0.05 | 0 | 0 | 0 | 0 | 0 | 0 | 0 | 0 | 1 | 1 | 1 | 1 | 0 | 1 | 0 | 0 | 0 | 0.05 |  | 2 | 2 | 144044751 | 1 | 0 | 755 | 0 | 0 | 0 | 0 | 0 | 0 | 0 | 0 | 0 | 0 | 0 | 0 | 0 | 0 | 0 | 0 | 0 | 0 | 0 | 0 | 0 | 0 | 0.002 | 0 | 0 | 1 | 0 | 0
468 | 144042116 | 144044739 | 130404404 | 1 | 1 | 1 | 2 | 91.05.05-015 | ФСЭМ-2001, 91.05.05-015 , приказ Минстроя России № 876/пр от 26.12.2019 | Краны на автомобильном ходу, грузоподъемность 16 т | 1368 | 1011 | маш.-ч | маш.-ч | 1 | 0 | -2113614907 | 0.03 | 0 | 1023.6 | 443.21 | 0 | 0 | 115.4 | 13.5 | 0 | 1 | 8.87 | 32.83 | 1 | 0 | 1 | 0 | 0 | 0 | 0.03 |  | 0 | 2 | 144044752 | 1 | 0 | 756 | 0 | 0 | 0 | 0 | 0 | 0 | 0 | 0 | 0 | 0 | 0 | 0 | 0 | 0 | 0 | 0 | 0 | 0 | 0 | 0 | 0 | 0 | 0.0012 | 1023.6 | 115.4 | 8.87 | 3.46 | 0.41
468 | 144042116 | 144044739 | 130405149 | 1 | 1 | 1 | 2 | 91.14.02-001 | ФСЭМ-2001, 91.14.02-001 , приказ Минстроя России № 876/пр от 26.12.2019 | Автомобили бортовые, грузоподъемность до 5 т | 1368 | 1011 | маш.-ч | маш.-ч | 1 | 0 | 1969200529 | 0.02 | 0 | 795.09 | 380.83 | 0 | 0 | 65.71 | 11.6 | 0 | 1 | 12.1 | 32.83 | 1 | 0 | 1 | 0 | 0 | 0 | 0.02 |  | 0 | 2 | 144044753 | 1 | 0 | 757 | 0 | 0 | 0 | 0 | 0 | 0 | 0 | 0 | 0 | 0 | 0 | 0 | 0 | 0 | 0 | 0 | 0 | 0 | 0 | 0 | 0 | 0 | 0.0008 | 795.09 | 65.71 | 12.1 | 1.31 | 0.23
468 | 144042116 | 144044739 | 130258803 | 1 | 1 | 1 | 3 | 01.7.06.05-0041 | ФССЦ-2001, 01.7.06.05-0041, приказ Минстроя России № 876/пр от 26.12.2019 | Лента изоляционная прорезиненная односторонняя, ширина 20 мм, толщина 0,25-0,35 мм | 1346 | 1009 | кг | кг | 1 | 0 | -1017638695 | 0.11 | 242.59 | 0 | 0 | 0 | 30.4 | 0 | 0 | 0 | 7.98 | 1 | 1 | 1 | 0 | 1 | 0 | 0 | 0 | 0.11 |  | 0 | 2 | 144044754 | 1 | 0 | 758 | 0 | 0 | 0 | 0 | 0 | 0 | 0 | 0 | 0 | 0 | 0 | 0 | 0 | 0 | 0 | 0 | 0 | 0 | 0 | 0 | 0 | 0 | 0.0044 | 242.59 | 30.4 | 7.98 | 3.34 | 0
468 | 144042116 | 144044739 | 130260880 | 1 | 1 | 1 | 3 | 01.7.15.07-0014 | ФССЦ-2001, 01.7.15.07-0014, приказ Минстроя России № 876/пр от 26.12.2019 | Дюбели распорные полипропиленовые | 1425 | 1013 | 100 ШТ | 100 ШТ | 1 | 0 | 1545327118 | 1.02 | 352.6 | 0 | 0 | 0 | 86 | 0 | 0 | 0 | 4.1 | 1 | 1 | 1 | 0 | 1 | 0 | 0 | 0 | 1.02 |  | 0 | 2 | 144044755 | 1 | 0 | 759 | 0 | 0 | 0 | 0 | 0 | 0 | 0 | 0 | 0 | 0 | 0 | 0 | 0 | 0 | 0 | 0 | 0 | 0 | 0 | 0 | 0 | 0 | 0.0408 | 352.6 | 86 | 4.1 | 87.72 | 0
468 | 144042116 | 144044739 | 130261247 | 1 | 1 | 1 | 3 | 01.7.15.14-0161 | ФССЦ-2001, 01.7.15.14-0161, приказ Минстроя России № 876/пр от 26.12.2019 | Шурупы с полукруглой головкой 2,5x20 мм | 1348 | 1009 | т | т | 1000 | 0 | 1152198853 | 0.00016 | 110260 | 0 | 0 | 0 | 29800 | 0 | 0 | 0 | 3.7 | 1 | 1 | 1 | 0 | 1 | 0 | 0 | 0 | 0.00016 |  | 0 | 2 | 144044756 | 1 | 0 | 760 | 0 | 0 | 0 | 0 | 0 | 0 | 0 | 0 | 0 | 0 | 0 | 0 | 0 | 0 | 0 | 0 | 0 | 0 | 0 | 0 | 0 | 0 | 6.4e-06 | 110260 | 29800 | 3.7 | 4.77 | 0
468 | 144042116 | 144044739 | 130261251 | 1 | 1 | 1 | 3 | 01.7.15.14-0165 | ФССЦ-2001, 01.7.15.14-0165, приказ Минстроя России № 876/пр от 26.12.2019 | Шурупы с полукруглой головкой 4x40 мм | 1348 | 1009 | т | т | 1000 | 0 | -275274184 | 0.0003 | 68116.4 | 0 | 0 | 0 | 12430 | 0 | 0 | 0 | 5.48 | 1 | 1 | 1 | 0 | 1 | 0 | 0 | 0 | 0.0003 |  | 0 | 2 | 144044757 | 1 | 0 | 761 | 0 | 0 | 0 | 0 | 0 | 0 | 0 | 0 | 0 | 0 | 0 | 0 | 0 | 0 | 0 | 0 | 0 | 0 | 0 | 0 | 0 | 0 | 1.2e-05 | 68116.4 | 12430 | 5.48 | 3.73 | 0
468 | 144042116 | 144044739 | 130305286 | 1 | 1 | 1 | 3 | 20.4.03.07-0012 | ФССЦ-2001, 20.4.03.07-0012, приказ Минстроя России № 876/пр от 26.12.2019 | Розетка 250В/16А, IP44 для наружного монтажа с заземляющими контактами и с защитной шторкой | 1425 | 1013 | 100 ШТ | 100 ШТ | 1 | 0 | 177053872 | 100 | 12061.84 | 0 | 0 | 0 | 833 | 0 | 0 | 0 | 14.48 | 1 | 1 | 1 | 0 | 0 | 0 | 0 | 0 | 100 |  | 0 | 1 | -1 | 0 | 0 |  | 0 | 0 | 0 | 0 | 0 | 0 | 0 | 0 | 0 | 0 | 0 | 0 | 0 | 0 | 0 | 0 | 0 | 0 | 0 | 0 | 0 | 0 | 4 | 12061.84 | 833 | 14.48 | 83300 | 0
468 | 144042116 | 144044739 | 128862548 | 28876687 | 1 | 1 | 3 | 999-9950 |  | Вспомогательные ненормируемые материалы (2% от ОЗП) | 1374 | 1013 | РУБ | РУБ | 1 | 0 | -1731369543 | 6.86 | 1 | 0 | 0 | 0 | 1 | 0 | 0 | 0 | 1 | 1 | 1 | 1 | 0 | 1 | 0 | 0 | 0 | 6.86 |  | 0 | 2 | 144044758 | 1 | 0 | 762 | 0 | 0 | 0 | 0 | 0 | 0 | 0 | 0 | 0 | 0 | 0 | 0 | 0 | 0 | 0 | 0 | 0 | 0 | 0 | 0 | 0 | 0 | 0.2744 | 1 | 1 | 1 | 6.86 | 0
470 | 144042116 | 144044760 | 128862293 | 28876687 | 1 | 1 | 1 | 1-100-38 |  | Рабочий среднего разряда 3.8 | 1191 | 1013 | чел.-ч. | чел.-ч. | 1 | 0 | -1081351934 | 41.28 | 0 | 0 | 0 | 9.4 | 0 | 0 | 0 | 9.4 | 1 | 1 | 1 | 1 | 0 | 1 | 0 | 0 | 0 | 41.28 |  | 1 | 2 | 144044774 | 1 | 0 | 763 | 0 | 0 | 0 | 0 | 0 | 0 | 0 | 0 | 0 | 0 | 0 | 0 | 0 | 0 | 0 | 0 | 0 | 0 | 0 | 0 | 0 | 0 | 4.128 | 9.4 | 9.4 | 1 | 388.03 | 0
470 | 144042116 | 144044760 | 128862608 | 28876687 | 1 | 1 | 1 | 4-100-00 |  | Затраты труда машинистов | 1191 | 1013 | чел.-ч. | чел.-ч. | 1 | 0 | -1417349443 | 0.4 | 0 | 0 | 0 | 0 | 0 | 0 | 0 | 0 | 1 | 1 | 1 | 1 | 0 | 1 | 0 | 0 | 0 | 0.4 |  | 2 | 2 | 144044775 | 1 | 0 | 764 | 0 | 0 | 0 | 0 | 0 | 0 | 0 | 0 | 0 | 0 | 0 | 0 | 0 | 0 | 0 | 0 | 0 | 0 | 0 | 0 | 0 | 0 | 0.04 | 0 | 0 | 1 | 0 | 0
470 | 144042116 | 144044760 | 130404404 | 1 | 1 | 1 | 2 | 91.05.05-015 | ФСЭМ-2001, 91.05.05-015 , приказ Минстроя России № 876/пр от 26.12.2019 | Краны на автомобильном ходу, грузоподъемность 16 т | 1368 | 1011 | маш.-ч | маш.-ч | 1 | 0 | -2113614907 | 0.2 | 0 | 1023.6 | 443.21 | 0 | 0 | 115.4 | 13.5 | 0 | 1 | 8.87 | 32.83 | 1 | 0 | 1 | 0 | 0 | 0 | 0.2 |  | 0 | 2 | 144044776 | 1 | 0 | 765 | 0 | 0 | 0 | 0 | 0 | 0 | 0 | 0 | 0 | 0 | 0 | 0 | 0 | 0 | 0 | 0 | 0 | 0 | 0 | 0 | 0 | 0 | 0.02 | 1023.6 | 115.4 | 8.87 | 23.08 | 2.7
470 | 144042116 | 144044760 | 130405149 | 1 | 1 | 1 | 2 | 91.14.02-001 | ФСЭМ-2001, 91.14.02-001 , приказ Минстроя России № 876/пр от 26.12.2019 | Автомобили бортовые, грузоподъемность до 5 т | 1368 | 1011 | маш.-ч | маш.-ч | 1 | 0 | 1969200529 | 0.2 | 0 | 795.09 | 380.83 | 0 | 0 | 65.71 | 11.6 | 0 | 1 | 12.1 | 32.83 | 1 | 0 | 1 | 0 | 0 | 0 | 0.2 |  | 0 | 2 | 144044777 | 1 | 0 | 766 | 0 | 0 | 0 | 0 | 0 | 0 | 0 | 0 | 0 | 0 | 0 | 0 | 0 | 0 | 0 | 0 | 0 | 0 | 0 | 0 | 0 | 0 | 0.02 | 795.09 | 65.71 | 12.1 | 13.14 | 2.32
470 | 144042116 | 144044760 | 130405328 | 1 | 1 | 1 | 2 | 91.17.04-233 | ФСЭМ-2001, 91.17.04-233 , приказ Минстроя России № 876/пр от 26.12.2019 | Установки для сварки ручной дуговой (постоянного тока) | 1368 | 1011 | маш.-ч | маш.-ч | 1 | 0 | 32357839 | 1.98 | 0 | 39.12 | 0 | 0 | 0 | 8.1 | 0 | 0 | 1 | 4.83 | 32.83 | 1 | 0 | 1 | 0 | 0 | 0 | 1.98 |  | 0 | 2 | 144044778 | 1 | 0 | 767 | 0 | 0 | 0 | 0 | 0 | 0 | 0 | 0 | 0 | 0 | 0 | 0 | 0 | 0 | 0 | 0 | 0 | 0 | 0 | 0 | 0 | 0 | 0.198 | 39.12 | 8.1 | 4.83 | 16.04 | 0
470 | 144042116 | 144044760 | 130258823 | 1 | 1 | 1 | 3 | 01.7.06.07-0002 | ФССЦ-2001, 01.7.06.07-0002, приказ Минстроя России № 876/пр от 26.12.2019 | Лента монтажная, тип ЛМ-5 | 1302 | 1003 | 10 м | 10 м | 10 | 0 | -1192046909 | 0.3 | 34.43 | 0 | 0 | 0 | 6.9 | 0 | 0 | 0 | 4.99 | 1 | 1 | 1 | 0 | 1 | 0 | 0 | 0 | 0.3 |  | 0 | 2 | 144044779 | 1 | 0 | 768 | 0 | 0 | 0 | 0 | 0 | 0 | 0 | 0 | 0 | 0 | 0 | 0 | 0 | 0 | 0 | 0 | 0 | 0 | 0 | 0 | 0 | 0 | 0.03 | 34.43 | 6.9 | 4.99 | 2.07 | 0
470 | 144042116 | 144044760 | 130259608 | 1 | 1 | 1 | 3 | 01.7.11.07-0034 | ФССЦ-2001, 01.7.11.07-0034, приказ Минстроя России № 876/пр от 26.12.2019 | Электроды сварочные Э42А, диаметр 4 мм | 1346 | 1009 | кг | кг | 1 | 0 | 1709625395 | 1.75 | 104.64 | 0 | 0 | 0 | 10.57 | 0 | 0 | 0 | 9.9 | 1 | 1 | 1 | 0 | 1 | 0 | 0 | 0 | 1.75 |  | 0 | 2 | 144044780 | 1 | 0 | 769 | 0 | 0 | 0 | 0 | 0 | 0 | 0 | 0 | 0 | 0 | 0 | 0 | 0 | 0 | 0 | 0 | 0 | 0 | 0 | 0 | 0 | 0 | 0.175 | 104.64 | 10.57 | 9.9 | 18.5 | 0
470 | 144042116 | 144044760 | 130260880 | 1 | 1 | 1 | 3 | 01.7.15.07-0014 | ФССЦ-2001, 01.7.15.07-0014, приказ Минстроя России № 876/пр от 26.12.2019 | Дюбели распорные полипропиленовые | 1425 | 1013 | 100 ШТ | 100 ШТ | 1 | 0 | 1545327118 | 1 | 352.6 | 0 | 0 | 0 | 86 | 0 | 0 | 0 | 4.1 | 1 | 1 | 1 | 0 | 1 | 0 | 0 | 0 | 1 |  | 0 | 2 | 144044781 | 1 | 0 | 770 | 0 | 0 | 0 | 0 | 0 | 0 | 0 | 0 | 0 | 0 | 0 | 0 | 0 | 0 | 0 | 0 | 0 | 0 | 0 | 0 | 0 | 0 | 0.1 | 352.6 | 86 | 4.1 | 86 | 0
470 | 144042116 | 144044760 | 130261020 | 1 | 1 | 1 | 3 | 01.7.15.10-0052 | ФССЦ-2001, 01.7.15.10-0052, приказ Минстроя России № 876/пр от 26.12.2019 | Скобы двухлапковые | 1455 | 1013 | 10 ШТ | 10 ШТ | 1 | 0 | -37755644 | 5 | 91.08 | 0 | 0 | 0 | 11.89 | 0 | 0 | 0 | 7.66 | 1 | 1 | 1 | 0 | 1 | 0 | 0 | 0 | 5 |  | 0 | 2 | 144044782 | 1 | 0 | 771 | 0 | 0 | 0 | 0 | 0 | 0 | 0 | 0 | 0 | 0 | 0 | 0 | 0 | 0 | 0 | 0 | 0 | 0 | 0 | 0 | 0 | 0 | 0.5 | 91.08 | 11.89 | 7.66 | 59.45 | 0
470 | 144042116 | 144044760 | 130261251 | 1 | 1 | 1 | 3 | 01.7.15.14-0165 | ФССЦ-2001, 01.7.15.14-0165, приказ Минстроя России № 876/пр от 26.12.2019 | Шурупы с полукруглой головкой 4x40 мм | 1348 | 1009 | т | т | 1000 | 0 | -275274184 | 0.00037 | 68116.4 | 0 | 0 | 0 | 12430 | 0 | 0 | 0 | 5.48 | 1 | 1 | 1 | 0 | 1 | 0 | 0 | 0 | 0.00037 |  | 0 | 2 | 144044783 | 1 | 0 | 772 | 0 | 0 | 0 | 0 | 0 | 0 | 0 | 0 | 0 | 0 | 0 | 0 | 0 | 0 | 0 | 0 | 0 | 0 | 0 | 0 | 0 | 0 | 3.7e-05 | 68116.4 | 12430 | 5.48 | 4.6 | 0
470 | 144042116 | 144044760 | 130288917 | 1 | 1 | 1 | 3 | 14.4.02.09-0001 | ФССЦ-2001, 14.4.02.09-0001, приказ Минстроя России № 876/пр от 26.12.2019 | Краска | 1346 | 1009 | кг | кг | 1 | 0 | -1522207802 | 0.4 | 120.12 | 0 | 0 | 0 | 28.6 | 0 | 0 | 0 | 4.2 | 1 | 1 | 1 | 0 | 1 | 0 | 0 | 0 | 0.4 |  | 0 | 2 | 144044784 | 1 | 0 | 773 | 0 | 0 | 0 | 0 | 0 | 0 | 0 | 0 | 0 | 0 | 0 | 0 | 0 | 0 | 0 | 0 | 0 | 0 | 0 | 0 | 0 | 0 | 0.04 | 120.12 | 28.6 | 4.2 | 11.44 | 0
470 | 144042116 | 144044760 | 128221947 | 1 | 1 | 1 | 3 | 21.1.06.09-6419 | КТЦ (Стройинформресурс) к ФЕР-2020, 21.1.06.09-6419 | Кабели силовые с медными жилами, в изоляции и оболочке из ПВХ пластиката, без брони и наружного покрова, не распр. горение (кат. А), с низким дымо-газовыделением, низкотоксич., на напряжение 0,66 кВ, марка ВВГнг(А)-LSLTx, 3х2,5 мм2, ГОСТ Р | 1477 | 1013 | 1000 м | 1000 М | 1 | 0 | 914721309 | 0.1 | 128935.81 | 0 | 0 | 0 | 41193.55 | 0 | 0 | 0 | 3.13 | 1 | 1 | 1 | 0 | 0 | 0 | 0 | 0 | 0.1 |  | 0 | 1 | -1 | 0 | 0 |  | 0 | 0 | 0 | 0 | 0 | 0 | 0 | 0 | 0 | 0 | 0 | 0 | 0 | 0 | 0 | 0 | 0 | 0 | 0 | 0 | 0 | 0 | 0.01 | 128935.81 | 41193.55 | 3.13 | 4119.36 | 0
470 | 144042116 | 144044760 | 128862548 | 28876687 | 1 | 1 | 3 | 999-9950 |  | Вспомогательные ненормируемые материалы (2% от ОЗП) | 1374 | 1013 | РУБ | РУБ | 1 | 0 | -1731369543 | 7.76 | 1 | 0 | 0 | 0 | 1 | 0 | 0 | 0 | 1 | 1 | 1 | 1 | 0 | 1 | 0 | 0 | 0 | 7.76 |  | 0 | 2 | 144044785 | 1 | 0 | 774 | 0 | 0 | 0 | 0 | 0 | 0 | 0 | 0 | 0 | 0 | 0 | 0 | 0 | 0 | 0 | 0 | 0 | 0 | 0 | 0 | 0 | 0 | 0.776 | 1 | 1 | 1 | 7.76 | 0
472 | 144042116 | 144044787 | 128862283 | 28876687 | 1 | 1 | 1 | 1-100-35 |  | Рабочий среднего разряда 3.5 | 1191 | 1013 | чел.-ч. | чел.-ч. | 1 | 0 | 145020957 | 111.55 | 0 | 0 | 0 | 9.07 | 0 | 0 | 0 | 9.07 | 1 | 1 | 1 | 1 | 0 | 1 | 1 | 0 | 0 | 97 | )*1,15 | 1 | 2 | 144044812 | 1 | 0 | 775 | 0 | 0 | 0 | 0 | 0 | 0 | 0 | 0 | 0 | 0 | 0 | 0 | 0 | 0 | 0 | 0 | 0 | 0 | 0 | 0 | 0 | 0 | 19.9674 | 9.07 | 9.07 | 1 | 1011.76 | 0
472 | 144042116 | 144044787 | 128862608 | 28876687 | 1 | 1 | 1 | 4-100-00 |  | Затраты труда машинистов | 1191 | 1013 | чел.-ч. | чел.-ч. | 1 | 0 | -1417349443 | 0.38 | 0 | 0 | 0 | 0 | 0 | 0 | 0 | 0 | 1 | 1 | 1 | 1 | 0 | 1 | 0 | 0 | 0 | 0.38 |  | 2 | 2 | 144044813 | 1 | 2048 | 776 | 0 | 0 | 0 | 0 | 0 | 0 | 0 | 0 | 0 | 0 | 0 | 0 | 0 | 0 | 0 | 0 | 0 | 0 | 0 | 0 | 0 | 0 | 0.06802 | 0 | 0 | 1 | 0 | 0
472 | 144042116 | 144044787 | 130404404 | 1 | 1 | 1 | 2 | 91.05.05-015 | ФСЭМ-2001, 91.05.05-015 , приказ Минстроя России № 876/пр от 26.12.2019 | Краны на автомобильном ходу, грузоподъемность 16 т | 1368 | 1011 | маш.-ч | маш.-ч | 1 | 0 | -2113614907 | 0.2375 | 0 | 1023.6 | 443.21 | 0 | 0 | 115.4 | 13.5 | 0 | 1 | 8.87 | 32.83 | 1 | 0 | 1 | 1 | 0 | 0 | 0.19 | )*1,25 | 0 | 2 | 144044814 | 1 | 0 | 777 | 0 | 0 | 0 | 0 | 0 | 0 | 0 | 0 | 0 | 0 | 0 | 0 | 0 | 0 | 0 | 0 | 0 | 0 | 0 | 0 | 0 | 0 | 0.042512 | 1023.6 | 115.4 | 8.87 | 27.41 | 3.21
472 | 144042116 | 144044787 | 130405149 | 1 | 1 | 1 | 2 | 91.14.02-001 | ФСЭМ-2001, 91.14.02-001 , приказ Минстроя России № 876/пр от 26.12.2019 | Автомобили бортовые, грузоподъемность до 5 т | 1368 | 1011 | маш.-ч | маш.-ч | 1 | 0 | 1969200529 | 0.2375 | 0 | 795.09 | 380.83 | 0 | 0 | 65.71 | 11.6 | 0 | 1 | 12.1 | 32.83 | 1 | 0 | 1 | 1 | 0 | 0 | 0.19 | )*1,25 | 0 | 2 | 144044815 | 1 | 0 | 778 | 0 | 0 | 0 | 0 | 0 | 0 | 0 | 0 | 0 | 0 | 0 | 0 | 0 | 0 | 0 | 0 | 0 | 0 | 0 | 0 | 0 | 0 | 0.042512 | 795.09 | 65.71 | 12.1 | 15.6 | 2.75
472 | 144042116 | 144044787 | 130405710 | 1 | 1 | 1 | 2 | 91.21.12-004 | ФСЭМ-2001, 91.21.12-004 , приказ Минстроя России № 876/пр от 26.12.2019 | Ножницы электрические | 1368 | 1011 | маш.-ч | маш.-ч | 1 | 0 | 675149543 | 0.4 | 0 | 19.48 | 0 | 0 | 0 | 33.59 | 0 | 0 | 1 | 0.58 | 32.83 | 1 | 0 | 1 | 1 | 0 | 0 | 0.32 | )*1,25 | 0 | 2 | 144044816 | 1 | 0 | 779 | 0 | 0 | 0 | 0 | 0 | 0 | 0 | 0 | 0 | 0 | 0 | 0 | 0 | 0 | 0 | 0 | 0 | 0 | 0 | 0 | 0 | 0 | 0.0716 | 19.48 | 33.59 | 0.58 | 13.44 | 0
472 | 144042116 | 144044787 | 128068760 | 1 | 1 | 1 | 3 | 01.6.01.02-3018 | КТЦ (Стройинформресурс) к ФЕР-2020, 01.6.01.02-3018 | Листы гипсокартонные ГКЛВ влагостойкие, толщиной 12-16 мм | 1327 | 1005 | м2 | м2 | 1 | 0 | 1396435177 | 111 | 142.35 | 0 | 0 | 0 | 51.02 | 0 | 0 | 0 | 2.79 | 1 | 1 | 1 | 0 | 0 | 0 | 0 | 0 | 111 |  | 0 | 1 | -1 | 0 | 0 |  | 0 | 0 | 0 | 0 | 0 | 0 | 0 | 0 | 0 | 0 | 0 | 0 | 0 | 0 | 0 | 0 | 0 | 0 | 0 | 0 | 0 | 0 | 19.869 | 142.35 | 51.02 | 2.79 | 5663.22 | 0
472 | 144042116 | 144044787 | 130258534 | 1 | 1 | 1 | 3 | 01.7.03.01-0001 | ФССЦ-2001, 01.7.03.01-0001, приказ Минстроя России № 876/пр от 26.12.2019 | Вода | 1339 | 1007 | м3 | м3 | 1 | 0 | 1835689634 | 0.036 | 29.3 | 0 | 0 | 0 | 2.44 | 0 | 0 | 0 | 12.01 | 1 | 1 | 1 | 0 | 1 | 0 | 0 | 0 | 0.036 |  | 0 | 2 | 144044818 | 1 | 0 | 781 | 0 | 0 | 0 | 0 | 0 | 0 | 0 | 0 | 0 | 0 | 0 | 0 | 0 | 0 | 0 | 0 | 0 | 0 | 0 | 0 | 0 | 0 | 0.006444 | 29.3 | 2.44 | 12.01 | 0.09 | 0
472 | 144042116 | 144044787 | 130258769 | 1 | 1 | 1 | 3 | 01.7.06.01-0041 | ФССЦ-2001, 01.7.06.01-0041, приказ Минстроя России № 876/пр от 26.12.2019 | Лента эластичная самоклеящаяся для профилей направляющих 30/30000 мм | 1301 | 1003 | м | м | 1 | 0 | -51690788 | 135 | 3.41 | 0 | 0 | 0 | 0.37 | 0 | 0 | 0 | 9.22 | 1 | 1 | 1 | 0 | 1 | 0 | 0 | 0 | 135 |  | 0 | 2 | 144044819 | 1 | 0 | 782 | 0 | 0 | 0 | 0 | 0 | 0 | 0 | 0 | 0 | 0 | 0 | 0 | 0 | 0 | 0 | 0 | 0 | 0 | 0 | 0 | 0 | 0 | 24.165 | 3.41 | 0.37 | 9.22 | 49.95 | 0
472 | 144042116 | 144044787 | 130258794 | 1 | 1 | 1 | 3 | 01.7.06.04-0002 | ФССЦ-2001, 01.7.06.04-0002, приказ Минстроя России № 876/пр от 26.12.2019 | Лента бумажная для повышения трещиностойкости стыков ГКЛ и ГВЛ | 1301 | 1003 | м | м | 1 | 0 | 1069800274 | 68 | 1.2 | 0 | 0 | 0 | 0.17 | 0 | 0 | 0 | 7.06 | 1 | 1 | 1 | 0 | 1 | 0 | 0 | 0 | 68 |  | 0 | 2 | 144044820 | 1 | 0 | 783 | 0 | 0 | 0 | 0 | 0 | 0 | 0 | 0 | 0 | 0 | 0 | 0 | 0 | 0 | 0 | 0 | 0 | 0 | 0 | 0 | 0 | 0 | 12.172 | 1.2 | 0.17 | 7.06 | 11.56 | 0
472 | 144042116 | 144044787 | 130258799 | 1 | 1 | 1 | 3 | 01.7.06.04-0007 | ФССЦ-2001, 01.7.06.04-0007, приказ Минстроя России № 876/пр от 26.12.2019 | Лента разделительная для сопряжения потолка из ЛГК со стеной | 1308 | 1003 | 100 м | 100 м | 100 | 0 | -332592297 | 1.35 | 1250.79 | 0 | 0 | 0 | 173 | 0 | 0 | 0 | 7.23 | 1 | 1 | 1 | 0 | 1 | 0 | 0 | 0 | 1.35 |  | 0 | 2 | 144044821 | 1 | 0 | 784 | 0 | 0 | 0 | 0 | 0 | 0 | 0 | 0 | 0 | 0 | 0 | 0 | 0 | 0 | 0 | 0 | 0 | 0 | 0 | 0 | 0 | 0 | 0.24165 | 1250.79 | 173 | 7.23 | 233.55 | 0
472 | 144042116 | 144044787 | 130258866 | 1 | 1 | 1 | 3 | 01.7.06.11-0012 | ФССЦ-2001, 01.7.06.11-0012, приказ Минстроя России № 876/пр от 26.12.2019 | Лента уплотнительная шириной 50 мм | 1301 | 1003 | м | м | 1 | 0 | -1936772962 | 135 | 3.64 | 0 | 0 | 0 | 0.83 | 0 | 0 | 0 | 4.39 | 1 | 1 | 1 | 0 | 0 | 0 | 0 | 0 | 135 |  | 0 | 1 | -1 | 0 | 0 |  | 0 | 0 | 0 | 0 | 0 | 0 | 0 | 0 | 0 | 0 | 0 | 0 | 0 | 0 | 0 | 0 | 0 | 0 | 0 | 0 | 0 | 0 | 24.165 | 3.64 | 0.83 | 4.39 | 112.05 | 0
472 | 144042116 | 144044787 | 130260912 | 1 | 1 | 1 | 3 | 01.7.15.07-0082 | ФССЦ-2001, 01.7.15.07-0082, приказ Минстроя России № 876/пр от 26.12.2019 | Дюбель-гвозди, размер 6x39 мм | 1425 | 1013 | 100 ШТ | 100 ШТ | 1 | 0 | 7023331 | 0.81 | 198.8 | 0 | 0 | 0 | 70 | 0 | 0 | 0 | 2.84 | 1 | 1 | 1 | 0 | 1 | 0 | 0 | 0 | 0.81 |  | 0 | 2 | 144044822 | 1 | 0 | 785 | 0 | 0 | 0 | 0 | 0 | 0 | 0 | 0 | 0 | 0 | 0 | 0 | 0 | 0 | 0 | 0 | 0 | 0 | 0 | 0 | 0 | 0 | 0.14499 | 198.8 | 70 | 2.84 | 56.7 | 0
472 | 144042116 | 144044787 | 130260956 | 1 | 1 | 1 | 3 | 01.7.15.07-0152 | ФССЦ-2001, 01.7.15.07-0152, приказ Минстроя России № 876/пр от 26.12.2019 | Дюбели с шурупом, размер 6x35 мм | 1425 | 1013 | 100 ШТ | 100 ШТ | 1 | 0 | 576459026 | 3.22 | 86 | 0 | 0 | 0 | 8 | 0 | 0 | 0 | 10.75 | 1 | 1 | 1 | 0 | 1 | 0 | 0 | 0 | 3.22 |  | 0 | 2 | 144044823 | 1 | 0 | 786 | 0 | 0 | 0 | 0 | 0 | 0 | 0 | 0 | 0 | 0 | 0 | 0 | 0 | 0 | 0 | 0 | 0 | 0 | 0 | 0 | 0 | 0 | 0.57638 | 86 | 8 | 10.75 | 25.76 | 0
472 | 144042116 | 144044787 | 130261197 | 1 | 1 | 1 | 3 | 01.7.15.14-0042 | ФССЦ-2001, 01.7.15.14-0042, приказ Минстроя России № 876/пр от 26.12.2019 | Шурупы самонарезающий прокалывающий, для крепления металлических профилей или листовых деталей 3,5/9,5 мм | 1425 | 1013 | 100 ШТ | 100 ШТ | 1 | 0 | 1144014993 | 3.68 | 32 | 0 | 0 | 0 | 2 | 0 | 0 | 0 | 16 | 1 | 1 | 1 | 0 | 1 | 0 | 0 | 0 | 3.68 |  | 0 | 2 | 144044824 | 1 | 0 | 787 | 0 | 0 | 0 | 0 | 0 | 0 | 0 | 0 | 0 | 0 | 0 | 0 | 0 | 0 | 0 | 0 | 0 | 0 | 0 | 0 | 0 | 0 | 0.65872 | 32 | 2 | 16 | 7.36 | 0
472 | 144042116 | 144044787 | 130261199 | 1 | 1 | 1 | 3 | 01.7.15.14-0044 | ФССЦ-2001, 01.7.15.14-0044, приказ Минстроя России № 876/пр от 26.12.2019 | Шурупы самонарезающий прокалывающий, для крепления гипсокартонных листов (ГКЛ, ГКЛВ, ГКЛВО) к каркасу из металлических профилей 3,5/25 мм | 1425 | 1013 | 100 ШТ | 100 ШТ | 1 | 0 | 238923951 | 22.21 | 32 | 0 | 0 | 0 | 2 | 0 | 0 | 0 | 16 | 1 | 1 | 1 | 0 | 1 | 0 | 0 | 0 | 22.21 |  | 0 | 2 | 144044825 | 1 | 0 | 788 | 0 | 0 | 0 | 0 | 0 | 0 | 0 | 0 | 0 | 0 | 0 | 0 | 0 | 0 | 0 | 0 | 0 | 0 | 0 | 0 | 0 | 0 | 3.9756 | 32 | 2 | 16 | 44.42 | 0
472 | 144042116 | 144044787 | 130274962 | 1 | 1 | 1 | 3 | 07.2.06.03-0119 | ФССЦ-2001, 07.2.06.03-0119, приказ Минстроя России № 876/пр от 26.12.2019 | Профиль направляющий, стальной, оцинкованный, для монтажа гипсовых перегородок и подвесных потолков, длина 3 м, сечение 28x27x0,6 мм | 1301 | 1003 | м | м | 1 | 0 | 2050236676 | 136 | 33.6 | 0 | 0 | 0 | 4 | 0 | 0 | 0 | 8.4 | 1 | 1 | 1 | 0 | 1 | 0 | 0 | 0 | 136 |  | 0 | 2 | 144044826 | 1 | 0 | 789 | 0 | 0 | 0 | 0 | 0 | 0 | 0 | 0 | 0 | 0 | 0 | 0 | 0 | 0 | 0 | 0 | 0 | 0 | 0 | 0 | 0 | 0 | 24.344 | 33.6 | 4 | 8.4 | 544 | 0
472 | 144042116 | 144044787 | 130274980 | 1 | 1 | 1 | 3 | 07.2.06.03-0155 | ФССЦ-2001, 07.2.06.03-0155, приказ Минстроя России № 876/пр от 26.12.2019 | Профиль направляющий, стальной, оцинкованный, для монтажа гипсовых перегородок и подвесных потолков, длина 3 м, сечение 60x27x0,6 мм | 1301 | 1003 | м | м | 1 | 0 | 1254206812 | 306 | 36.8 | 0 | 0 | 0 | 5.5 | 0 | 0 | 0 | 6.69 | 1 | 1 | 1 | 0 | 1 | 0 | 0 | 0 | 306 |  | 0 | 2 | 144044827 | 1 | 0 | 790 | 0 | 0 | 0 | 0 | 0 | 0 | 0 | 0 | 0 | 0 | 0 | 0 | 0 | 0 | 0 | 0 | 0 | 0 | 0 | 0 | 0 | 0 | 54.774 | 36.8 | 5.5 | 6.69 | 1683 | 0
472 | 144042116 | 144044787 | 130275054 | 1 | 1 | 1 | 3 | 07.2.06.04-0078 | ФССЦ-2001, 07.2.06.04-0078, приказ Минстроя России № 876/пр от 26.12.2019 | Подвес профиля стальной, оцинкованный с зажимом пружинный анкерный, для крепления профилей сечение 60x27 мм | 1425 | 1013 | 100 ШТ | 100 ШТ | 1 | 0 | -461821319 | 0.81 | 997.5 | 0 | 0 | 0 | 125 | 0 | 0 | 0 | 7.98 | 1 | 1 | 1 | 0 | 1 | 0 | 0 | 0 | 0.81 |  | 0 | 2 | 144044829 | 1 | 0 | 792 | 0 | 0 | 0 | 0 | 0 | 0 | 0 | 0 | 0 | 0 | 0 | 0 | 0 | 0 | 0 | 0 | 0 | 0 | 0 | 0 | 0 | 0 | 0.14499 | 997.5 | 125 | 7.98 | 101.25 | 0
472 | 144042116 | 144044787 | 130275062 | 1 | 1 | 1 | 3 | 07.2.06.04-0103 | ФССЦ-2001, 07.2.06.04-0103, приказ Минстроя России № 876/пр от 26.12.2019 | Подвесы с зажимом усиленные для подвесного потолка к профилю 60x27 мм | 1425 | 1013 | 100 ШТ | 100 ШТ | 1 | 0 | 1130964272 | 81 | 1409.04 | 0 | 0 | 0 | 412 | 0 | 0 | 0 | 3.42 | 1 | 1 | 1 | 0 | 0 | 0 | 0 | 0 | 81 |  | 0 | 1 | -1 | 0 | 0 |  | 0 | 0 | 0 | 0 | 0 | 0 | 0 | 0 | 0 | 0 | 0 | 0 | 0 | 0 | 0 | 0 | 0 | 0 | 0 | 0 | 0 | 0 | 14.499 | 1409.04 | 412 | 3.42 | 33372 | 0
472 | 144042116 | 144044787 | 130275078 | 1 | 1 | 1 | 3 | 07.2.06.05-0001 | ФССЦ-2001, 07.2.06.05-0001, приказ Минстроя России № 876/пр от 26.12.2019 | Удлинитель стальной, оцинкованный к профилю 60x27 мм, для соединения потолочных профилей, сечение 110x58x25x0,6 мм | 1425 | 1013 | 100 ШТ | 100 ШТ | 1 | 0 | 1648201511 | 0.81 | 368.16 | 0 | 0 | 0 | 59 | 0 | 0 | 0 | 6.24 | 1 | 1 | 1 | 0 | 1 | 0 | 0 | 0 | 0.81 |  | 0 | 2 | 144044830 | 1 | 0 | 793 | 0 | 0 | 0 | 0 | 0 | 0 | 0 | 0 | 0 | 0 | 0 | 0 | 0 | 0 | 0 | 0 | 0 | 0 | 0 | 0 | 0 | 0 | 0.14499 | 368.16 | 59 | 6.24 | 47.79 | 0
472 | 144042116 | 144044787 | 130275085 | 1 | 1 | 1 | 3 | 07.2.06.05-0017 | ФССЦ-2001, 07.2.06.05-0017, приказ Минстроя России № 876/пр от 26.12.2019 | Соединитель профиля одноуровневый потолочный | 1425 | 1013 | 100 ШТ | 100 ШТ | 1 | 0 | 2037827429 | 1.83 | 715.2 | 0 | 0 | 0 | 160 | 0 | 0 | 0 | 4.47 | 1 | 1 | 1 | 0 | 1 | 0 | 0 | 0 | 1.83 |  | 0 | 2 | 144044831 | 1 | 0 | 794 | 0 | 0 | 0 | 0 | 0 | 0 | 0 | 0 | 0 | 0 | 0 | 0 | 0 | 0 | 0 | 0 | 0 | 0 | 0 | 0 | 0 | 0 | 0.32757 | 715.2 | 160 | 4.47 | 292.8 | 0
472 | 144042116 | 144044787 | 130288591 | 1 | 1 | 1 | 3 | 14.4.01.02-0012 | ФССЦ-2001, 14.4.01.02-0012, приказ Минстроя России № 876/пр от 26.12.2019 | Грунтовка укрепляющая, глубокого проникновения, быстросохнущая, паропроницаемая | 1346 | 1009 | кг | кг | 1 | 0 | 427289659 | 10 | 68.15 | 0 | 0 | 0 | 13.08 | 0 | 0 | 0 | 5.21 | 1 | 1 | 1 | 0 | 1 | 0 | 0 | 0 | 10 |  | 0 | 2 | 144044832 | 1 | 0 | 795 | 0 | 0 | 0 | 0 | 0 | 0 | 0 | 0 | 0 | 0 | 0 | 0 | 0 | 0 | 0 | 0 | 0 | 0 | 0 | 0 | 0 | 0 | 1.79 | 68.15 | 13.08 | 5.21 | 130.8 | 0
472 | 144042116 | 144044787 | 130289780 | 1 | 1 | 1 | 3 | 14.5.11.03-0001 | ФССЦ-2001, 14.5.11.03-0001, приказ Минстроя России № 876/пр от 26.12.2019 | Смесь сухая шпатлевочная на основе высокопрочного гипса с полимерными добавками, крупность заполнителя не более 0,15 мм, прочность на изгиб 2,7 МПа | 1346 | 1009 | кг | кг | 1 | 0 | 1460538766 | 4 | 56.02 | 0 | 0 | 0 | 7.46 | 0 | 0 | 0 | 7.51 | 1 | 1 | 1 | 0 | 1 | 0 | 0 | 0 | 4 |  | 0 | 2 | 144044833 | 1 | 0 | 796 | 0 | 0 | 0 | 0 | 0 | 0 | 0 | 0 | 0 | 0 | 0 | 0 | 0 | 0 | 0 | 0 | 0 | 0 | 0 | 0 | 0 | 0 | 0.716 | 56.02 | 7.46 | 7.51 | 29.84 | 0
472 | 144042116 | 144044787 | 130289783 | 1 | 1 | 1 | 3 | 14.5.11.03-0004 | ФССЦ-2001, 14.5.11.03-0004, приказ Минстроя России № 876/пр от 26.12.2019 | Смесь сухая шпатлевочная на основе гипса, универсальная с полимерными добавками, крупность заполнителя не более 0,2 мм, прочность на изгиб не менее 1,0 МПа | 1346 | 1009 | кг | кг | 1 | 0 | -1717886496 | 42 | 13.88 | 0 | 0 | 0 | 2.7 | 0 | 0 | 0 | 5.14 | 1 | 1 | 1 | 0 | 1 | 0 | 0 | 0 | 42 |  | 0 | 2 | 144044834 | 1 | 0 | 797 | 0 | 0 | 0 | 0 | 0 | 0 | 0 | 0 | 0 | 0 | 0 | 0 | 0 | 0 | 0 | 0 | 0 | 0 | 0 | 0 | 0 | 0 | 7.518 | 13.88 | 2.7 | 5.14 | 113.4 | 0
476 | 144042116 | 144044838 | 128862237 | 28876687 | 1 | 1 | 1 | 1-100-28 |  | Рабочий среднего разряда 2.8 | 1191 | 1013 | чел.-ч. | чел.-ч. | 1 | 0 | -200730820 | 10.327 | 0 | 0 | 0 | 8.38 | 0 | 0 | 0 | 8.38 | 1 | 1 | 1 | 1 | 0 | 1 | 1 | 0 | 0 | 8.98 | )*1,15 | 1 | 2 | 144044847 | 1 | 0 | 798 | 0 | 0 | 0 | 0 | 0 | 0 | 0 | 0 | 0 | 0 | 0 | 0 | 0 | 0 | 0 | 0 | 0 | 0 | 0 | 0 | 0 | 0 | 16.0502 | 8.38 | 8.38 | 1 | 86.54 | 0
476 | 144042116 | 144044838 | 128862608 | 28876687 | 1 | 1 | 1 | 4-100-00 |  | Затраты труда машинистов | 1191 | 1013 | чел.-ч. | чел.-ч. | 1 | 0 | -1417349443 | 0.2 | 0 | 0 | 0 | 0 | 0 | 0 | 0 | 0 | 1 | 1 | 1 | 1 | 0 | 1 | 0 | 0 | 0 | 0.2 |  | 2 | 2 | 144044848 | 1 | 2048 | 799 | 0 | 0 | 0 | 0 | 0 | 0 | 0 | 0 | 0 | 0 | 0 | 0 | 0 | 0 | 0 | 0 | 0 | 0 | 0 | 0 | 0 | 0 | 0.31084 | 0 | 0 | 1 | 0 | 0
476 | 144042116 | 144044838 | 130404563 | 1 | 1 | 1 | 2 | 91.06.06-046 | ФСЭМ-2001, 91.06.06-046 , приказ Минстроя России № 876/пр от 26.12.2019 | Подъемники одномачтовые, грузоподъемность до 500 кг, высота подъема 25 м | 1368 | 1011 | маш.-ч | маш.-ч | 1 | 0 | 1560636689 | 0.075 | 0 | 385.03 | 380.83 | 0 | 0 | 27.66 | 11.6 | 0 | 1 | 13.92 | 32.83 | 1 | 0 | 1 | 1 | 0 | 0 | 0.06 | )*1,25 | 0 | 2 | 144044849 | 1 | 0 | 800 | 0 | 0 | 0 | 0 | 0 | 0 | 0 | 0 | 0 | 0 | 0 | 0 | 0 | 0 | 0 | 0 | 0 | 0 | 0 | 0 | 0 | 0 | 0.11657 | 385.03 | 27.66 | 13.92 | 2.08 | 0.88
476 | 144042116 | 144044838 | 130405149 | 1 | 1 | 1 | 2 | 91.14.02-001 | ФСЭМ-2001, 91.14.02-001 , приказ Минстроя России № 876/пр от 26.12.2019 | Автомобили бортовые, грузоподъемность до 5 т | 1368 | 1011 | маш.-ч | маш.-ч | 1 | 0 | 1969200529 | 0.175 | 0 | 795.09 | 380.83 | 0 | 0 | 65.71 | 11.6 | 0 | 1 | 12.1 | 32.83 | 1 | 0 | 1 | 1 | 0 | 0 | 0.14 | )*1,25 | 0 | 2 | 144044850 | 1 | 0 | 801 | 0 | 0 | 0 | 0 | 0 | 0 | 0 | 0 | 0 | 0 | 0 | 0 | 0 | 0 | 0 | 0 | 0 | 0 | 0 | 0 | 0 | 0 | 0.27199 | 795.09 | 65.71 | 12.1 | 11.5 | 2.03
476 | 144042116 | 144044838 | 130405670 | 1 | 1 | 1 | 2 | 91.21.01-012 | ФСЭМ-2001, 91.21.01-012 , приказ Минстроя России № 876/пр от 26.12.2019 | Агрегаты окрасочные высокого давления для окраски поверхностей конструкций, мощность 1 кВт | 1368 | 1011 | маш.-ч | маш.-ч | 1 | 0 | -206652396 | 9.35 | 0 | 32.94 | 0 | 0 | 0 | 6.82 | 0 | 0 | 1 | 4.83 | 32.83 | 1 | 0 | 1 | 1 | 0 | 0 | 7.48 | )*1,25 | 0 | 2 | 144044851 | 1 | 0 | 802 | 0 | 0 | 0 | 0 | 0 | 0 | 0 | 0 | 0 | 0 | 0 | 0 | 0 | 0 | 0 | 0 | 0 | 0 | 0 | 0 | 0 | 0 | 14.5318 | 32.94 | 6.82 | 4.83 | 63.76 | 0
476 | 144042116 | 144044838 | 130258534 | 1 | 1 | 1 | 3 | 01.7.03.01-0001 | ФССЦ-2001, 01.7.03.01-0001, приказ Минстроя России № 876/пр от 26.12.2019 | Вода | 1339 | 1007 | м3 | м3 | 1 | 0 | 1835689634 | 0.01 | 29.3 | 0 | 0 | 0 | 2.44 | 0 | 0 | 0 | 12.01 | 1 | 1 | 1 | 0 | 1 | 0 | 0 | 0 | 0.01 |  | 0 | 2 | 144044852 | 1 | 0 | 803 | 0 | 0 | 0 | 0 | 0 | 0 | 0 | 0 | 0 | 0 | 0 | 0 | 0 | 0 | 0 | 0 | 0 | 0 | 0 | 0 | 0 | 0 | 0.015542 | 29.3 | 2.44 | 12.01 | 0.02 | 0
476 | 144042116 | 144044838 | 130261846 | 1 | 1 | 1 | 3 | 01.7.20.08-0051 | ФССЦ-2001, 01.7.20.08-0051, приказ Минстроя России № 876/пр от 26.12.2019 | Ветошь | 1346 | 1009 | кг | кг | 1 | 0 | -1716894207 | 1 | 45.92 | 0 | 0 | 0 | 1.82 | 0 | 0 | 0 | 25.23 | 1 | 1 | 1 | 0 | 1 | 0 | 0 | 0 | 1 |  | 0 | 2 | 144044853 | 1 | 0 | 804 | 0 | 0 | 0 | 0 | 0 | 0 | 0 | 0 | 0 | 0 | 0 | 0 | 0 | 0 | 0 | 0 | 0 | 0 | 0 | 0 | 0 | 0 | 1.5542 | 45.92 | 1.82 | 25.23 | 1.82 | 0
476 | 144042116 | 144044838 | 130288242 | 1 | 1 | 1 | 3 | 14.2.06.01-0701 | ФССЦ-2001, 14.2.06.01-0701, приказ Минстроя России № 876/пр от 26.12.2019 | Средство дезинфицирующее "Preventol R80", для уничтожения грибков на каменных, бетонных и штукатурных поверхностях | 1296 | 1002 | л | л | 1 | 0 | -944622225 | 13.8 | 4074.96 | 0 | 0 | 0 | 330.76 | 0 | 0 | 0 | 12.32 | 1 | 1 | 1 | 0 | 0 | 0 | 0 | 0 | 13.8 |  | 0 | 1 | -1 | 0 | 0 |  | 0 | 0 | 0 | 0 | 0 | 0 | 0 | 0 | 0 | 0 | 0 | 0 | 0 | 0 | 0 | 0 | 0 | 0 | 0 | 0 | 0 | 0 | 21.448 | 4074.96 | 330.76 | 12.32 | 4564.49 | 0
478 | 144042116 | 144044856 | 128862344 | 28876687 | 1 | 1 | 1 | 1-100-50 |  | Рабочий среднего разряда 5 | 1191 | 1013 | чел.-ч. | чел.-ч. | 1 | 0 | 1446053411 | 1.3685 | 0 | 0 | 0 | 11.09 | 0 | 0 | 0 | 11.09 | 1 | 1 | 1 | 1 | 0 | 1 | 1 | 0 | 0 | 1.19 | )*1,15 | 1 | 2 | 144044867 | 1 | 0 | 806 | 0 | 0 | 0 | 0 | 0 | 0 | 0 | 0 | 0 | 0 | 0 | 0 | 0 | 0 | 0 | 0 | 0 | 0 | 0 | 0 | 0 | 0 | 1.3685 | 11.09 | 11.09 | 1 | 15.18 | 0
478 | 144042116 | 144044856 | 130257061 | 1 | 1 | 1 | 3 | 01.3.02.11-0023 | ФССЦ-2001, 01.3.02.11-0023, приказ Минстроя России № 876/пр от 26.12.2019 | Фреон R410A (разовый баллон 11,30 кг) | 1371 | 1013 | ШТ | ШТ | 1 | 0 | 1007194809 | 1 | 6259.17 | 0 | 0 | 0 | 614.85 | 0 | 0 | 0 | 10.18 | 1 | 1 | 1 | 0 | 0 | 0 | 0 | 0 | 1 |  | 0 | 1 | -1 | 0 | 0 |  | 0 | 0 | 0 | 0 | 0 | 0 | 0 | 0 | 0 | 0 | 0 | 0 | 0 | 0 | 0 | 0 | 0 | 0 | 0 | 0 | 0 | 0 | 1 | 6259.17 | 614.85 | 10.18 | 614.85 | 0
478 | 144042116 | 144044856 | 128191987 | 1 | 1 | 1 | 3 | 12.2.07.04-0001 | КТЦ (Стройинформресурс) к ФЕР-2020, 12.2.07.04-0001 | Трубки теплоизоляционные из вспененного каучука K-FLEX ECO, для поверхностей с температурой от-70°C до +150°С, внутренний диаметр (толщина) 10 (9) мм | 1301 | 1003 | м | м | 1 | 0 | -2002913990 | 5 | 120.39 | 0 | 0 | 0 | 13.1 | 0 | 0 | 0 | 9.19 | 1 | 1 | 1 | 0 | 0 | 0 | 0 | 0 | 5 |  | 0 | 1 | -1 | 0 | 0 |  | 0 | 0 | 0 | 0 | 0 | 0 | 0 | 0 | 0 | 0 | 0 | 0 | 0 | 0 | 0 | 0 | 0 | 0 | 0 | 0 | 0 | 0 | 5 | 120.39 | 13.1 | 9.19 | 65.5 | 0
478 | 144042116 | 144044856 | 128191990 | 1 | 1 | 1 | 3 | 12.2.07.04-0004 | КТЦ (Стройинформресурс) к ФЕР-2020, 12.2.07.04-0004 | Трубки теплоизоляционные из вспененного каучука K-FLEX ECO, для поверхностей с температурой от-70°C до +150°С, внутренний диаметр (толщина) 18 (9) мм | 1301 | 1003 | м | м | 1 | 0 | 405782298 | 5 | 171.67 | 0 | 0 | 0 | 18.7 | 0 | 0 | 0 | 9.18 | 1 | 1 | 1 | 0 | 0 | 0 | 0 | 0 | 5 |  | 0 | 1 | -1 | 0 | 0 |  | 0 | 0 | 0 | 0 | 0 | 0 | 0 | 0 | 0 | 0 | 0 | 0 | 0 | 0 | 0 | 0 | 0 | 0 | 0 | 0 | 0 | 0 | 5 | 171.67 | 18.7 | 9.18 | 93.5 | 0
478 | 144042116 | 144044856 | 130289372 | 1 | 1 | 1 | 3 | 14.5.01.10-0003 | ФССЦ-2001, 14.5.01.10-0003, приказ Минстроя России № 876/пр от 26.12.2019 | Пена монтажная | 1296 | 1002 | л | л | 1 | 0 | -1152041732 | 1 | 219.3 | 0 | 0 | 0 | 46.86 | 0 | 0 | 0 | 4.68 | 1 | 1 | 1 | 0 | 0 | 0 | 0 | 0 | 1 |  | 0 | 1 | -1 | 0 | 0 |  | 0 | 0 | 0 | 0 | 0 | 0 | 0 | 0 | 0 | 0 | 0 | 0 | 0 | 0 | 0 | 0 | 0 | 0 | 0 | 0 | 0 | 0 | 1 | 219.3 | 46.86 | 4.68 | 46.86 | 0
478 | 144042116 | 144044856 | 130300781 | 1 | 1 | 1 | 3 | 19.3.02.08-0022 | ФССЦ-2001, 19.3.02.08-0022, приказ Минстроя России № 876/пр от 26.12.2019 | Кронштейны для крепления внешнего блока сплит-системы, рекомендуемая нагрузка до 150 кг (два кронштейна, болты, гайки, шайбы) | 1377 | 1013 | КОМПЛ | КОМПЛ | 1 | 0 | -2096830321 | 1 | 314.9 | 0 | 0 | 0 | 212.77 | 0 | 0 | 0 | 1.48 | 1 | 1 | 1 | 0 | 1 | 0 | 0 | 0 | 1 |  | 0 | 2 | 144044868 | 1 | 0 | 807 | 0 | 0 | 0 | 0 | 0 | 0 | 0 | 0 | 0 | 0 | 0 | 0 | 0 | 0 | 0 | 0 | 0 | 0 | 0 | 0 | 0 | 0 | 1 | 314.9 | 212.77 | 1.48 | 212.77 | 0
478 | 144042116 | 144044856 | 130300783 | 1 | 1 | 1 | 3 | 19.3.02.08-0032 | ФССЦ-2001, 19.3.02.08-0032, приказ Минстроя России № 876/пр от 26.12.2019 | Трубки дренажные (шланги) гофрированные для систем кондиционирования, диаметр 20 мм | 1302 | 1003 | 10 м | 10 м | 10 | 0 | 1666143075 | 0.5 | 419.43 | 0 | 0 | 0 | 96.2 | 0 | 0 | 0 | 4.36 | 1 | 1 | 1 | 0 | 0 | 0 | 0 | 0 | 0.5 |  | 0 | 1 | -1 | 0 | 0 |  | 0 | 0 | 0 | 0 | 0 | 0 | 0 | 0 | 0 | 0 | 0 | 0 | 0 | 0 | 0 | 0 | 0 | 0 | 0 | 0 | 0 | 0 | 0.5 | 419.43 | 96.2 | 4.36 | 48.1 | 0
478 | 144042116 | 144044856 | 130306643 | 1 | 1 | 1 | 3 | 21.1.05.04-0001 | ФССЦ-2001, 21.1.05.04-0001, приказ Минстроя России № 876/пр от 26.12.2019 | Кабель гибкий с медными жилами с поливинилхлоридной изоляцией и оболочкой, не распространяющий горение марки КГВВнг, с числом жил - 3 и сечением 1,5 мм2 | 1477 | 1013 | 1000 м | 1000 М | 1 | 0 | 408359440 | 0.005 | 42635.61 | 0 | 0 | 0 | 13578.22 | 0 | 0 | 0 | 3.14 | 1 | 1 | 1 | 0 | 0 | 0 | 0 | 0 | 0.005 |  | 0 | 1 | -1 | 0 | 0 |  | 0 | 0 | 0 | 0 | 0 | 0 | 0 | 0 | 0 | 0 | 0 | 0 | 0 | 0 | 0 | 0 | 0 | 0 | 0 | 0 | 0 | 0 | 0.005 | 42635.61 | 13578.22 | 3.14 | 67.89 | 0
478 | 144042116 | 144044856 | 130311371 | 1 | 1 | 1 | 3 | 23.2.02.02-0012 | ФССЦ-2001, 23.2.02.02-0012, приказ Минстроя России № 876/пр от 26.12.2019 | Трубы медные круглые тянутые и холоднокатаные (марки меди М2, М3), наружным диаметром: 9,52 мм, толщиной стенки 0,8 мм | 1301 | 1003 | м | м | 1 | 0 | -74123882 | 5 | 158.66 | 0 | 0 | 0 | 35.18 | 0 | 0 | 0 | 4.51 | 1 | 1 | 1 | 0 | 0 | 0 | 0 | 0 | 5 |  | 0 | 1 | -1 | 0 | 0 |  | 0 | 0 | 0 | 0 | 0 | 0 | 0 | 0 | 0 | 0 | 0 | 0 | 0 | 0 | 0 | 0 | 0 | 0 | 0 | 0 | 0 | 0 | 5 | 158.66 | 35.18 | 4.51 | 175.9 | 0
478 | 144042116 | 144044856 | 130311373 | 1 | 1 | 1 | 3 | 23.2.02.02-0014 | ФССЦ-2001, 23.2.02.02-0014, приказ Минстроя России № 876/пр от 26.12.2019 | Трубы медные круглые тянутые и холоднокатаные (марки меди М2, М3), наружным диаметром: 15,88 мм, толщиной стенки 1,0 мм | 1301 | 1003 | м | м | 1 | 0 | -447020381 | 5 | 266.42 | 0 | 0 | 0 | 66.94 | 0 | 0 | 0 | 3.98 | 1 | 1 | 1 | 0 | 0 | 0 | 0 | 0 | 5 |  | 0 | 1 | -1 | 0 | 0 |  | 0 | 0 | 0 | 0 | 0 | 0 | 0 | 0 | 0 | 0 | 0 | 0 | 0 | 0 | 0 | 0 | 0 | 0 | 0 | 0 | 0 | 0 | 5 | 266.42 | 66.94 | 3.98 | 334.7 | 0
552 | 144042116 | 144044877 | 128862221 | 28876687 | 1 | 1 | 1 | 1-100-25 |  | Рабочий среднего разряда 2.5 | 1191 | 1013 | чел.-ч. | чел.-ч. | 1 | 0 | -509590494 | 39.56 | 0 | 0 | 0 | 8.17 | 0 | 0 | 0 | 8.17 | 1 | 1 | 1 | 1 | 0 | 1 | 1 | 0 | 0 | 34.4 | )*1,15 | 1 | 2 | 144044891 | 1 | 2048 | 808 | 0 | 0 | 0 | 0 | 0 | 0 | 0 | 0 | 0 | 0 | 0 | 0 | 0 | 0 | 0 | 0 | 0 | 0 | 0 | 0 | 0 | 0 | 152.4286 | 8.17 | 8.17 | 1 | 323.21 | 0
552 | 144042116 | 144044877 | 128862608 | 28876687 | 1 | 1 | 1 | 4-100-00 |  | Затраты труда машинистов | 1191 | 1013 | чел.-ч. | чел.-ч. | 1 | 0 | -1417349443 | 3.89 | 0 | 0 | 0 | 0 | 0 | 0 | 0 | 0 | 1 | 1 | 1 | 1 | 0 | 1 | 0 | 0 | 0 | 3.89 |  | 2 | 2 | 144044892 | 1 | 2048 | 809 | 0 | 0 | 0 | 0 | 0 | 0 | 0 | 0 | 0 | 0 | 0 | 0 | 0 | 0 | 0 | 0 | 0 | 0 | 0 | 0 | 0 | 0 | 14.9886 | 0 | 0 | 1 | 0 | 0
552 | 144042116 | 144044877 | 130404404 | 1 | 1 | 1 | 2 | 91.05.05-015 | ФСЭМ-2001, 91.05.05-015 , приказ Минстроя России № 876/пр от 26.12.2019 | Краны на автомобильном ходу, грузоподъемность 16 т | 1368 | 1011 | маш.-ч | маш.-ч | 1 | 0 | -2113614907 | 1.6 | 0 | 1023.6 | 443.21 | 0 | 0 | 115.4 | 13.5 | 0 | 1 | 8.87 | 32.83 | 1 | 0 | 1 | 1 | 0 | 0 | 1.28 | )*1,25 | 0 | 2 | 144044893 | 1 | 0 | 810 | 0 | 0 | 0 | 0 | 0 | 0 | 0 | 0 | 0 | 0 | 0 | 0 | 0 | 0 | 0 | 0 | 0 | 0 | 0 | 0 | 0 | 0 | 6.165 | 1023.6 | 115.4 | 8.87 | 184.64 | 21.6
552 | 144042116 | 144044877 | 130404413 | 1 | 1 | 1 | 2 | 91.05.06-012 | ФСЭМ-2001, 91.05.06-012 , приказ Минстроя России № 876/пр от 26.12.2019 | Краны на гусеничном ходу, грузоподъемность до 16 т | 1368 | 1011 | маш.-ч | маш.-ч | 1 | 0 | -600006539 | 0.8375 | 0 | 966.96 | 443.21 | 0 | 0 | 96.89 | 13.5 | 0 | 1 | 9.98 | 32.83 | 1 | 0 | 1 | 1 | 0 | 0 | 0.67 | )*1,25 | 0 | 2 | 144044894 | 1 | 0 | 811 | 0 | 0 | 0 | 0 | 0 | 0 | 0 | 0 | 0 | 0 | 0 | 0 | 0 | 0 | 0 | 0 | 0 | 0 | 0 | 0 | 0 | 0 | 3.227 | 966.96 | 96.89 | 9.98 | 81.15 | 11.31
552 | 144042116 | 144044877 | 130405149 | 1 | 1 | 1 | 2 | 91.14.02-001 | ФСЭМ-2001, 91.14.02-001 , приказ Минстроя России № 876/пр от 26.12.2019 | Автомобили бортовые, грузоподъемность до 5 т | 1368 | 1011 | маш.-ч | маш.-ч | 1 | 0 | 1969200529 | 2.425 | 0 | 795.09 | 380.83 | 0 | 0 | 65.71 | 11.6 | 0 | 1 | 12.1 | 32.83 | 1 | 0 | 1 | 1 | 0 | 0 | 1.94 | )*1,25 | 0 | 2 | 144044895 | 1 | 0 | 812 | 0 | 0 | 0 | 0 | 0 | 0 | 0 | 0 | 0 | 0 | 0 | 0 | 0 | 0 | 0 | 0 | 0 | 0 | 0 | 0 | 0 | 0 | 9.3438 | 795.09 | 65.71 | 12.1 | 159.35 | 28.13
552 | 144042116 | 144044877 | 130259177 | 1 | 1 | 1 | 3 | 01.7.07.29-0111 | ФССЦ-2001, 01.7.07.29-0111, приказ Минстроя России № 876/пр от 26.12.2019 | Пакля пропитанная | 1346 | 1009 | кг | кг | 1 | 0 | -1052424831 | 21.8 | 54.51 | 0 | 0 | 0 | 9.04 | 0 | 0 | 0 | 6.03 | 1 | 1 | 1 | 0 | 1 | 0 | 0 | 0 | 21.8 |  | 0 | 2 | 144044896 | 1 | 0 | 813 | 0 | 0 | 0 | 0 | 0 | 0 | 0 | 0 | 0 | 0 | 0 | 0 | 0 | 0 | 0 | 0 | 0 | 0 | 0 | 0 | 0 | 0 | 83.9976 | 54.51 | 9.04 | 6.03 | 197.07 | 0
552 | 144042116 | 144044877 | 130260751 | 1 | 1 | 1 | 3 | 01.7.15.03-0042 | ФССЦ-2001, 01.7.15.03-0042, приказ Минстроя России № 876/пр от 26.12.2019 | Болты с гайками и шайбами строительные | 1346 | 1009 | кг | кг | 1 | 0 | 184074274 | 3.3 | 88.41 | 0 | 0 | 0 | 9.04 | 0 | 0 | 0 | 9.78 | 1 | 1 | 1 | 0 | 1 | 0 | 0 | 0 | 3.3 |  | 0 | 2 | 144044897 | 1 | 0 | 814 | 0 | 0 | 0 | 0 | 0 | 0 | 0 | 0 | 0 | 0 | 0 | 0 | 0 | 0 | 0 | 0 | 0 | 0 | 0 | 0 | 0 | 0 | 12.7152 | 88.41 | 9.04 | 9.78 | 29.83 | 0
552 | 144042116 | 144044877 | 130260847 | 1 | 1 | 1 | 3 | 01.7.15.06-0111 | ФССЦ-2001, 01.7.15.06-0111, приказ Минстроя России № 876/пр от 26.12.2019 | Гвозди строительные | 1348 | 1009 | т | т | 1000 | 0 | 1515713270 | 0.0005 | 97141.58 | 0 | 0 | 0 | 11978 | 0 | 0 | 0 | 8.11 | 1 | 1 | 1 | 0 | 1 | 0 | 0 | 0 | 0.0005 |  | 0 | 2 | 144044898 | 1 | 0 | 815 | 0 | 0 | 0 | 0 | 0 | 0 | 0 | 0 | 0 | 0 | 0 | 0 | 0 | 0 | 0 | 0 | 0 | 0 | 0 | 0 | 0 | 0 | 0.0019265 | 97141.58 | 11978 | 8.11 | 5.99 | 0
552 | 144042116 | 144044877 | 130276322 | 1 | 1 | 1 | 3 | 08.1.02.11-0003 | ФССЦ-2001, 08.1.02.11-0003, приказ Минстроя России № 876/пр от 26.12.2019 | Поковки из квадратных заготовок, масса 2,825 кг | 1348 | 1009 | т | т | 1000 | 0 | -1175209865 | 0.0108 | 48990.02 | 0 | 0 | 0 | 5989 | 0 | 0 | 0 | 8.18 | 1 | 1 | 1 | 0 | 1 | 0 | 0 | 0 | 0.0108 |  | 0 | 2 | 144044899 | 1 | 0 | 816 | 0 | 0 | 0 | 0 | 0 | 0 | 0 | 0 | 0 | 0 | 0 | 0 | 0 | 0 | 0 | 0 | 0 | 0 | 0 | 0 | 0 | 0 | 0.041613 | 48990.02 | 5989 | 8.18 | 64.68 | 0
552 | 144042116 | 144044877 | 130281325 | 1 | 1 | 1 | 3 | 11.1.03.06-0091 | ФССЦ-2001, 11.1.03.06-0091, приказ Минстроя России № 876/пр от 26.12.2019 | Доска обрезная, хвойных пород, ширина 75-150 мм, толщина 32-40 мм, длина 4-6,5 м, сорт III | 1339 | 1007 | м3 | м3 | 1 | 0 | -1610632742 | 0.12 | 5243.7 | 0 | 0 | 0 | 1155 | 0 | 0 | 0 | 4.54 | 1 | 1 | 1 | 0 | 1 | 0 | 0 | 0 | 0.12 |  | 0 | 2 | 144044900 | 1 | 0 | 817 | 0 | 0 | 0 | 0 | 0 | 0 | 0 | 0 | 0 | 0 | 0 | 0 | 0 | 0 | 0 | 0 | 0 | 0 | 0 | 0 | 0 | 0 | 0.46237 | 5243.7 | 1155 | 4.54 | 138.6 | 0
552 | 144042116 | 144044877 | 130282356 | 1 | 1 | 1 | 3 | 11.2.11.04-0048 | ФССЦ-2001, 11.2.11.04-0048, приказ Минстроя России № 876/пр от 26.12.2019 | Фанера общего назначения из шпона лиственных пород водостойкая, ФК, сорт II/IV, толщина 6 мм | 1339 | 1007 | м3 | м3 | 1 | 0 | -1097534260 | 1.2 | 39333.37 | 0 | 0 | 0 | 5010.62 | 0 | 0 | 0 | 7.85 | 1 | 1 | 1 | 0 | 0 | 0 | 0 | 0 | 1.2 |  | 0 | 1 | -1 | 0 | 0 |  | 0 | 0 | 0 | 0 | 0 | 0 | 0 | 0 | 0 | 0 | 0 | 0 | 0 | 0 | 0 | 0 | 0 | 0 | 0 | 0 | 0 | 0 | 4.6237 | 39333.37 | 5010.62 | 7.85 | 6012.74 | 0
552 | 144042116 | 144044877 | 130283683 | 1 | 1 | 1 | 3 | 12.1.02.11-0014 | ФССЦ-2001, 12.1.02.11-0014, приказ Минстроя России № 876/пр от 26.12.2019 | Мембрана Изоспан A подкровельная паропроницаемая | 1330 | 1005 | 10 м2 | 10 м2 | 10 | 0 | 251624822 | 10 | 257.54 | 0 | 0 | 0 | 39.2 | 0 | 0 | 0 | 6.57 | 1 | 1 | 1 | 0 | 0 | 0 | 0 | 0 | 10 |  | 0 | 1 | -1 | 0 | 0 |  | 0 | 0 | 0 | 0 | 0 | 0 | 0 | 0 | 0 | 0 | 0 | 0 | 0 | 0 | 0 | 0 | 0 | 0 | 0 | 0 | 0 | 0 | 38.531 | 257.54 | 39.2 | 6.57 | 392 | 0
552 | 144042116 | 144044877 | 128198687 | 1 | 1 | 1 | 3 | 12.2.05.10-3134 | КТЦ (Стройинформресурс) к ФЕР-2020, 12.2.05.10-3134 | Плиты теплоизоляционные на основе базальтового волокна "ROCKWOOL" Пластер Баттс, плотность 90 кг/м3, размером 1000х600 мм, толщиной 50 мм | 1327 | 1005 | м2 | м2 | 1 | 0 | 220316845 | 100 | 283.02 | 0 | 0 | 0 | 46.02 | 0 | 0 | 0 | 6.15 | 1 | 1 | 1 | 0 | 0 | 0 | 0 | 0 | 100 |  | 0 | 1 | -1 | 0 | 0 |  | 0 | 0 | 0 | 0 | 0 | 0 | 0 | 0 | 0 | 0 | 0 | 0 | 0 | 0 | 0 | 0 | 0 | 0 | 0 | 0 | 0 | 0 | 385.31 | 283.02 | 46.02 | 6.15 | 4602 | 0
556 | 144042116 | 144044905 | 128862253 | 28876687 | 1 | 1 | 1 | 1-100-30 |  | Рабочий среднего разряда 3 | 1191 | 1013 | чел.-ч. | чел.-ч. | 1 | 0 | -400197608 | 3.197 | 0 | 0 | 0 | 8.53 | 0 | 0 | 0 | 8.53 | 1 | 1 | 1 | 1 | 0 | 1 | 1 | 0 | 0 | 2.78 | )*1,15 | 1 | 2 | 144044911 | 1 | 2048 | 819 | 0 | 0 | 0 | 0 | 0 | 0 | 0 | 0 | 0 | 0 | 0 | 0 | 0 | 0 | 0 | 0 | 0 | 0 | 0 | 0 | 0 | 0 | 24.6367 | 8.53 | 8.53 | 1 | 27.27 | 0
556 | 144042116 | 144044905 | 130404530 | 1 | 1 | 1 | 2 | 91.06.05-012 | ФСЭМ-2001, 91.06.05-012 , приказ Минстроя России № 876/пр от 26.12.2019 | Погрузчики с вилочными подхватами, грузоподъемность 1 т | 1368 | 1011 | маш.-ч | маш.-ч | 1 | 0 | 408867946 | 0.00125 | 0 | 664.99 | 330.27 | 0 | 0 | 76.7 | 10.06 | 0 | 1 | 8.67 | 32.83 | 1 | 0 | 1 | 1 | 0 | 0 | 0.001 | )*1,25 | 0 | 2 | 144044912 | 1 | 0 | 820 | 0 | 0 | 0 | 0 | 0 | 0 | 0 | 0 | 0 | 0 | 0 | 0 | 0 | 0 | 0 | 0 | 0 | 0 | 0 | 0 | 0 | 0 | 0.0096328 | 664.99 | 76.7 | 8.67 | 0.1 | 0.01
556 | 144042116 | 144044905 | 130404562 | 1 | 1 | 1 | 2 | 91.06.06-045 | ФСЭМ-2001, 91.06.06-045 , приказ Минстроя России № 876/пр от 26.12.2019 | Подъемники одномачтовые, грузоподъемность до 500 кг, высота подъема 15 м | 1368 | 1011 | маш.-ч | маш.-ч | 1 | 0 | -1162929387 | 0.00375 | 0 | 345.97 | 330.27 | 0 | 0 | 24.33 | 10.06 | 0 | 1 | 14.22 | 32.83 | 1 | 0 | 1 | 1 | 0 | 0 | 0.003 | )*1,25 | 0 | 2 | 144044913 | 1 | 0 | 821 | 0 | 0 | 0 | 0 | 0 | 0 | 0 | 0 | 0 | 0 | 0 | 0 | 0 | 0 | 0 | 0 | 0 | 0 | 0 | 0 | 0 | 0 | 0.028898 | 345.97 | 24.33 | 14.22 | 0.09 | 0.04
556 | 144042116 | 144044905 | 130405670 | 1 | 1 | 1 | 2 | 91.21.01-012 | ФСЭМ-2001, 91.21.01-012 , приказ Минстроя России № 876/пр от 26.12.2019 | Агрегаты окрасочные высокого давления для окраски поверхностей конструкций, мощность 1 кВт | 1368 | 1011 | маш.-ч | маш.-ч | 1 | 0 | -206652396 | 1.675 | 0 | 32.94 | 0 | 0 | 0 | 6.82 | 0 | 0 | 1 | 4.83 | 32.83 | 1 | 0 | 1 | 1 | 0 | 0 | 1.34 | )*1,25 | 0 | 2 | 144044914 | 1 | 0 | 822 | 0 | 0 | 0 | 0 | 0 | 0 | 0 | 0 | 0 | 0 | 0 | 0 | 0 | 0 | 0 | 0 | 0 | 0 | 0 | 0 | 0 | 0 | 12.9079 | 32.94 | 6.82 | 4.83 | 11.43 | 0
556 | 144042116 | 144044905 | 0 | 0 | 1 | 1 | 3 | Прайс лист |  | Состав огнезащитный для деревянных конструкций, (Ниамид - 450-1) | 1346 | 1009 | кг | кг | 1 | 0 | 475351609 | 30.9 | 120.11 | 0 | 0 | 0 | 22.16 | 0 | 0 | 0 | 5.42 | 1 | 1 | 1 | 0 | 0 | 0 | 0 | 0 | 30.9 |  | 0 | 1 | -1 | 0 | 0 |  | 0 | 0 | 0 | 0 | 0 | 0 | 0 | 0 | 0 | 0 | 0 | 0 | 0 | 0 | 0 | 0 | 0 | 0 | 0 | 0 | 0 | 0 | 238.1216 | 120.11 | 22.16 | 5.42 | 684.74 | 0
593 | 144042116 | 144044917 | 128862205 | 28876687 | 1 | 1 | 1 | 1-100-23 |  | Рабочий среднего разряда 2.3 | 1191 | 1013 | чел.-ч. | чел.-ч. | 1 | 0 | -228054128 | 8.53 | 0 | 0 | 0 | 8.02 | 0 | 0 | 0 | 8.02 | 1 | 1 | 1 | 1 | 0 | 1 | 0 | 0 | 0 | 8.53 |  | 1 | 2 | 144044923 | 1 | 0 | 824 | 0 | 0 | 0 | 0 | 0 | 0 | 0 | 0 | 0 | 0 | 0 | 0 | 0 | 0 | 0 | 0 | 0 | 0 | 0 | 0 | 0 | 0 | 4.1797 | 8.02 | 8.02 | 1 | 68.41 | 0
593 | 144042116 | 144044917 | 128862608 | 28876687 | 1 | 1 | 1 | 4-100-00 |  | Затраты труда машинистов | 1191 | 1013 | чел.-ч. | чел.-ч. | 1 | 0 | -1417349443 | 2.68 | 0 | 0 | 0 | 0 | 0 | 0 | 0 | 0 | 1 | 1 | 1 | 1 | 0 | 1 | 0 | 0 | 0 | 2.68 |  | 2 | 2 | 144044924 | 1 | 0 | 825 | 0 | 0 | 0 | 0 | 0 | 0 | 0 | 0 | 0 | 0 | 0 | 0 | 0 | 0 | 0 | 0 | 0 | 0 | 0 | 0 | 0 | 0 | 1.3132 | 0 | 0 | 1 | 0 | 0
593 | 144042116 | 144044917 | 130404475 | 1 | 1 | 1 | 2 | 91.06.02-005 | ФСЭМ-2001, 91.06.02-005 , приказ Минстроя России № 876/пр от 26.12.2019 | Конвейеры ленточные секционные, длина 40 м | 1368 | 1011 | маш.-ч | маш.-ч | 1 | 0 | 2069312056 | 0.08 | 0 | 455.88 | 330.27 | 0 | 0 | 67.14 | 10.06 | 0 | 1 | 6.79 | 32.83 | 1 | 0 | 1 | 0 | 0 | 0 | 0.08 |  | 0 | 2 | 144044925 | 1 | 0 | 826 | 0 | 0 | 0 | 0 | 0 | 0 | 0 | 0 | 0 | 0 | 0 | 0 | 0 | 0 | 0 | 0 | 0 | 0 | 0 | 0 | 0 | 0 | 0.0392 | 455.88 | 67.14 | 6.79 | 5.37 | 0.8
593 | 144042116 | 144044917 | 130405337 | 1 | 1 | 1 | 2 | 91.18.01-007 | ФСЭМ-2001, 91.18.01-007 , приказ Минстроя России № 876/пр от 26.12.2019 | Компрессоры передвижные с двигателем внутреннего сгорания, давление до 686 кПа (7 ат), производительность до 5 м3/мин | 1368 | 1011 | маш.-ч | маш.-ч | 1 | 0 | -1925370127 | 2.6 | 0 | 711.9 | 330.27 | 0 | 0 | 90 | 10.06 | 0 | 1 | 7.91 | 32.83 | 1 | 0 | 1 | 0 | 0 | 0 | 2.6 |  | 0 | 2 | 144044926 | 1 | 0 | 827 | 0 | 0 | 0 | 0 | 0 | 0 | 0 | 0 | 0 | 0 | 0 | 0 | 0 | 0 | 0 | 0 | 0 | 0 | 0 | 0 | 0 | 0 | 1.274 | 711.9 | 90 | 7.91 | 234 | 26.16
593 | 144042116 | 144044917 | 130405700 | 1 | 1 | 1 | 2 | 91.21.10-003 | ФСЭМ-2001, 91.21.10-003 , приказ Минстроя России № 876/пр от 26.12.2019 | Молотки при работе от передвижных компрессорных станций отбойные пневматические | 1368 | 1011 | маш.-ч | маш.-ч | 1 | 0 | 1201305725 | 7 | 0 | 5.58 | 0 | 0 | 0 | 1.53 | 0 | 0 | 1 | 3.65 | 32.83 | 1 | 0 | 1 | 0 | 0 | 0 | 7 |  | 0 | 2 | 144044927 | 1 | 0 | 828 | 0 | 0 | 0 | 0 | 0 | 0 | 0 | 0 | 0 | 0 | 0 | 0 | 0 | 0 | 0 | 0 | 0 | 0 | 0 | 0 | 0 | 0 | 3.43 | 5.58 | 1.53 | 3.65 | 10.71 | 0
594 | 144042116 | 144044928 | 128862276 | 28876687 | 1 | 1 | 1 | 1-100-34 |  | Рабочий среднего разряда 3.4 | 1191 | 1013 | чел.-ч. | чел.-ч. | 1 | 0 | -814890593 | 31.165 | 0 | 0 | 0 | 8.97 | 0 | 0 | 0 | 8.97 | 1 | 1 | 1 | 1 | 0 | 1 | 1 | 0 | 0 | 27.1 | )*1,15 | 1 | 2 | 144044944 | 1 | 0 | 829 | 0 | 0 | 0 | 0 | 0 | 0 | 0 | 0 | 0 | 0 | 0 | 0 | 0 | 0 | 0 | 0 | 0 | 0 | 0 | 0 | 0 | 0 | 2.6285 | 8.97 | 8.97 | 1 | 279.55 | 0
594 | 144042116 | 144044928 | 128862608 | 28876687 | 1 | 1 | 1 | 4-100-00 |  | Затраты труда машинистов | 1191 | 1013 | чел.-ч. | чел.-ч. | 1 | 0 | -1417349443 | 2.47 | 0 | 0 | 0 | 0 | 0 | 0 | 0 | 0 | 1 | 1 | 1 | 1 | 0 | 1 | 0 | 0 | 0 | 2.47 |  | 2 | 2 | 144044945 | 1 | 2048 | 830 | 0 | 0 | 0 | 0 | 0 | 0 | 0 | 0 | 0 | 0 | 0 | 0 | 0 | 0 | 0 | 0 | 0 | 0 | 0 | 0 | 0 | 0 | 0.20832 | 0 | 0 | 1 | 0 | 0
594 | 144042116 | 144044928 | 130404409 | 1 | 1 | 1 | 2 | 91.05.06-008 | ФСЭМ-2001, 91.05.06-008 , приказ Минстроя России № 876/пр от 26.12.2019 | Краны на гусеничном ходу, грузоподъемность 40 т | 1368 | 1011 | маш.-ч | маш.-ч | 1 | 0 | -204659032 | 1.7875 | 0 | 1320.21 | 472.75 | 0 | 0 | 175.56 | 14.4 | 0 | 1 | 7.52 | 32.83 | 1 | 0 | 1 | 1 | 0 | 0 | 1.43 | )*1,25 | 0 | 2 | 144044946 | 1 | 0 | 831 | 0 | 0 | 0 | 0 | 0 | 0 | 0 | 0 | 0 | 0 | 0 | 0 | 0 | 0 | 0 | 0 | 0 | 0 | 0 | 0 | 0 | 0 | 0.15076 | 1320.21 | 175.56 | 7.52 | 313.81 | 25.74
594 | 144042116 | 144044928 | 130404413 | 1 | 1 | 1 | 2 | 91.05.06-012 | ФСЭМ-2001, 91.05.06-012 , приказ Минстроя России № 876/пр от 26.12.2019 | Краны на гусеничном ходу, грузоподъемность до 16 т | 1368 | 1011 | маш.-ч | маш.-ч | 1 | 0 | -600006539 | 0.8375 | 0 | 966.96 | 443.21 | 0 | 0 | 96.89 | 13.5 | 0 | 1 | 9.98 | 32.83 | 1 | 0 | 1 | 1 | 0 | 0 | 0.67 | )*1,25 | 0 | 2 | 144044947 | 1 | 0 | 832 | 0 | 0 | 0 | 0 | 0 | 0 | 0 | 0 | 0 | 0 | 0 | 0 | 0 | 0 | 0 | 0 | 0 | 0 | 0 | 0 | 0 | 0 | 0.070635 | 966.96 | 96.89 | 9.98 | 81.15 | 11.31
594 | 144042116 | 144044928 | 130404516 | 1 | 1 | 1 | 2 | 91.06.03-062 | ФСЭМ-2001, 91.06.03-062 , приказ Минстроя России № 876/пр от 26.12.2019 | Лебедки электрические тяговым усилием до 31,39 кН (3,2 т) | 1368 | 1011 | маш.-ч | маш.-ч | 1 | 0 | -1922725725 | 2.825 | 0 | 28.22 | 0 | 0 | 0 | 6.9 | 0 | 0 | 1 | 4.09 | 32.83 | 1 | 0 | 1 | 1 | 0 | 0 | 2.26 | )*1,25 | 0 | 2 | 144044948 | 1 | 0 | 833 | 0 | 0 | 0 | 0 | 0 | 0 | 0 | 0 | 0 | 0 | 0 | 0 | 0 | 0 | 0 | 0 | 0 | 0 | 0 | 0 | 0 | 0 | 0.23826 | 28.22 | 6.9 | 4.09 | 19.49 | 0
594 | 144042116 | 144044928 | 130405149 | 1 | 1 | 1 | 2 | 91.14.02-001 | ФСЭМ-2001, 91.14.02-001 , приказ Минстроя России № 876/пр от 26.12.2019 | Автомобили бортовые, грузоподъемность до 5 т | 1368 | 1011 | маш.-ч | маш.-ч | 1 | 0 | 1969200529 | 0.4625 | 0 | 795.09 | 380.83 | 0 | 0 | 65.71 | 11.6 | 0 | 1 | 12.1 | 32.83 | 1 | 0 | 1 | 1 | 0 | 0 | 0.37 | )*1,25 | 0 | 2 | 144044949 | 1 | 0 | 834 | 0 | 0 | 0 | 0 | 0 | 0 | 0 | 0 | 0 | 0 | 0 | 0 | 0 | 0 | 0 | 0 | 0 | 0 | 0 | 0 | 0 | 0 | 0.039007 | 795.09 | 65.71 | 12.1 | 30.39 | 5.36
594 | 144042116 | 144044928 | 130405314 | 1 | 1 | 1 | 2 | 91.17.04-171 | ФСЭМ-2001, 91.17.04-171 , приказ Минстроя России № 876/пр от 26.12.2019 | Преобразователи сварочные номинальным сварочным током 315-500 А | 1368 | 1011 | маш.-ч | маш.-ч | 1 | 0 | -70631124 | 3.05 | 0 | 92.08 | 0 | 0 | 0 | 12.31 | 0 | 0 | 1 | 7.48 | 32.83 | 1 | 0 | 1 | 1 | 0 | 0 | 2.44 | )*1,25 | 0 | 2 | 144044950 | 1 | 0 | 835 | 0 | 0 | 0 | 0 | 0 | 0 | 0 | 0 | 0 | 0 | 0 | 0 | 0 | 0 | 0 | 0 | 0 | 0 | 0 | 0 | 0 | 0 | 0.25724 | 92.08 | 12.31 | 7.48 | 37.55 | 0
594 | 144042116 | 144044928 | 130259610 | 1 | 1 | 1 | 3 | 01.7.11.07-0036 | ФССЦ-2001, 01.7.11.07-0036, приказ Минстроя России № 876/пр от 26.12.2019 | Электроды сварочные Э46, диаметр 4 мм | 1346 | 1009 | кг | кг | 1 | 0 | -1828823972 | 3 | 106.96 | 0 | 0 | 0 | 10.75 | 0 | 0 | 0 | 9.95 | 1 | 1 | 1 | 0 | 1 | 0 | 0 | 0 | 3 |  | 0 | 2 | 144044951 | 1 | 0 | 836 | 0 | 0 | 0 | 0 | 0 | 0 | 0 | 0 | 0 | 0 | 0 | 0 | 0 | 0 | 0 | 0 | 0 | 0 | 0 | 0 | 0 | 0 | 0.25302 | 106.96 | 10.75 | 9.95 | 32.25 | 0
594 | 144042116 | 144044928 | 130260751 | 1 | 1 | 1 | 3 | 01.7.15.03-0042 | ФССЦ-2001, 01.7.15.03-0042, приказ Минстроя России № 876/пр от 26.12.2019 | Болты с гайками и шайбами строительные | 1346 | 1009 | кг | кг | 1 | 0 | 184074274 | 10 | 88.41 | 0 | 0 | 0 | 9.04 | 0 | 0 | 0 | 9.78 | 1 | 1 | 1 | 0 | 1 | 0 | 0 | 0 | 10 |  | 0 | 2 | 144044952 | 1 | 0 | 837 | 0 | 0 | 0 | 0 | 0 | 0 | 0 | 0 | 0 | 0 | 0 | 0 | 0 | 0 | 0 | 0 | 0 | 0 | 0 | 0 | 0 | 0 | 0.8434 | 88.41 | 9.04 | 9.78 | 90.4 | 0
594 | 144042116 | 144044928 | 130260780 | 1 | 1 | 1 | 3 | 01.7.15.04-0045 | ФССЦ-2001, 01.7.15.04-0045, приказ Минстроя России № 876/пр от 26.12.2019 | Винты самонарезающие для крепления профилированного настила и панелей к несущим конструкциям | 1348 | 1009 | т | т | 1000 | 0 | 849911423 | 0.001 | 109234.32 | 0 | 0 | 0 | 35011 | 0 | 0 | 0 | 3.12 | 1 | 1 | 1 | 0 | 1 | 0 | 0 | 0 | 0.001 |  | 0 | 2 | 144044953 | 1 | 0 | 838 | 0 | 0 | 0 | 0 | 0 | 0 | 0 | 0 | 0 | 0 | 0 | 0 | 0 | 0 | 0 | 0 | 0 | 0 | 0 | 0 | 0 | 0 | 8.434e-05 | 109234.32 | 35011 | 3.12 | 35.01 | 0
594 | 144042116 | 144044928 | 130260978 | 1 | 1 | 1 | 3 | 01.7.15.08-0011 | ФССЦ-2001, 01.7.15.08-0011, приказ Минстроя России № 876/пр от 26.12.2019 | Заклепки комбинированные для соединения профилированного стального настила и разнообразных листовых деталей | 1348 | 1009 | т | т | 1000 | 0 | -417350384 | 0.001 | 106119.64 | 0 | 0 | 0 | 9526 | 0 | 0 | 0 | 11.14 | 1 | 1 | 1 | 0 | 1 | 0 | 0 | 0 | 0.001 |  | 0 | 2 | 144044954 | 1 | 0 | 839 | 0 | 0 | 0 | 0 | 0 | 0 | 0 | 0 | 0 | 0 | 0 | 0 | 0 | 0 | 0 | 0 | 0 | 0 | 0 | 0 | 0 | 0 | 8.434e-05 | 106119.64 | 9526 | 11.14 | 9.53 | 0
594 | 144042116 | 144044928 | 130275305 | 1 | 1 | 1 | 3 | 07.2.07.12-0020 | ФССЦ-2001, 07.2.07.12-0020, приказ Минстроя России № 876/пр от 26.12.2019 | Элементы конструктивные зданий и сооружений с преобладанием горячекатаных профилей, средняя масса сборочной единицы от 0,1 до 0,5 т | 1348 | 1009 | т | т | 1000 | 0 | -735938389 | 0.003 | 64703.68 | 0 | 0 | 0 | 7712 | 0 | 0 | 0 | 8.39 | 1 | 1 | 1 | 0 | 1 | 0 | 0 | 0 | 0.003 |  | 0 | 2 | 144044955 | 1 | 0 | 840 | 0 | 0 | 0 | 0 | 0 | 0 | 0 | 0 | 0 | 0 | 0 | 0 | 0 | 0 | 0 | 0 | 0 | 0 | 0 | 0 | 0 | 0 | 0.00025302 | 64703.68 | 7712 | 8.39 | 23.14 | 0
594 | 144042116 | 144044928 | 130275314 | 1 | 1 | 1 | 3 | 07.2.07.12-0032 | ФССЦ-2001, 07.2.07.12-0032, приказ Минстроя России № 876/пр от 26.12.2019 | Прочие конструкции одноэтажных производственных зданий, масса сборочной единицы от 0,1 до 0,5 т | 1348 | 1009 | т | т | 1000 | 0 | 1572091693 | 1 | 81811.39 | 0 | 0 | 0 | 11176.42 | 0 | 0 | 0 | 7.32 | 1 | 1 | 1 | 0 | 0 | 0 | 0 | 0 | 1 |  | 0 | 1 | -1 | 0 | 0 |  | 0 | 0 | 0 | 0 | 0 | 0 | 0 | 0 | 0 | 0 | 0 | 0 | 0 | 0 | 0 | 0 | 0 | 0 | 0 | 0 | 0 | 0 | 0.08434 | 81811.39 | 11176.42 | 7.32 | 11176.42 | 0
594 | 144042116 | 144044928 | 130275332 | 1 | 1 | 1 | 3 | 07.2.07.13-0081 | ФССЦ-2001, 07.2.07.13-0081, приказ Минстроя России № 876/пр от 26.12.2019 | Конструкции стальные приспособлений для монтажа | 1348 | 1009 | т | т | 1000 | 0 | 1268433565 | 0.00019 | 52682.28 | 0 | 0 | 0 | 7441 | 0 | 0 | 0 | 7.08 | 1 | 1 | 1 | 0 | 1 | 0 | 0 | 0 | 0.00019 |  | 0 | 2 | 144044957 | 1 | 0 | 842 | 0 | 0 | 0 | 0 | 0 | 0 | 0 | 0 | 0 | 0 | 0 | 0 | 0 | 0 | 0 | 0 | 0 | 0 | 0 | 0 | 0 | 0 | 1.6025e-05 | 52682.28 | 7441 | 7.08 | 1.41 | 0
594 | 144042116 | 144044928 | 130281249 | 1 | 1 | 1 | 3 | 11.1.03.05-0085 | ФССЦ-2001, 11.1.03.05-0085, приказ Минстроя России № 876/пр от 26.12.2019 | Доска необрезная, хвойных пород, длина 4-6,5 м, все ширины, толщина 44 мм и более, сорт III | 1339 | 1007 | м3 | м3 | 1 | 0 | -143375458 | 0.08 | 3632.04 | 0 | 0 | 0 | 684 | 0 | 0 | 0 | 5.31 | 1 | 1 | 1 | 0 | 1 | 0 | 0 | 0 | 0.08 |  | 0 | 2 | 144044958 | 1 | 0 | 843 | 0 | 0 | 0 | 0 | 0 | 0 | 0 | 0 | 0 | 0 | 0 | 0 | 0 | 0 | 0 | 0 | 0 | 0 | 0 | 0 | 0 | 0 | 0.0067472 | 3632.04 | 684 | 5.31 | 54.72 | 0
596 | 144042116 | 144044960 | 128862253 | 28876687 | 1 | 1 | 1 | 1-100-30 |  | Рабочий среднего разряда 3 | 1191 | 1013 | чел.-ч. | чел.-ч. | 1 | 0 | -400197608 | 0.0805 | 0 | 0 | 0 | 8.53 | 0 | 0 | 0 | 8.53 | 1 | 1 | 1 | 1 | 0 | 1 | 1 | 0 | 0 | 0.07 | )*1,15 | 1 | 2 | 144044963 | 1 | 0 | 844 | 0 | 0 | 0 | 0 | 0 | 0 | 0 | 0 | 0 | 0 | 0 | 0 | 0 | 0 | 0 | 0 | 0 | 0 | 0 | 0 | 0 | 0 | 0.29576 | 8.53 | 8.53 | 1 | 0.69 | 0
596 | 144042116 | 144044960 | 130405845 | 1 | 1 | 1 | 2 | 91.21.22-638 | ФСЭМ-2001, 91.21.22-638 , приказ Минстроя России № 876/пр от 26.12.2019 | Пылесосы промышленные, мощность до 2000 Вт | 1368 | 1011 | маш.-ч | маш.-ч | 1 | 0 | 1581300578 | 0.1 | 0 | 14.48 | 0 | 0 | 0 | 3.29 | 0 | 0 | 1 | 4.4 | 32.83 | 1 | 0 | 1 | 0 | 0 | 0 | 0.1 |  | 0 | 2 | 144044964 | 1 | 0 | 845 | 0 | 0 | 0 | 0 | 0 | 0 | 0 | 0 | 0 | 0 | 0 | 0 | 0 | 0 | 0 | 0 | 0 | 0 | 0 | 0 | 0 | 0 | 0.3674 | 14.48 | 3.29 | 4.4 | 0.33 | 0
597 | 144042116 | 144044965 | 128862332 | 28876687 | 1 | 1 | 1 | 1-100-47 |  | Рабочий среднего разряда 4.7 | 1191 | 1013 | чел.-ч. | чел.-ч. | 1 | 0 | 1145761654 | 12.213 | 0 | 0 | 0 | 10.65 | 0 | 0 | 0 | 10.65 | 1 | 1 | 1 | 1 | 0 | 1 | 1 | 0 | 0 | 5.31 | )*1,15)*2 | 1 | 2 | 144044974 | 1 | 2048 | 846 | 0 | 0 | 0 | 0 | 0 | 0 | 0 | 0 | 0 | 0 | 0 | 0 | 0 | 0 | 0 | 0 | 0 | 0 | 0 | 0 | 0 | 0 | 0.44871 | 10.65 | 10.65 | 1 | 130.07 | 0
597 | 144042116 | 144044965 | 128862608 | 28876687 | 1 | 1 | 1 | 4-100-00 |  | Затраты труда машинистов | 1191 | 1013 | чел.-ч. | чел.-ч. | 1 | 0 | -1417349443 | 0.02 | 0 | 0 | 0 | 0 | 0 | 0 | 0 | 0 | 1 | 1 | 1 | 1 | 0 | 1 | 0 | 0 | 0 | 0.02 |  | 2 | 2 | 144044975 | 1 | 2048 | 847 | 0 | 0 | 0 | 0 | 0 | 0 | 0 | 0 | 0 | 0 | 0 | 0 | 0 | 0 | 0 | 0 | 0 | 0 | 0 | 0 | 0 | 0 | 0.0007348 | 0 | 0 | 1 | 0 | 0
597 | 144042116 | 144044965 | 130404514 | 1 | 1 | 1 | 2 | 91.06.03-060 | ФСЭМ-2001, 91.06.03-060 , приказ Минстроя России № 876/пр от 26.12.2019 | Лебедки электрические тяговым усилием до 5,79 кН (0,59 т) | 1368 | 1011 | маш.-ч | маш.-ч | 1 | 0 | 1748818090 | 0.025 | 0 | 6.97 | 0 | 0 | 0 | 1.7 | 0 | 0 | 1 | 4.1 | 32.83 | 1 | 0 | 1 | 1 | 0 | 0 | 0.01 | )*1,25)*2 | 0 | 2 | 144044976 | 1 | 0 | 848 | 0 | 0 | 0 | 0 | 0 | 0 | 0 | 0 | 0 | 0 | 0 | 0 | 0 | 0 | 0 | 0 | 0 | 0 | 0 | 0 | 0 | 0 | 0.0009185 | 6.97 | 1.7 | 4.1 | 0.05 | 0
597 | 144042116 | 144044965 | 130404529 | 1 | 1 | 1 | 2 | 91.06.05-011 | ФСЭМ-2001, 91.06.05-011 , приказ Минстроя России № 876/пр от 26.12.2019 | Погрузчики, грузоподъемность 5 т | 1368 | 1011 | маш.-ч | маш.-ч | 1 | 0 | -99217351 | 0.025 | 0 | 673.13 | 330.27 | 0 | 0 | 89.99 | 10.06 | 0 | 1 | 7.48 | 32.83 | 1 | 0 | 1 | 1 | 0 | 0 | 0.01 | )*1,25)*2 | 0 | 2 | 144044977 | 1 | 0 | 849 | 0 | 0 | 0 | 0 | 0 | 0 | 0 | 0 | 0 | 0 | 0 | 0 | 0 | 0 | 0 | 0 | 0 | 0 | 0 | 0 | 0 | 0 | 0.0009185 | 673.13 | 89.99 | 7.48 | 2.25 | 0.25
597 | 144042116 | 144044965 | 130405149 | 1 | 1 | 1 | 2 | 91.14.02-001 | ФСЭМ-2001, 91.14.02-001 , приказ Минстроя России № 876/пр от 26.12.2019 | Автомобили бортовые, грузоподъемность до 5 т | 1368 | 1011 | маш.-ч | маш.-ч | 1 | 0 | 1969200529 | 0.025 | 0 | 795.09 | 380.83 | 0 | 0 | 65.71 | 11.6 | 0 | 1 | 12.1 | 32.83 | 1 | 0 | 1 | 1 | 0 | 0 | 0.01 | )*1,25)*2 | 0 | 2 | 144044978 | 1 | 0 | 850 | 0 | 0 | 0 | 0 | 0 | 0 | 0 | 0 | 0 | 0 | 0 | 0 | 0 | 0 | 0 | 0 | 0 | 0 | 0 | 0 | 0 | 0 | 0.0009185 | 795.09 | 65.71 | 12.1 | 1.65 | 0.3
597 | 144042116 | 144044965 | 130405670 | 1 | 1 | 1 | 2 | 91.21.01-012 | ФСЭМ-2001, 91.21.01-012 , приказ Минстроя России № 876/пр от 26.12.2019 | Агрегаты окрасочные высокого давления для окраски поверхностей конструкций, мощность 1 кВт | 1368 | 1011 | маш.-ч | маш.-ч | 1 | 0 | -206652396 | 2.8 | 0 | 32.94 | 0 | 0 | 0 | 6.82 | 0 | 0 | 1 | 4.83 | 32.83 | 1 | 0 | 1 | 1 | 0 | 0 | 1.12 | )*1,25)*2 | 0 | 2 | 144044979 | 1 | 2048 | 851 | 0 | 0 | 0 | 0 | 0 | 0 | 0 | 0 | 0 | 0 | 0 | 0 | 0 | 0 | 0 | 0 | 0 | 0 | 0 | 0 | 0 | 0 | 0.10287 | 32.94 | 6.82 | 4.83 | 19.1 | 0
597 | 144042116 | 144044965 | 130288583 | 1 | 1 | 1 | 3 | 14.4.01.01-0003 | ФССЦ-2001, 14.4.01.01-0003, приказ Минстроя России № 876/пр от 26.12.2019 | Грунтовка ГФ-021 | 1348 | 1009 | т | т | 1000 | 0 | 1508096283 | 0.018 | 77631.4 | 0 | 0 | 0 | 15620 | 0 | 0 | 0 | 4.97 | 1 | 1 | 1 | 0 | 1 | 1 | 0 | 0 | 0.009 | )*2 | 0 | 2 | 144044980 | 1 | 0 | 852 | 0 | 0 | 0 | 0 | 0 | 0 | 0 | 0 | 0 | 0 | 0 | 0 | 0 | 0 | 0 | 0 | 0 | 0 | 0 | 0 | 0 | 0 | 0.00066132 | 77631.4 | 15620 | 4.97 | 281.16 | 0
597 | 144042116 | 144044965 | 130289644 | 1 | 1 | 1 | 3 | 14.5.09.02-0002 | ФССЦ-2001, 14.5.09.02-0002, приказ Минстроя России № 876/пр от 26.12.2019 | Ксилол нефтяной, марка А | 1348 | 1009 | т | т | 1000 | 0 | 1077803419 | 0.003 | 71052 | 0 | 0 | 0 | 7640 | 0 | 0 | 0 | 9.3 | 1 | 1 | 1 | 0 | 1 | 1 | 0 | 0 | 0.0015 | )*2 | 0 | 2 | 144044981 | 1 | 0 | 853 | 0 | 0 | 0 | 0 | 0 | 0 | 0 | 0 | 0 | 0 | 0 | 0 | 0 | 0 | 0 | 0 | 0 | 0 | 0 | 0 | 0 | 0 | 0.00011022 | 71052 | 7640 | 9.3 | 22.92 | 0
598 | 144042116 | 144044982 | 128862283 | 28876687 | 1 | 1 | 1 | 1-100-35 |  | Рабочий среднего разряда 3.5 | 1191 | 1013 | чел.-ч. | чел.-ч. | 1 | 0 | 145020957 | 2.4495 | 0 | 0 | 0 | 9.07 | 0 | 0 | 0 | 9.07 | 1 | 1 | 1 | 1 | 0 | 1 | 1 | 0 | 0 | 2.13 | )*1,15 | 1 | 2 | 144044991 | 1 | 2048 | 854 | 0 | 0 | 0 | 0 | 0 | 0 | 0 | 0 | 0 | 0 | 0 | 0 | 0 | 0 | 0 | 0 | 0 | 0 | 0 | 0 | 0 | 0 | 0.089995 | 9.07 | 9.07 | 1 | 22.22 | 0
598 | 144042116 | 144044982 | 128862608 | 28876687 | 1 | 1 | 1 | 4-100-00 |  | Затраты труда машинистов | 1191 | 1013 | чел.-ч. | чел.-ч. | 1 | 0 | -1417349443 | 0.02 | 0 | 0 | 0 | 0 | 0 | 0 | 0 | 0 | 1 | 1 | 1 | 1 | 0 | 1 | 0 | 0 | 0 | 0.02 |  | 2 | 2 | 144044992 | 1 | 2048 | 855 | 0 | 0 | 0 | 0 | 0 | 0 | 0 | 0 | 0 | 0 | 0 | 0 | 0 | 0 | 0 | 0 | 0 | 0 | 0 | 0 | 0 | 0 | 0.0007348 | 0 | 0 | 1 | 0 | 0
598 | 144042116 | 144044982 | 130404514 | 1 | 1 | 1 | 2 | 91.06.03-060 | ФСЭМ-2001, 91.06.03-060 , приказ Минстроя России № 876/пр от 26.12.2019 | Лебедки электрические тяговым усилием до 5,79 кН (0,59 т) | 1368 | 1011 | маш.-ч | маш.-ч | 1 | 0 | 1748818090 | 0.0125 | 0 | 6.97 | 0 | 0 | 0 | 1.7 | 0 | 0 | 1 | 4.1 | 32.83 | 1 | 0 | 1 | 1 | 0 | 0 | 0.01 | )*1,25 | 0 | 2 | 144044993 | 1 | 0 | 856 | 0 | 0 | 0 | 0 | 0 | 0 | 0 | 0 | 0 | 0 | 0 | 0 | 0 | 0 | 0 | 0 | 0 | 0 | 0 | 0 | 0 | 0 | 0.00045925 | 6.97 | 1.7 | 4.1 | 0.03 | 0
598 | 144042116 | 144044982 | 130404529 | 1 | 1 | 1 | 2 | 91.06.05-011 | ФСЭМ-2001, 91.06.05-011 , приказ Минстроя России № 876/пр от 26.12.2019 | Погрузчики, грузоподъемность 5 т | 1368 | 1011 | маш.-ч | маш.-ч | 1 | 0 | -99217351 | 0.0125 | 0 | 673.13 | 330.27 | 0 | 0 | 89.99 | 10.06 | 0 | 1 | 7.48 | 32.83 | 1 | 0 | 1 | 1 | 0 | 0 | 0.01 | )*1,25 | 0 | 2 | 144044994 | 1 | 0 | 857 | 0 | 0 | 0 | 0 | 0 | 0 | 0 | 0 | 0 | 0 | 0 | 0 | 0 | 0 | 0 | 0 | 0 | 0 | 0 | 0 | 0 | 0 | 0.00045925 | 673.13 | 89.99 | 7.48 | 1.13 | 0.13
598 | 144042116 | 144044982 | 130405149 | 1 | 1 | 1 | 2 | 91.14.02-001 | ФСЭМ-2001, 91.14.02-001 , приказ Минстроя России № 876/пр от 26.12.2019 | Автомобили бортовые, грузоподъемность до 5 т | 1368 | 1011 | маш.-ч | маш.-ч | 1 | 0 | 1969200529 | 0.0125 | 0 | 795.09 | 380.83 | 0 | 0 | 65.71 | 11.6 | 0 | 1 | 12.1 | 32.83 | 1 | 0 | 1 | 1 | 0 | 0 | 0.01 | )*1,25 | 0 | 2 | 144044995 | 1 | 0 | 858 | 0 | 0 | 0 | 0 | 0 | 0 | 0 | 0 | 0 | 0 | 0 | 0 | 0 | 0 | 0 | 0 | 0 | 0 | 0 | 0 | 0 | 0 | 0.00045925 | 795.09 | 65.71 | 12.1 | 0.83 | 0.15
598 | 144042116 | 144044982 | 130405670 | 1 | 1 | 1 | 2 | 91.21.01-012 | ФСЭМ-2001, 91.21.01-012 , приказ Минстроя России № 876/пр от 26.12.2019 | Агрегаты окрасочные высокого давления для окраски поверхностей конструкций, мощность 1 кВт | 1368 | 1011 | маш.-ч | маш.-ч | 1 | 0 | -206652396 | 0.8125 | 0 | 32.94 | 0 | 0 | 0 | 6.82 | 0 | 0 | 1 | 4.83 | 32.83 | 1 | 0 | 1 | 1 | 0 | 0 | 0.65 | )*1,25 | 0 | 2 | 144044996 | 1 | 0 | 859 | 0 | 0 | 0 | 0 | 0 | 0 | 0 | 0 | 0 | 0 | 0 | 0 | 0 | 0 | 0 | 0 | 0 | 0 | 0 | 0 | 0 | 0 | 0.029851 | 32.94 | 6.82 | 4.83 | 5.54 | 0
598 | 144042116 | 144044982 | 130289125 | 1 | 1 | 1 | 3 | 14.4.04.08-0003 | ФССЦ-2001, 14.4.04.08-0003, приказ Минстроя России № 876/пр от 26.12.2019 | Эмаль ПФ-115, серая | 1348 | 1009 | т | т | 1000 | 0 | 1425866488 | 0.009 | 94178.68 | 0 | 0 | 0 | 14312.87 | 0 | 0 | 0 | 6.58 | 1 | 1 | 1 | 0 | 1 | 0 | 0 | 0 | 0.009 |  | 0 | 2 | 144044997 | 1 | 0 | 860 | 0 | 0 | 0 | 0 | 0 | 0 | 0 | 0 | 0 | 0 | 0 | 0 | 0 | 0 | 0 | 0 | 0 | 0 | 0 | 0 | 0 | 0 | 0.00033066 | 94178.68 | 14312.87 | 6.58 | 128.82 | 0
598 | 144042116 | 144044982 | 130289742 | 1 | 1 | 1 | 3 | 14.5.09.11-0102 | ФССЦ-2001, 14.5.09.11-0102, приказ Минстроя России № 876/пр от 26.12.2019 | Уайт-спирит | 1346 | 1009 | кг | кг | 1 | 0 | 1246397602 | 1.4 | 69.83 | 0 | 0 | 0 | 6.67 | 0 | 0 | 0 | 10.47 | 1 | 1 | 1 | 0 | 1 | 0 | 0 | 0 | 1.4 |  | 0 | 2 | 144044998 | 1 | 0 | 861 | 0 | 0 | 0 | 0 | 0 | 0 | 0 | 0 | 0 | 0 | 0 | 0 | 0 | 0 | 0 | 0 | 0 | 0 | 0 | 0 | 0 | 0 | 0.051436 | 69.83 | 6.67 | 10.47 | 9.34 | 0
599 | 144042116 | 144044999 | 128862276 | 28876687 | 1 | 1 | 1 | 1-100-34 |  | Рабочий среднего разряда 3.4 | 1191 | 1013 | чел.-ч. | чел.-ч. | 1 | 0 | -814890593 | 5.5315 | 0 | 0 | 0 | 8.97 | 0 | 0 | 0 | 8.97 | 1 | 1 | 1 | 1 | 0 | 1 | 1 | 0 | 0 | 4.81 | )*1,15 | 1 | 2 | 144045006 | 1 | 2048 | 862 | 0 | 0 | 0 | 0 | 0 | 0 | 0 | 0 | 0 | 0 | 0 | 0 | 0 | 0 | 0 | 0 | 0 | 0 | 0 | 0 | 0 | 0 | 0.11063 | 8.97 | 8.97 | 1 | 49.62 | 0
599 | 144042116 | 144044999 | 128862608 | 28876687 | 1 | 1 | 1 | 4-100-00 |  | Затраты труда машинистов | 1191 | 1013 | чел.-ч. | чел.-ч. | 1 | 0 | -1417349443 | 0.34 | 0 | 0 | 0 | 0 | 0 | 0 | 0 | 0 | 1 | 1 | 1 | 1 | 0 | 1 | 0 | 0 | 0 | 0.34 |  | 2 | 2 | 144045007 | 1 | 2048 | 863 | 0 | 0 | 0 | 0 | 0 | 0 | 0 | 0 | 0 | 0 | 0 | 0 | 0 | 0 | 0 | 0 | 0 | 0 | 0 | 0 | 0 | 0 | 0.0068 | 0 | 0 | 1 | 0 | 0
599 | 144042116 | 144044999 | 130404356 | 1 | 1 | 1 | 2 | 91.05.01-017 | ФСЭМ-2001, 91.05.01-017 , приказ Минстроя России № 876/пр от 26.12.2019 | Краны башенные, грузоподъемность 8 т | 1368 | 1011 | маш.-ч | маш.-ч | 1 | 0 | -927922530 | 0.3 | 0 | 730.08 | 443.21 | 0 | 0 | 86.4 | 13.5 | 0 | 1 | 8.45 | 32.83 | 1 | 0 | 1 | 1 | 0 | 0 | 0.24 | )*1,25 | 0 | 2 | 144045008 | 1 | 0 | 864 | 0 | 0 | 0 | 0 | 0 | 0 | 0 | 0 | 0 | 0 | 0 | 0 | 0 | 0 | 0 | 0 | 0 | 0 | 0 | 0 | 0 | 0 | 0.006 | 730.08 | 86.4 | 8.45 | 25.93 | 4.05
599 | 144042116 | 144044999 | 130404529 | 1 | 1 | 1 | 2 | 91.06.05-011 | ФСЭМ-2001, 91.06.05-011 , приказ Минстроя России № 876/пр от 26.12.2019 | Погрузчики, грузоподъемность 5 т | 1368 | 1011 | маш.-ч | маш.-ч | 1 | 0 | -99217351 | 0.125 | 0 | 673.13 | 330.27 | 0 | 0 | 89.99 | 10.06 | 0 | 1 | 7.48 | 32.83 | 1 | 0 | 1 | 1 | 0 | 0 | 0.1 | )*1,25 | 0 | 2 | 144045009 | 1 | 0 | 865 | 0 | 0 | 0 | 0 | 0 | 0 | 0 | 0 | 0 | 0 | 0 | 0 | 0 | 0 | 0 | 0 | 0 | 0 | 0 | 0 | 0 | 0 | 0.0025 | 673.13 | 89.99 | 7.48 | 11.25 | 1.26
599 | 144042116 | 144044999 | 130258534 | 1 | 1 | 1 | 3 | 01.7.03.01-0001 | ФССЦ-2001, 01.7.03.01-0001, приказ Минстроя России № 876/пр от 26.12.2019 | Вода | 1339 | 1007 | м3 | м3 | 1 | 0 | 1835689634 | 0.2 | 29.3 | 0 | 0 | 0 | 2.44 | 0 | 0 | 0 | 12.01 | 1 | 1 | 1 | 0 | 1 | 0 | 0 | 0 | 0.2 |  | 0 | 2 | 144045010 | 1 | 0 | 866 | 0 | 0 | 0 | 0 | 0 | 0 | 0 | 0 | 0 | 0 | 0 | 0 | 0 | 0 | 0 | 0 | 0 | 0 | 0 | 0 | 0 | 0 | 0.004 | 29.3 | 2.44 | 12.01 | 0.49 | 0
599 | 144042116 | 144044999 | 130263633 | 1 | 1 | 1 | 3 | 04.3.01.09-0018 | ФССЦ-2001, 04.3.01.09-0018, приказ Минстроя России № 876/пр от 26.12.2019 | Раствор готовый кладочный, цементный, М300 | 1339 | 1007 | м3 | м3 | 1 | 0 | -1811190000 | 1 | 4418.42 | 0 | 0 | 0 | 711.5 | 0 | 0 | 0 | 6.21 | 1 | 1 | 1 | 0 | 0 | 0 | 0 | 0 | 1 |  | 0 | 1 | -1 | 0 | 0 |  | 0 | 0 | 0 | 0 | 0 | 0 | 0 | 0 | 0 | 0 | 0 | 0 | 0 | 0 | 0 | 0 | 0 | 0 | 0 | 0 | 0 | 0 | 0.02 | 4418.42 | 711.5 | 6.21 | 711.5 | 0
601 | 144042116 | 144045015 | 128862253 | 28876687 | 1 | 1 | 1 | 1-100-30 |  | Рабочий среднего разряда 3 | 1191 | 1013 | чел.-ч. | чел.-ч. | 1 | 0 | -400197608 | 105.708 | 0 | 0 | 0 | 8.53 | 0 | 0 | 0 | 8.53 | 1 | 1 | 1 | 1 | 0 | 1 | 1 | 0 | 0 | 91.92 | )*1,15 | 1 | 2 | 144045024 | 1 | 0 | 870 | 0 | 0 | 0 | 0 | 0 | 0 | 0 | 0 | 0 | 0 | 0 | 0 | 0 | 0 | 0 | 0 | 0 | 0 | 0 | 0 | 0 | 0 | 2.5159 | 8.53 | 8.53 | 1 | 901.69 | 0
601 | 144042116 | 144045015 | 128862608 | 28876687 | 1 | 1 | 1 | 4-100-00 |  | Затраты труда машинистов | 1191 | 1013 | чел.-ч. | чел.-ч. | 1 | 0 | -1417349443 | 1.34 | 0 | 0 | 0 | 0 | 0 | 0 | 0 | 0 | 1 | 1 | 1 | 1 | 0 | 1 | 0 | 0 | 0 | 1.34 |  | 2 | 2 | 144045025 | 1 | 2048 | 871 | 0 | 0 | 0 | 0 | 0 | 0 | 0 | 0 | 0 | 0 | 0 | 0 | 0 | 0 | 0 | 0 | 0 | 0 | 0 | 0 | 0 | 0 | 0.031892 | 0 | 0 | 1 | 0 | 0
601 | 144042116 | 144045015 | 130404529 | 1 | 1 | 1 | 2 | 91.06.05-011 | ФСЭМ-2001, 91.06.05-011 , приказ Минстроя России № 876/пр от 26.12.2019 | Погрузчики, грузоподъемность 5 т | 1368 | 1011 | маш.-ч | маш.-ч | 1 | 0 | -99217351 | 0.025 | 0 | 673.13 | 330.27 | 0 | 0 | 89.99 | 10.06 | 0 | 1 | 7.48 | 32.83 | 1 | 0 | 1 | 1 | 0 | 0 | 0.02 | )*1,25 | 0 | 2 | 144045026 | 1 | 0 | 872 | 0 | 0 | 0 | 0 | 0 | 0 | 0 | 0 | 0 | 0 | 0 | 0 | 0 | 0 | 0 | 0 | 0 | 0 | 0 | 0 | 0 | 0 | 0.000595 | 673.13 | 89.99 | 7.48 | 2.25 | 0.25
601 | 144042116 | 144045015 | 130404565 | 1 | 1 | 1 | 2 | 91.06.06-048 | ФСЭМ-2001, 91.06.06-048 , приказ Минстроя России № 876/пр от 26.12.2019 | Подъемники одномачтовые, грузоподъемность до 500 кг, высота подъема 45 м | 1368 | 1011 | маш.-ч | маш.-ч | 1 | 0 | 757256372 | 0.375 | 0 | 447.64 | 443.21 | 0 | 0 | 31.26 | 13.5 | 0 | 1 | 14.32 | 32.83 | 1 | 0 | 1 | 1 | 0 | 0 | 0.3 | )*1,25 | 0 | 2 | 144045027 | 1 | 0 | 873 | 0 | 0 | 0 | 0 | 0 | 0 | 0 | 0 | 0 | 0 | 0 | 0 | 0 | 0 | 0 | 0 | 0 | 0 | 0 | 0 | 0 | 0 | 0.008925 | 447.64 | 31.26 | 14.32 | 11.73 | 5.06
601 | 144042116 | 144045015 | 130404663 | 1 | 1 | 1 | 2 | 91.07.08-024 | ФСЭМ-2001, 91.07.08-024 , приказ Минстроя России № 876/пр от 26.12.2019 | Растворосмесители передвижные, объем барабана 65 л | 1368 | 1011 | маш.-ч | маш.-ч | 1 | 0 | 966425818 | 1.275 | 0 | 333.54 | 330.27 | 0 | 0 | 12.39 | 10.06 | 0 | 1 | 26.92 | 32.83 | 1 | 0 | 1 | 1 | 0 | 0 | 1.02 | )*1,25 | 0 | 2 | 144045028 | 1 | 0 | 874 | 0 | 0 | 0 | 0 | 0 | 0 | 0 | 0 | 0 | 0 | 0 | 0 | 0 | 0 | 0 | 0 | 0 | 0 | 0 | 0 | 0 | 0 | 0.030345 | 333.54 | 12.39 | 26.92 | 15.8 | 12.83
601 | 144042116 | 144045015 | 130258534 | 1 | 1 | 1 | 3 | 01.7.03.01-0001 | ФССЦ-2001, 01.7.03.01-0001, приказ Минстроя России № 876/пр от 26.12.2019 | Вода | 1339 | 1007 | м3 | м3 | 1 | 0 | 1835689634 | 0.74 | 29.3 | 0 | 0 | 0 | 2.44 | 0 | 0 | 0 | 12.01 | 1 | 1 | 1 | 0 | 1 | 0 | 0 | 0 | 0.74 |  | 0 | 2 | 144045029 | 1 | 0 | 875 | 0 | 0 | 0 | 0 | 0 | 0 | 0 | 0 | 0 | 0 | 0 | 0 | 0 | 0 | 0 | 0 | 0 | 0 | 0 | 0 | 0 | 0 | 0.017612 | 29.3 | 2.44 | 12.01 | 1.81 | 0
601 | 144042116 | 144045015 | 130264103 | 1 | 1 | 1 | 3 | 04.3.02.13-0313 | ФССЦ-2001, 04.3.02.13-0313, приказ Минстроя России № 876/пр от 26.12.2019 | Смеси сухие строительные штукатурные, цементно-песчаные, для штукатурки первого слоя на известково-цементной основе, 1:1:6 | 1348 | 1009 | т | т | 1000 | 0 | -2082901691 | 1.23 | 6588.1 | 0 | 0 | 0 | 1172.26 | 0 | 0 | 0 | 5.62 | 1 | 1 | 1 | 0 | 0 | 0 | 0 | 0 | 1.23 |  | 0 | 1 | -1 | 0 | 0 |  | 0 | 0 | 0 | 0 | 0 | 0 | 0 | 0 | 0 | 0 | 0 | 0 | 0 | 0 | 0 | 0 | 0 | 0 | 0 | 0 | 0 | 0 | 0.029274 | 6588.1 | 1172.26 | 5.62 | 1441.88 | 0
601 | 144042116 | 144045015 | 128122077 | 1 | 1 | 1 | 3 | 14.4.01.07-0001 | КТЦ (Стройинформресурс) к ФЕР-2020, 14.4.01.07-0001 | Грунт-эмаль защитная, марка Армокот C101 для бетонных поверхностей | 1346 | 1009 | кг | кг | 1 | 0 | 406015753 | 20 | 181.36 | 0 | 0 | 0 | 68.18 | 0 | 0 | 0 | 2.66 | 1 | 1 | 1 | 1 | 0 | 0 | 0 | 0 | 20 |  | 0 | 1 | -1 | 0 | 0 |  | 0 | 0 | 0 | 0 | 0 | 0 | 0 | 0 | 0 | 0 | 0 | 0 | 0 | 0 | 0 | 0 | 0 | 0 | 0 | 0 | 0 | 0 | 0.476 | 181.36 | 68.18 | 2.66 | 1363.6 | 0
604 | 144042116 | 144045034 | 128862276 | 28876687 | 1 | 1 | 1 | 1-100-34 |  | Рабочий среднего разряда 3.4 | 1191 | 1013 | чел.-ч. | чел.-ч. | 1 | 0 | -814890593 | 26.565 | 0 | 0 | 0 | 8.97 | 0 | 0 | 0 | 8.97 | 1 | 1 | 1 | 1 | 0 | 1 | 1 | 0 | 0 | 23.1 | )*1,15 | 1 | 2 | 144045043 | 1 | 0 | 878 | 0 | 0 | 0 | 0 | 0 | 0 | 0 | 0 | 0 | 0 | 0 | 0 | 0 | 0 | 0 | 0 | 0 | 0 | 0 | 0 | 0 | 0 | 0.63225 | 8.97 | 8.97 | 1 | 238.29 | 0
604 | 144042116 | 144045034 | 128862608 | 28876687 | 1 | 1 | 1 | 4-100-00 |  | Затраты труда машинистов | 1191 | 1013 | чел.-ч. | чел.-ч. | 1 | 0 | -1417349443 | 0.11 | 0 | 0 | 0 | 0 | 0 | 0 | 0 | 0 | 1 | 1 | 1 | 1 | 0 | 1 | 0 | 0 | 0 | 0.11 |  | 2 | 2 | 144045044 | 1 | 2048 | 879 | 0 | 0 | 0 | 0 | 0 | 0 | 0 | 0 | 0 | 0 | 0 | 0 | 0 | 0 | 0 | 0 | 0 | 0 | 0 | 0 | 0 | 0 | 0.002618 | 0 | 0 | 1 | 0 | 0
604 | 144042116 | 144045034 | 130404565 | 1 | 1 | 1 | 2 | 91.06.06-048 | ФСЭМ-2001, 91.06.06-048 , приказ Минстроя России № 876/пр от 26.12.2019 | Подъемники одномачтовые, грузоподъемность до 500 кг, высота подъема 45 м | 1368 | 1011 | маш.-ч | маш.-ч | 1 | 0 | 757256372 | 0.0125 | 0 | 447.64 | 443.21 | 0 | 0 | 31.26 | 13.5 | 0 | 1 | 14.32 | 32.83 | 1 | 0 | 1 | 1 | 0 | 0 | 0.01 | )*1,25 | 0 | 2 | 144045045 | 1 | 0 | 880 | 0 | 0 | 0 | 0 | 0 | 0 | 0 | 0 | 0 | 0 | 0 | 0 | 0 | 0 | 0 | 0 | 0 | 0 | 0 | 0 | 0 | 0 | 0.0002975 | 447.64 | 31.26 | 14.32 | 0.39 | 0.18
604 | 144042116 | 144045034 | 130405149 | 1 | 1 | 1 | 2 | 91.14.02-001 | ФСЭМ-2001, 91.14.02-001 , приказ Минстроя России № 876/пр от 26.12.2019 | Автомобили бортовые, грузоподъемность до 5 т | 1368 | 1011 | маш.-ч | маш.-ч | 1 | 0 | 1969200529 | 0.125 | 0 | 795.09 | 380.83 | 0 | 0 | 65.71 | 11.6 | 0 | 1 | 12.1 | 32.83 | 1 | 0 | 1 | 1 | 0 | 0 | 0.1 | )*1,25 | 0 | 2 | 144045046 | 1 | 0 | 881 | 0 | 0 | 0 | 0 | 0 | 0 | 0 | 0 | 0 | 0 | 0 | 0 | 0 | 0 | 0 | 0 | 0 | 0 | 0 | 0 | 0 | 0 | 0.002975 | 795.09 | 65.71 | 12.1 | 8.21 | 1.45
604 | 144042116 | 144045034 | 130261510 | 1 | 1 | 1 | 3 | 01.7.17.11-0011 | ФССЦ-2001, 01.7.17.11-0011, приказ Минстроя России № 876/пр от 26.12.2019 | Шкурка шлифовальная двухслойная с зернистостью 40-25 | 1327 | 1005 | м2 | м2 | 1 | 0 | -1587544996 | 0.84 | 264.69 | 0 | 0 | 0 | 72.32 | 0 | 0 | 0 | 3.66 | 1 | 1 | 1 | 0 | 1 | 0 | 0 | 0 | 0.84 |  | 0 | 2 | 144045047 | 1 | 0 | 882 | 0 | 0 | 0 | 0 | 0 | 0 | 0 | 0 | 0 | 0 | 0 | 0 | 0 | 0 | 0 | 0 | 0 | 0 | 0 | 0 | 0 | 0 | 0.019992 | 264.69 | 72.32 | 3.66 | 60.75 | 0
604 | 144042116 | 144045034 | 130261846 | 1 | 1 | 1 | 3 | 01.7.20.08-0051 | ФССЦ-2001, 01.7.20.08-0051, приказ Минстроя России № 876/пр от 26.12.2019 | Ветошь | 1346 | 1009 | кг | кг | 1 | 0 | -1716894207 | 0.31 | 45.92 | 0 | 0 | 0 | 1.82 | 0 | 0 | 0 | 25.23 | 1 | 1 | 1 | 0 | 1 | 0 | 0 | 0 | 0.31 |  | 0 | 2 | 144045048 | 1 | 0 | 883 | 0 | 0 | 0 | 0 | 0 | 0 | 0 | 0 | 0 | 0 | 0 | 0 | 0 | 0 | 0 | 0 | 0 | 0 | 0 | 0 | 0 | 0 | 0.007378 | 45.92 | 1.82 | 25.23 | 0.56 | 0
604 | 144042116 | 144045034 | 130288365 | 1 | 1 | 1 | 3 | 14.3.02.01-0005 | ФССЦ-2001, 14.3.02.01-0005, приказ Минстроя России № 876/пр от 26.12.2019 | Краска LUJA, ТИККУРИЛА | 1296 | 1002 | л | л | 1 | 0 | 1754824500 | 63.0003 | 538.64 | 0 | 0 | 0 | 85.77 | 0 | 0 | 0 | 6.28 | 1 | 1 | 1 | 0 | 0 | 0 | 0 | 0 | 63.0003 |  | 0 | 1 | -1 | 0 | 0 |  | 0 | 0 | 0 | 0 | 0 | 0 | 0 | 0 | 0 | 0 | 0 | 0 | 0 | 0 | 0 | 0 | 0 | 0 | 0 | 0 | 0 | 0 | 1.4994 | 538.64 | 85.77 | 6.28 | 5403.54 | 0
604 | 144042116 | 144045034 | 130289765 | 1 | 1 | 1 | 3 | 14.5.11.01-0001 | ФССЦ-2001, 14.5.11.01-0001, приказ Минстроя России № 876/пр от 26.12.2019 | Шпатлевка клеевая | 1348 | 1009 | т | т | 1000 | 0 | 184678972 | 0.005 | 17390.7 | 0 | 0 | 0 | 4294 | 0 | 0 | 0 | 4.05 | 1 | 1 | 1 | 0 | 1 | 0 | 0 | 0 | 0.005 |  | 0 | 2 | 144045050 | 1 | 0 | 885 | 0 | 0 | 0 | 0 | 0 | 0 | 0 | 0 | 0 | 0 | 0 | 0 | 0 | 0 | 0 | 0 | 0 | 0 | 0 | 0 | 0 | 0 | 0.000119 | 17390.7 | 4294 | 4.05 | 21.47 | 0
606 | 144042116 | 144045052 | 128862318 | 28876687 | 1 | 1 | 1 | 1-100-44 |  | Рабочий среднего разряда 4.4 | 1191 | 1013 | чел.-ч. | чел.-ч. | 1 | 0 | 1799141607 | 2.3805 | 0 | 0 | 0 | 10.21 | 0 | 0 | 0 | 10.21 | 1 | 1 | 1 | 1 | 0 | 1 | 1 | 0 | 0 | 2.07 | )*1,15 | 1 | 2 | 144045061 | 1 | 2048 | 886 | 0 | 0 | 0 | 0 | 0 | 0 | 0 | 0 | 0 | 0 | 0 | 0 | 0 | 0 | 0 | 0 | 0 | 0 | 0 | 0 | 0 | 0 | 3.8564 | 10.21 | 10.21 | 1 | 24.3 | 0
606 | 144042116 | 144045052 | 128862608 | 28876687 | 1 | 1 | 1 | 4-100-00 |  | Затраты труда машинистов | 1191 | 1013 | чел.-ч. | чел.-ч. | 1 | 0 | -1417349443 | 0.02 | 0 | 0 | 0 | 0 | 0 | 0 | 0 | 0 | 1 | 1 | 1 | 1 | 0 | 1 | 0 | 0 | 0 | 0.02 |  | 2 | 2 | 144045062 | 1 | 2048 | 887 | 0 | 0 | 0 | 0 | 0 | 0 | 0 | 0 | 0 | 0 | 0 | 0 | 0 | 0 | 0 | 0 | 0 | 0 | 0 | 0 | 0 | 0 | 0.0324 | 0 | 0 | 1 | 0 | 0
606 | 144042116 | 144045052 | 130405149 | 1 | 1 | 1 | 2 | 91.14.02-001 | ФСЭМ-2001, 91.14.02-001 , приказ Минстроя России № 876/пр от 26.12.2019 | Автомобили бортовые, грузоподъемность до 5 т | 1368 | 1011 | маш.-ч | маш.-ч | 1 | 0 | 1969200529 | 0.025 | 0 | 795.09 | 380.83 | 0 | 0 | 65.71 | 11.6 | 0 | 1 | 12.1 | 32.83 | 1 | 0 | 1 | 1 | 0 | 0 | 0.02 | )*1,25 | 0 | 2 | 144045063 | 1 | 0 | 888 | 0 | 0 | 0 | 0 | 0 | 0 | 0 | 0 | 0 | 0 | 0 | 0 | 0 | 0 | 0 | 0 | 0 | 0 | 0 | 0 | 0 | 0 | 0.0405 | 795.09 | 65.71 | 12.1 | 1.64 | 0.29
606 | 144042116 | 144045052 | 130405328 | 1 | 1 | 1 | 2 | 91.17.04-233 | ФСЭМ-2001, 91.17.04-233 , приказ Минстроя России № 876/пр от 26.12.2019 | Установки для сварки ручной дуговой (постоянного тока) | 1368 | 1011 | маш.-ч | маш.-ч | 1 | 0 | 32357839 | 0.8875 | 0 | 39.12 | 0 | 0 | 0 | 8.1 | 0 | 0 | 1 | 4.83 | 32.83 | 1 | 0 | 1 | 1 | 0 | 0 | 0.71 | )*1,25 | 0 | 2 | 144045064 | 1 | 0 | 889 | 0 | 0 | 0 | 0 | 0 | 0 | 0 | 0 | 0 | 0 | 0 | 0 | 0 | 0 | 0 | 0 | 0 | 0 | 0 | 0 | 0 | 0 | 1.4378 | 39.12 | 8.1 | 4.83 | 7.19 | 0
606 | 144042116 | 144045052 | 130259606 | 1 | 1 | 1 | 3 | 01.7.11.07-0032 | ФССЦ-2001, 01.7.11.07-0032, приказ Минстроя России № 876/пр от 26.12.2019 | Электроды сварочные Э42, диаметр 4 мм | 1348 | 1009 | т | т | 1000 | 0 | 924518460 | 7e-05 | 92113.04 | 0 | 0 | 0 | 10315.01 | 0 | 0 | 0 | 8.93 | 1 | 1 | 1 | 0 | 1 | 0 | 0 | 0 | 7e-05 |  | 0 | 2 | 144045065 | 1 | 0 | 890 | 0 | 0 | 0 | 0 | 0 | 0 | 0 | 0 | 0 | 0 | 0 | 0 | 0 | 0 | 0 | 0 | 0 | 0 | 0 | 0 | 0 | 0 | 0.0001134 | 92113.04 | 10315.01 | 8.93 | 0.72 | 0
606 | 144042116 | 144045052 | 130260706 | 1 | 1 | 1 | 3 | 01.7.15.02-0051 | ФССЦ-2001, 01.7.15.02-0051, приказ Минстроя России № 876/пр от 26.12.2019 | Болты анкерные | 1348 | 1009 | т | т | 1000 | 0 | 602725004 | 0.003 | 156758.76 | 0 | 0 | 0 | 10068 | 0 | 0 | 0 | 15.57 | 1 | 1 | 1 | 0 | 1 | 0 | 0 | 0 | 0.003 |  | 0 | 2 | 144045066 | 1 | 0 | 891 | 0 | 0 | 0 | 0 | 0 | 0 | 0 | 0 | 0 | 0 | 0 | 0 | 0 | 0 | 0 | 0 | 0 | 0 | 0 | 0 | 0 | 0 | 0.00486 | 156758.76 | 10068 | 15.57 | 30.2 | 0
606 | 144042116 | 144045052 | 128865342 | 28876687 | 1 | 1 | 3 | 07.1.01.01 |  | Противопожарный люк огнестойкостью EI-30 с замком | 1371 | 1013 | ШТ | ШТ | 1 | 0 | 1244574401 | 1.2346 | 9660.01 | 0 | 0 | 0 | 1782.29 | 0 | 0 | 0 | 5.42 | 1 | 1 | 1 | 1 | 0 | 0 | 0 | 0 | 1.2346 |  | 0 | 2 | 144045067 | 2 | 22528 | 892 | 0 | 0 | 0 | 0 | 0 | 0 | 0 | 0 | 0 | 0 | 0 | 0 | 0 | 0 | 0 | 0 | 0 | 0 | 0 | 0 | 0 | 0 | 2 | 9660.01 | 1782.29 | 5.42 | 2200.36 | 0
606 | 144042116 | 144045052 | 130289391 | 1 | 1 | 1 | 3 | 14.5.01.10-0029 | ФССЦ-2001, 14.5.01.10-0029, приказ Минстроя России № 876/пр от 26.12.2019 | Пена монтажная полиуретановая противопожарная однокомпонентная модифицированная для заполнения, уплотнения, утепления, изоляции и соединения швов и стыков в местах с повышенными требованиями пожарной безопасности (0,88 л) | 1371 | 1013 | ШТ | ШТ | 1 | 0 | -1153588630 | 0.27 | 456.96 | 0 | 0 | 0 | 110.11 | 0 | 0 | 0 | 4.15 | 1 | 1 | 1 | 0 | 1 | 0 | 0 | 0 | 0.27 |  | 0 | 2 | 144045068 | 1 | 0 | 893 | 0 | 0 | 0 | 0 | 0 | 0 | 0 | 0 | 0 | 0 | 0 | 0 | 0 | 0 | 0 | 0 | 0 | 0 | 0 | 0 | 0 | 0 | 0.4374 | 456.96 | 110.11 | 4.15 | 29.73 | 0
643 | 144042116 | 144045070 | 128862293 | 28876687 | 1 | 1 | 1 | 1-100-38 |  | Рабочий среднего разряда 3.8 | 1191 | 1013 | чел.-ч. | чел.-ч. | 1 | 0 | -1081351934 | 0.22 | 0 | 0 | 0 | 9.4 | 0 | 0 | 0 | 9.4 | 1 | 1 | 1 | 1 | 0 | 1 | 0 | 0 | 0 | 0.22 |  | 1 | 2 | 144045075 | 1 | 0 | 894 | 0 | 0 | 0 | 0 | 0 | 0 | 0 | 0 | 0 | 0 | 0 | 0 | 0 | 0 | 0 | 0 | 0 | 0 | 0 | 0 | 0 | 0 | 1.76 | 9.4 | 9.4 | 1 | 2.07 | 0
643 | 144042116 | 144045070 | 128862548 | 28876687 | 1 | 1 | 3 | 999-9950 |  | Вспомогательные ненормируемые материалы (2% от ОЗП) | 1374 | 1013 | РУБ | РУБ | 1 | 0 | -1731369543 | 0.04 | 1 | 0 | 0 | 0 | 1 | 0 | 0 | 0 | 1 | 1 | 1 | 1 | 0 | 1 | 0 | 0 | 0 | 0.04 |  | 0 | 2 | 144045076 | 1 | 0 | 895 | 0 | 0 | 0 | 0 | 0 | 0 | 0 | 0 | 0 | 0 | 0 | 0 | 0 | 0 | 0 | 0 | 0 | 0 | 0 | 0 | 0 | 0 | 0.32 | 1 | 1 | 1 | 0.04 | 0
643 | 144042116 | 144045070 | 0 | 0 | 1 | 1 | 3 | Прайс-лист ООО "ТдБ" |  | OSX010000 Трансивер Optical Transceiver,SFP+,10G,Single-mode Module (1310nm,10km,LC) | 1371 | 1013 | ШТ | ШТ | 1 | 0 | -1124249812 | 0.25 | 77020.86 | 0 | 0 | 0 | 17504.74 | 0 | 0 | 0 | 4.4 | 1 | 1 | 1 | 0 | 0 | 0 | 0 | 0 | 0.25 |  | 1 | 1 | -1 | 0 | 0 |  | 0 | 0 | 0 | 0 | 0 | 0 | 0 | 0 | 0 | 0 | 0 | 0 | 0 | 0 | 0 | 0 | 0 | 0 | 0 | 0 | 0 | 0 | 2 | 77020.86 | 17504.74 | 4.4 | 4376.19 | 0
643 | 144042116 | 144045070 | 0 | 0 | 1 | 1 | 3 | Прайс-лист ООО "ТдБ" |  | OMXD30000 Трансивер Optical Transceiver, SFP+,10G, Multi - mode Module (850nm, 03km, LC) | 1371 | 1013 | ШТ | ШТ | 1 | 0 | -1957959233 | 0.75 | 28526.26 | 0 | 0 | 0 | 6483.24 | 0 | 0 | 0 | 4.4 | 1 | 1 | 1 | 0 | 0 | 0 | 0 | 0 | 0.75 |  | 1 | 1 | -1 | 0 | 0 |  | 0 | 0 | 0 | 0 | 0 | 0 | 0 | 0 | 0 | 0 | 0 | 0 | 0 | 0 | 0 | 0 | 0 | 0 | 0 | 0 | 0 | 0 | 6 | 28526.26 | 6483.24 | 4.4 | 4862.43 | 0
646 | 144042116 | 144045079 | 128862298 | 28876687 | 1 | 1 | 1 | 1-100-40 |  | Рабочий среднего разряда 4 | 1191 | 1013 | чел.-ч. | чел.-ч. | 1 | 0 | 1069510174 | 6.2 | 0 | 0 | 0 | 9.62 | 0 | 0 | 0 | 9.62 | 1 | 1 | 1 | 1 | 0 | 1 | 0 | 0 | 0 | 6.2 |  | 1 | 2 | 144045088 | 1 | 0 | 896 | 0 | 0 | 0 | 0 | 0 | 0 | 0 | 0 | 0 | 0 | 0 | 0 | 0 | 0 | 0 | 0 | 0 | 0 | 0 | 0 | 0 | 0 | 18.6 | 9.62 | 9.62 | 1 | 59.64 | 0
646 | 144042116 | 144045079 | 128862608 | 28876687 | 1 | 1 | 1 | 4-100-00 |  | Затраты труда машинистов | 1191 | 1013 | чел.-ч. | чел.-ч. | 1 | 0 | -1417349443 | 0.25 | 0 | 0 | 0 | 0 | 0 | 0 | 0 | 0 | 1 | 1 | 1 | 1 | 0 | 1 | 0 | 0 | 0 | 0.25 |  | 2 | 2 | 144045089 | 1 | 0 | 897 | 0 | 0 | 0 | 0 | 0 | 0 | 0 | 0 | 0 | 0 | 0 | 0 | 0 | 0 | 0 | 0 | 0 | 0 | 0 | 0 | 0 | 0 | 0.75 | 0 | 0 | 1 | 0 | 0
646 | 144042116 | 144045079 | 130404529 | 1 | 1 | 1 | 2 | 91.06.05-011 | ФСЭМ-2001, 91.06.05-011 , приказ Минстроя России № 876/пр от 26.12.2019 | Погрузчики, грузоподъемность 5 т | 1368 | 1011 | маш.-ч | маш.-ч | 1 | 0 | -99217351 | 0.25 | 0 | 673.13 | 330.27 | 0 | 0 | 89.99 | 10.06 | 0 | 1 | 7.48 | 32.83 | 1 | 0 | 1 | 0 | 0 | 0 | 0.25 |  | 0 | 2 | 144045090 | 1 | 0 | 898 | 0 | 0 | 0 | 0 | 0 | 0 | 0 | 0 | 0 | 0 | 0 | 0 | 0 | 0 | 0 | 0 | 0 | 0 | 0 | 0 | 0 | 0 | 0.75 | 673.13 | 89.99 | 7.48 | 22.5 | 2.52
646 | 144042116 | 144045079 | 130261251 | 1 | 1 | 1 | 3 | 01.7.15.14-0165 | ФССЦ-2001, 01.7.15.14-0165, приказ Минстроя России № 876/пр от 26.12.2019 | Шурупы с полукруглой головкой 4x40 мм | 1348 | 1009 | т | т | 1000 | 0 | -275274184 | 0.0011 | 68116.4 | 0 | 0 | 0 | 12430 | 0 | 0 | 0 | 5.48 | 1 | 1 | 1 | 0 | 1 | 0 | 0 | 0 | 0.0011 |  | 0 | 2 | 144045091 | 1 | 0 | 899 | 0 | 0 | 0 | 0 | 0 | 0 | 0 | 0 | 0 | 0 | 0 | 0 | 0 | 0 | 0 | 0 | 0 | 0 | 0 | 0 | 0 | 0 | 0.0033 | 68116.4 | 12430 | 5.48 | 13.67 | 0
646 | 144042116 | 144045079 | 130280366 | 1 | 1 | 1 | 3 | 10.3.02.03-0012 | ФССЦ-2001, 10.3.02.03-0012, приказ Минстроя России № 876/пр от 26.12.2019 | Припои оловянно-свинцовые бессурьмянистые, марка ПОС40 | 1348 | 1009 | т | т | 1000 | 0 | 350057717 | 3e-06 | 807410 | 0 | 0 | 0 | 65750 | 0 | 0 | 0 | 12.28 | 1 | 1 | 1 | 0 | 1 | 0 | 0 | 0 | 3e-06 |  | 0 | 2 | 144045092 | 1 | 0 | 900 | 0 | 0 | 0 | 0 | 0 | 0 | 0 | 0 | 0 | 0 | 0 | 0 | 0 | 0 | 0 | 0 | 0 | 0 | 0 | 0 | 0 | 0 | 9e-06 | 807410 | 65750 | 12.28 | 0.2 | 0
646 | 144042116 | 144045079 | 130309932 | 1 | 1 | 1 | 3 | 21.2.03.09-0101 | ФССЦ-2001, 21.2.03.09-0101, приказ Минстроя России № 876/пр от 26.12.2019 | Провод силовой АПРН 1x35-660 | 1477 | 1013 | 1000 м | 1000 М | 1 | 0 | 240845336 | 0.0007 | 47828.85 | 0 | 0 | 0 | 10534.99 | 0 | 0 | 0 | 4.54 | 1 | 1 | 1 | 0 | 1 | 0 | 0 | 0 | 0.0007 |  | 0 | 2 | 144045093 | 1 | 0 | 901 | 0 | 0 | 0 | 0 | 0 | 0 | 0 | 0 | 0 | 0 | 0 | 0 | 0 | 0 | 0 | 0 | 0 | 0 | 0 | 0 | 0 | 0 | 0.0021 | 47828.85 | 10534.99 | 4.54 | 7.37 | 0
646 | 144042116 | 144045079 | 128862548 | 28876687 | 1 | 1 | 3 | 999-9950 |  | Вспомогательные ненормируемые материалы (2% от ОЗП) | 1374 | 1013 | РУБ | РУБ | 1 | 0 | -1731369543 | 1.19 | 1 | 0 | 0 | 0 | 1 | 0 | 0 | 0 | 1 | 1 | 1 | 1 | 0 | 1 | 0 | 0 | 0 | 1.19 |  | 0 | 2 | 144045094 | 1 | 0 | 902 | 0 | 0 | 0 | 0 | 0 | 0 | 0 | 0 | 0 | 0 | 0 | 0 | 0 | 0 | 0 | 0 | 0 | 0 | 0 | 0 | 0 | 0 | 3.57 | 1 | 1 | 1 | 1.19 | 0
646 | 144042116 | 144045079 | 0 | 0 | 1 | 1 | 3 | Прайс-лист OCS Distribution |  | S5735-S48P4X (S5700) Коммутатор 48 портов Ethernet 10/100/1000 4 порта SFP+ 1,150W AC | 1371 | 1013 | ШТ | ШТ | 1 | 0 | -1801054043 | 1 | 418701.98 | 0 | 0 | 0 | 95159.54 | 0 | 0 | 0 | 4.4 | 1 | 1 | 1 | 0 | 0 | 0 | 0 | 0 | 1 |  | 1 | 1 | -1 | 0 | 0 |  | 0 | 0 | 0 | 0 | 0 | 0 | 0 | 0 | 0 | 0 | 0 | 0 | 0 | 0 | 0 | 0 | 0 | 0 | 0 | 0 | 0 | 0 | 3 | 418701.98 | 95159.54 | 4.4 | 95159.54 | 0
687 | 144042116 | 144045096 | 128862187 | 28876687 | 1 | 1 | 1 | 1-100-20 |  | Рабочий среднего разряда 2 | 1191 | 1013 | чел.-ч. | чел.-ч. | 1 | 0 | 735429535 | 22.82 | 0 | 0 | 0 | 7.8 | 0 | 0 | 0 | 7.8 | 1 | 1 | 1 | 1 | 0 | 1 | 0 | 0 | 0 | 22.82 |  | 1 | 2 | 144045099 | 1 | 0 | 903 | 0 | 0 | 0 | 0 | 0 | 0 | 0 | 0 | 0 | 0 | 0 | 0 | 0 | 0 | 0 | 0 | 0 | 0 | 0 | 0 | 0 | 0 | 9.2375 | 7.8 | 7.8 | 1 | 178 | 0
687 | 144042116 | 144045096 | 128862661 | 28876687 | 1 | 1 | 3 | 999-9900 |  | Строительный мусор | 1348 | 1009 | т | т | 1000 | 0 | 2102561428 | 4.6 | 0 | 0 | 0 | 0 | 0 | 0 | 0 | 0 | 1 | 1 | 1 | 1 | 0 | 0 | 0 | 0 | 0 | 4.6 |  | 0 | 2 | 144045100 | 1 | 0 | 904 | 0 | 0 | 0 | 0 | 0 | 0 | 0 | 0 | 0 | 0 | 0 | 0 | 0 | 0 | 0 | 0 | 0 | 0 | 0 | 0 | 0 | 0 | 1.8621 | 0 | 0 | 1 | 0 | 0
689 | 144042116 | 144045102 | 128862263 | 28876687 | 1 | 1 | 1 | 1-100-32 |  | Рабочий среднего разряда 3.2 | 1191 | 1013 | чел.-ч. | чел.-ч. | 1 | 0 | -784637506 | 23.84 | 0 | 0 | 0 | 8.74 | 0 | 0 | 0 | 8.74 | 1 | 1 | 1 | 1 | 0 | 1 | 1 | 0 | 0 | 29.8 | )*0,8 | 1 | 2 | 144045111 | 1 | 2048 | 905 | 0 | 0 | 0 | 0 | 0 | 0 | 0 | 0 | 0 | 0 | 0 | 0 | 0 | 0 | 0 | 0 | 0 | 0 | 0 | 0 | 0 | 0 | 2.5223 | 8.74 | 8.74 | 1 | 208.36 | 0
689 | 144042116 | 144045102 | 128862608 | 28876687 | 1 | 1 | 1 | 4-100-00 |  | Затраты труда машинистов | 1191 | 1013 | чел.-ч. | чел.-ч. | 1 | 0 | -1417349443 | 1.79 | 0 | 0 | 0 | 0 | 0 | 0 | 0 | 0 | 1 | 1 | 1 | 1 | 0 | 1 | 0 | 0 | 0 | 1.79 |  | 2 | 2 | 144045112 | 1 | 2048 | 906 | 0 | 0 | 0 | 0 | 0 | 0 | 0 | 0 | 0 | 0 | 0 | 0 | 0 | 0 | 0 | 0 | 0 | 0 | 0 | 0 | 0 | 0 | 0.18938 | 0 | 0 | 1 | 0 | 0
689 | 144042116 | 144045102 | 130404404 | 1 | 1 | 1 | 2 | 91.05.05-015 | ФСЭМ-2001, 91.05.05-015 , приказ Минстроя России № 876/пр от 26.12.2019 | Краны на автомобильном ходу, грузоподъемность 16 т | 1368 | 1011 | маш.-ч | маш.-ч | 1 | 0 | -2113614907 | 0.856 | 0 | 1023.6 | 443.21 | 0 | 0 | 115.4 | 13.5 | 0 | 1 | 8.87 | 32.83 | 1 | 0 | 1 | 1 | 0 | 0 | 1.07 | )*0,8 | 0 | 2 | 144045113 | 1 | 2048 | 907 | 0 | 0 | 0 | 0 | 0 | 0 | 0 | 0 | 0 | 0 | 0 | 0 | 0 | 0 | 0 | 0 | 0 | 0 | 0 | 0 | 0 | 0 | 0.090565 | 1023.6 | 115.4 | 8.87 | 98.78 | 11.56
689 | 144042116 | 144045102 | 130405149 | 1 | 1 | 1 | 2 | 91.14.02-001 | ФСЭМ-2001, 91.14.02-001 , приказ Минстроя России № 876/пр от 26.12.2019 | Автомобили бортовые, грузоподъемность до 5 т | 1368 | 1011 | маш.-ч | маш.-ч | 1 | 0 | 1969200529 | 0.576 | 0 | 795.09 | 380.83 | 0 | 0 | 65.71 | 11.6 | 0 | 1 | 12.1 | 32.83 | 1 | 0 | 1 | 1 | 0 | 0 | 0.72 | )*0,8 | 0 | 2 | 144045114 | 1 | 0 | 908 | 0 | 0 | 0 | 0 | 0 | 0 | 0 | 0 | 0 | 0 | 0 | 0 | 0 | 0 | 0 | 0 | 0 | 0 | 0 | 0 | 0 | 0 | 0.060941 | 795.09 | 65.71 | 12.1 | 37.85 | 6.68
689 | 144042116 | 144045102 | 130405674 | 1 | 1 | 1 | 2 | 91.21.01-016 | ФСЭМ-2001, 91.21.01-016 , приказ Минстроя России № 876/пр от 26.12.2019 | Агрегаты шпатлево-окрасочные | 1368 | 1011 | маш.-ч | маш.-ч | 1 | 0 | 2044589174 | 1.048 | 0 | 10.48 | 0 | 0 | 0 | 2.7 | 0 | 0 | 1 | 3.88 | 32.83 | 1 | 0 | 1 | 1 | 0 | 0 | 1.31 | )*0,8 | 0 | 2 | 144045115 | 1 | 0 | 909 | 0 | 0 | 0 | 0 | 0 | 0 | 0 | 0 | 0 | 0 | 0 | 0 | 0 | 0 | 0 | 0 | 0 | 0 | 0 | 0 | 0 | 0 | 0.11088 | 10.48 | 2.7 | 3.88 | 2.83 | 0
689 | 144042116 | 144045102 | 130260847 | 1 | 1 | 1 | 3 | 01.7.15.06-0111 | ФССЦ-2001, 01.7.15.06-0111, приказ Минстроя России № 876/пр от 26.12.2019 | Гвозди строительные | 1348 | 1009 | т | т | 1000 | 0 | 1515713270 | 0 | 97141.58 | 0 | 0 | 0 | 11978 | 0 | 0 | 0 | 8.11 | 1 | 1 | 1 | 0 | 1 | 1 | 0 | 0 | 0.0221 | )*0 | 0 | 2 | 144045116 | 1 | 0 | 910 | 0 | 0 | 0 | 0 | 0 | 0 | 0 | 0 | 0 | 0 | 0 | 0 | 0 | 0 | 0 | 0 | 0 | 0 | 0 | 0 | 0 | 0 | 0 | 97141.58 | 11978 | 8.11 | 0 | 0
689 | 144042116 | 144045102 | 130281329 | 1 | 1 | 1 | 3 | 11.1.03.06-0095 | ФССЦ-2001, 11.1.03.06-0095, приказ Минстроя России № 876/пр от 26.12.2019 | Доска обрезная, хвойных пород, ширина 75-150 мм, толщина 44 мм и более, длина 4-6,5 м, сорт III | 1339 | 1007 | м3 | м3 | 1 | 0 | 815795293 | 0 | 5216.64 | 0 | 0 | 0 | 1056 | 0 | 0 | 0 | 4.94 | 1 | 1 | 1 | 0 | 1 | 1 | 0 | 0 | 5.25 | )*0 | 0 | 2 | 144045117 | 1 | 0 | 911 | 0 | 0 | 0 | 0 | 0 | 0 | 0 | 0 | 0 | 0 | 0 | 0 | 0 | 0 | 0 | 0 | 0 | 0 | 0 | 0 | 0 | 0 | 0 | 5216.64 | 1056 | 4.94 | 0 | 0
689 | 144042116 | 144045102 | 130289540 | 1 | 1 | 1 | 3 | 14.5.06.03-0002 | ФССЦ-2001, 14.5.06.03-0002, приказ Минстроя России № 876/пр от 26.12.2019 | Паста антисептическая | 1348 | 1009 | т | т | 1000 | 0 | 616010032 | 0 | 64376.1 | 0 | 0 | 0 | 15255 | 0 | 0 | 0 | 4.22 | 1 | 1 | 1 | 0 | 1 | 1 | 0 | 0 | 0.078 | )*0 | 0 | 2 | 144045118 | 1 | 0 | 912 | 0 | 0 | 0 | 0 | 0 | 0 | 0 | 0 | 0 | 0 | 0 | 0 | 0 | 0 | 0 | 0 | 0 | 0 | 0 | 0 | 0 | 0 | 0 | 64376.1 | 15255 | 4.22 | 0 | 0
690 | 144042116 | 144045119 | 128862187 | 28876687 | 1 | 1 | 1 | 1-100-20 |  | Рабочий среднего разряда 2 | 1191 | 1013 | чел.-ч. | чел.-ч. | 1 | 0 | 735429535 | 7.67 | 0 | 0 | 0 | 7.8 | 0 | 0 | 0 | 7.8 | 1 | 1 | 1 | 1 | 0 | 1 | 0 | 0 | 0 | 7.67 |  | 1 | 2 | 144045122 | 1 | 0 | 913 | 0 | 0 | 0 | 0 | 0 | 0 | 0 | 0 | 0 | 0 | 0 | 0 | 0 | 0 | 0 | 0 | 0 | 0 | 0 | 0 | 0 | 0 | 0.81149 | 7.8 | 7.8 | 1 | 59.83 | 0
690 | 144042116 | 144045119 | 128862661 | 28876687 | 1 | 1 | 3 | 999-9900 |  | Строительный мусор | 1348 | 1009 | т | т | 1000 | 0 | 2102561428 | 0.7 | 0 | 0 | 0 | 0 | 0 | 0 | 0 | 0 | 1 | 1 | 1 | 1 | 0 | 0 | 0 | 0 | 0 | 0.7 |  | 0 | 2 | 144045123 | 1 | 0 | 914 | 0 | 0 | 0 | 0 | 0 | 0 | 0 | 0 | 0 | 0 | 0 | 0 | 0 | 0 | 0 | 0 | 0 | 0 | 0 | 0 | 0 | 0 | 0.07406 | 0 | 0 | 1 | 0 | 0
692 | 144042116 | 144045125 | 128862205 | 28876687 | 1 | 1 | 1 | 1-100-23 |  | Рабочий среднего разряда 2.3 | 1191 | 1013 | чел.-ч. | чел.-ч. | 1 | 0 | -228054128 | 17.89 | 0 | 0 | 0 | 8.02 | 0 | 0 | 0 | 8.02 | 1 | 1 | 1 | 1 | 0 | 1 | 0 | 0 | 0 | 17.89 |  | 1 | 2 | 144045129 | 1 | 0 | 915 | 0 | 0 | 0 | 0 | 0 | 0 | 0 | 0 | 0 | 0 | 0 | 0 | 0 | 0 | 0 | 0 | 0 | 0 | 0 | 0 | 0 | 0 | 0.3578 | 8.02 | 8.02 | 1 | 143.48 | 0
692 | 144042116 | 144045125 | 128862608 | 28876687 | 1 | 1 | 1 | 4-100-00 |  | Затраты труда машинистов | 1191 | 1013 | чел.-ч. | чел.-ч. | 1 | 0 | -1417349443 | 0.08 | 0 | 0 | 0 | 0 | 0 | 0 | 0 | 0 | 1 | 1 | 1 | 1 | 0 | 1 | 0 | 0 | 0 | 0.08 |  | 2 | 2 | 144045130 | 1 | 0 | 916 | 0 | 0 | 0 | 0 | 0 | 0 | 0 | 0 | 0 | 0 | 0 | 0 | 0 | 0 | 0 | 0 | 0 | 0 | 0 | 0 | 0 | 0 | 0.0016 | 0 | 0 | 1 | 0 | 0
692 | 144042116 | 144045125 | 130404565 | 1 | 1 | 1 | 2 | 91.06.06-048 | ФСЭМ-2001, 91.06.06-048 , приказ Минстроя России № 876/пр от 26.12.2019 | Подъемники одномачтовые, грузоподъемность до 500 кг, высота подъема 45 м | 1368 | 1011 | маш.-ч | маш.-ч | 1 | 0 | 757256372 | 0.08 | 0 | 447.64 | 443.21 | 0 | 0 | 31.26 | 13.5 | 0 | 1 | 14.32 | 32.83 | 1 | 0 | 1 | 0 | 0 | 0 | 0.08 |  | 0 | 2 | 144045131 | 1 | 0 | 917 | 0 | 0 | 0 | 0 | 0 | 0 | 0 | 0 | 0 | 0 | 0 | 0 | 0 | 0 | 0 | 0 | 0 | 0 | 0 | 0 | 0 | 0 | 0.0016 | 447.64 | 31.26 | 14.32 | 2.5 | 1.08
693 | 144042116 | 144045132 | 128862187 | 28876687 | 1 | 1 | 1 | 1-100-20 |  | Рабочий среднего разряда 2 | 1191 | 1013 | чел.-ч. | чел.-ч. | 1 | 0 | 735429535 | 2.54 | 0 | 0 | 0 | 7.8 | 0 | 0 | 0 | 7.8 | 1 | 1 | 1 | 1 | 0 | 1 | 0 | 0 | 0 | 2.54 |  | 1 | 2 | 144045135 | 1 | 0 | 918 | 0 | 0 | 0 | 0 | 0 | 0 | 0 | 0 | 0 | 0 | 0 | 0 | 0 | 0 | 0 | 0 | 0 | 0 | 0 | 0 | 0 | 0 | 0.2032 | 7.8 | 7.8 | 1 | 19.81 | 0
693 | 144042116 | 144045132 | 128862661 | 28876687 | 1 | 1 | 3 | 999-9900 |  | Строительный мусор | 1348 | 1009 | т | т | 1000 | 0 | 2102561428 | 0.004 | 0 | 0 | 0 | 0 | 0 | 0 | 0 | 0 | 1 | 1 | 1 | 1 | 0 | 0 | 0 | 0 | 0 | 0.004 |  | 0 | 2 | 144045136 | 1 | 0 | 919 | 0 | 0 | 0 | 0 | 0 | 0 | 0 | 0 | 0 | 0 | 0 | 0 | 0 | 0 | 0 | 0 | 0 | 0 | 0 | 0 | 0 | 0 | 0.00032 | 0 | 0 | 1 | 0 | 0
695 | 144042116 | 144045138 | 128862221 | 28876687 | 1 | 1 | 1 | 1-100-25 |  | Рабочий среднего разряда 2.5 | 1191 | 1013 | чел.-ч. | чел.-ч. | 1 | 0 | -509590494 | 128.73 | 0 | 0 | 0 | 8.17 | 0 | 0 | 0 | 8.17 | 1 | 1 | 1 | 1 | 0 | 1 | 0 | 0 | 0 | 128.73 |  | 1 | 2 | 144045145 | 1 | 0 | 920 | 0 | 0 | 0 | 0 | 0 | 0 | 0 | 0 | 0 | 0 | 0 | 0 | 0 | 0 | 0 | 0 | 0 | 0 | 0 | 0 | 0 | 0 | 7.7238 | 8.17 | 8.17 | 1 | 1051.72 | 0
695 | 144042116 | 144045138 | 128862608 | 28876687 | 1 | 1 | 1 | 4-100-00 |  | Затраты труда машинистов | 1191 | 1013 | чел.-ч. | чел.-ч. | 1 | 0 | -1417349443 | 0.7 | 0 | 0 | 0 | 0 | 0 | 0 | 0 | 0 | 1 | 1 | 1 | 1 | 0 | 1 | 0 | 0 | 0 | 0.7 |  | 2 | 2 | 144045146 | 1 | 0 | 921 | 0 | 0 | 0 | 0 | 0 | 0 | 0 | 0 | 0 | 0 | 0 | 0 | 0 | 0 | 0 | 0 | 0 | 0 | 0 | 0 | 0 | 0 | 0.042 | 0 | 0 | 1 | 0 | 0
695 | 144042116 | 144045138 | 130404565 | 1 | 1 | 1 | 2 | 91.06.06-048 | ФСЭМ-2001, 91.06.06-048 , приказ Минстроя России № 876/пр от 26.12.2019 | Подъемники одномачтовые, грузоподъемность до 500 кг, высота подъема 45 м | 1368 | 1011 | маш.-ч | маш.-ч | 1 | 0 | 757256372 | 0.7 | 0 | 447.64 | 443.21 | 0 | 0 | 31.26 | 13.5 | 0 | 1 | 14.32 | 32.83 | 1 | 0 | 1 | 0 | 0 | 0 | 0.7 |  | 0 | 2 | 144045147 | 1 | 0 | 922 | 0 | 0 | 0 | 0 | 0 | 0 | 0 | 0 | 0 | 0 | 0 | 0 | 0 | 0 | 0 | 0 | 0 | 0 | 0 | 0 | 0 | 0 | 0.042 | 447.64 | 31.26 | 14.32 | 21.88 | 9.45
695 | 144042116 | 144045138 | 130405346 | 1 | 1 | 1 | 2 | 91.18.01-508 | ФСЭМ-2001, 91.18.01-508 , приказ Минстроя России № 876/пр от 26.12.2019 | Компрессоры передвижные с электродвигателем, производительность до 5,0 м3/мин | 1368 | 1011 | маш.-ч | маш.-ч | 1 | 0 | -851536864 | 1.45 | 0 | 132.28 | 0 | 0 | 0 | 48.81 | 0 | 0 | 1 | 2.71 | 32.83 | 1 | 0 | 1 | 0 | 0 | 0 | 1.45 |  | 0 | 2 | 144045148 | 1 | 0 | 923 | 0 | 0 | 0 | 0 | 0 | 0 | 0 | 0 | 0 | 0 | 0 | 0 | 0 | 0 | 0 | 0 | 0 | 0 | 0 | 0 | 0 | 0 | 0.087 | 132.28 | 48.81 | 2.71 | 70.77 | 0
695 | 144042116 | 144045138 | 130405700 | 1 | 1 | 1 | 2 | 91.21.10-003 | ФСЭМ-2001, 91.21.10-003 , приказ Минстроя России № 876/пр от 26.12.2019 | Молотки при работе от передвижных компрессорных станций отбойные пневматические | 1368 | 1011 | маш.-ч | маш.-ч | 1 | 0 | 1201305725 | 2.89 | 0 | 5.58 | 0 | 0 | 0 | 1.53 | 0 | 0 | 1 | 3.65 | 32.83 | 1 | 0 | 1 | 0 | 0 | 0 | 2.89 |  | 0 | 2 | 144045149 | 1 | 0 | 924 | 0 | 0 | 0 | 0 | 0 | 0 | 0 | 0 | 0 | 0 | 0 | 0 | 0 | 0 | 0 | 0 | 0 | 0 | 0 | 0 | 0 | 0 | 0.1734 | 5.58 | 1.53 | 3.65 | 4.42 | 0
695 | 144042116 | 144045138 | 128862661 | 28876687 | 1 | 1 | 3 | 999-9900 |  | Строительный мусор | 1348 | 1009 | т | т | 1000 | 0 | 2102561428 | 10.66 | 0 | 0 | 0 | 0 | 0 | 0 | 0 | 0 | 1 | 1 | 1 | 1 | 0 | 0 | 0 | 0 | 0 | 10.66 |  | 0 | 2 | 144045150 | 1 | 0 | 925 | 0 | 0 | 0 | 0 | 0 | 0 | 0 | 0 | 0 | 0 | 0 | 0 | 0 | 0 | 0 | 0 | 0 | 0 | 0 | 0 | 0 | 0 | 0.6396 | 0 | 0 | 1 | 0 | 0
697 | 144042116 | 144045152 | 128862205 | 28876687 | 1 | 1 | 1 | 1-100-23 |  | Рабочий среднего разряда 2.3 | 1191 | 1013 | чел.-ч. | чел.-ч. | 1 | 0 | -228054128 | 46.11 | 0 | 0 | 0 | 8.02 | 0 | 0 | 0 | 8.02 | 1 | 1 | 1 | 1 | 0 | 1 | 0 | 0 | 0 | 46.11 |  | 1 | 2 | 144045157 | 1 | 0 | 926 | 0 | 0 | 0 | 0 | 0 | 0 | 0 | 0 | 0 | 0 | 0 | 0 | 0 | 0 | 0 | 0 | 0 | 0 | 0 | 0 | 0 | 0 | 5.3119 | 8.02 | 8.02 | 1 | 369.8 | 0
697 | 144042116 | 144045152 | 128862608 | 28876687 | 1 | 1 | 1 | 4-100-00 |  | Затраты труда машинистов | 1191 | 1013 | чел.-ч. | чел.-ч. | 1 | 0 | -1417349443 | 0.93 | 0 | 0 | 0 | 0 | 0 | 0 | 0 | 0 | 1 | 1 | 1 | 1 | 0 | 1 | 0 | 0 | 0 | 0.93 |  | 2 | 2 | 144045158 | 1 | 0 | 927 | 0 | 0 | 0 | 0 | 0 | 0 | 0 | 0 | 0 | 0 | 0 | 0 | 0 | 0 | 0 | 0 | 0 | 0 | 0 | 0 | 0 | 0 | 0.10714 | 0 | 0 | 1 | 0 | 0
697 | 144042116 | 144045152 | 130404565 | 1 | 1 | 1 | 2 | 91.06.06-048 | ФСЭМ-2001, 91.06.06-048 , приказ Минстроя России № 876/пр от 26.12.2019 | Подъемники одномачтовые, грузоподъемность до 500 кг, высота подъема 45 м | 1368 | 1011 | маш.-ч | маш.-ч | 1 | 0 | 757256372 | 0.93 | 0 | 447.64 | 443.21 | 0 | 0 | 31.26 | 13.5 | 0 | 1 | 14.32 | 32.83 | 1 | 0 | 1 | 0 | 0 | 0 | 0.93 |  | 0 | 2 | 144045159 | 1 | 0 | 928 | 0 | 0 | 0 | 0 | 0 | 0 | 0 | 0 | 0 | 0 | 0 | 0 | 0 | 0 | 0 | 0 | 0 | 0 | 0 | 0 | 0 | 0 | 0.10714 | 447.64 | 31.26 | 14.32 | 29.07 | 12.56
697 | 144042116 | 144045152 | 128862661 | 28876687 | 1 | 1 | 3 | 999-9900 |  | Строительный мусор | 1348 | 1009 | т | т | 1000 | 0 | 2102561428 | 3.42 | 0 | 0 | 0 | 0 | 0 | 0 | 0 | 0 | 1 | 1 | 1 | 1 | 0 | 0 | 0 | 0 | 0 | 3.42 |  | 0 | 2 | 144045160 | 1 | 0 | 929 | 0 | 0 | 0 | 0 | 0 | 0 | 0 | 0 | 0 | 0 | 0 | 0 | 0 | 0 | 0 | 0 | 0 | 0 | 0 | 0 | 0 | 0 | 0.39398 | 0 | 0 | 1 | 0 | 0
699 | 144042116 | 144045162 | 128862245 | 28876687 | 1 | 1 | 1 | 1-100-29 |  | Рабочий среднего разряда 2.9 | 1191 | 1013 | чел.-ч. | чел.-ч. | 1 | 0 | -608433632 | 85.169 | 0 | 0 | 0 | 8.46 | 0 | 0 | 0 | 8.46 | 1 | 1 | 1 | 1 | 0 | 1 | 1 | 0 | 0 | 121.67 | )*0,7 | 1 | 2 | 144045171 | 1 | 0 | 930 | 0 | 0 | 0 | 0 | 0 | 0 | 0 | 0 | 0 | 0 | 0 | 0 | 0 | 0 | 0 | 0 | 0 | 0 | 0 | 0 | 0 | 0 | 2.1803 | 8.46 | 8.46 | 1 | 720.53 | 0
699 | 144042116 | 144045162 | 128862608 | 28876687 | 1 | 1 | 1 | 4-100-00 |  | Затраты труда машинистов | 1191 | 1013 | чел.-ч. | чел.-ч. | 1 | 0 | -1417349443 | 12.51 | 0 | 0 | 0 | 0 | 0 | 0 | 0 | 0 | 1 | 1 | 1 | 1 | 0 | 1 | 0 | 0 | 0 | 12.51 |  | 2 | 2 | 144045172 | 1 | 2048 | 931 | 0 | 0 | 0 | 0 | 0 | 0 | 0 | 0 | 0 | 0 | 0 | 0 | 0 | 0 | 0 | 0 | 0 | 0 | 0 | 0 | 0 | 0 | 0.32026 | 0 | 0 | 1 | 0 | 0
699 | 144042116 | 144045162 | 130404356 | 1 | 1 | 1 | 2 | 91.05.01-017 | ФСЭМ-2001, 91.05.01-017 , приказ Минстроя России № 876/пр от 26.12.2019 | Краны башенные, грузоподъемность 8 т | 1368 | 1011 | маш.-ч | маш.-ч | 1 | 0 | -927922530 | 6.783 | 0 | 730.08 | 443.21 | 0 | 0 | 86.4 | 13.5 | 0 | 1 | 8.45 | 32.83 | 1 | 0 | 1 | 1 | 0 | 0 | 9.69 | )*0,7 | 0 | 2 | 144045173 | 1 | 2048 | 932 | 0 | 0 | 0 | 0 | 0 | 0 | 0 | 0 | 0 | 0 | 0 | 0 | 0 | 0 | 0 | 0 | 0 | 0 | 0 | 0 | 0 | 0 | 0.17364 | 730.08 | 86.4 | 8.45 | 586.05 | 91.57
699 | 144042116 | 144045162 | 130404404 | 1 | 1 | 1 | 2 | 91.05.05-015 | ФСЭМ-2001, 91.05.05-015 , приказ Минстроя России № 876/пр от 26.12.2019 | Краны на автомобильном ходу, грузоподъемность 16 т | 1368 | 1011 | маш.-ч | маш.-ч | 1 | 0 | -2113614907 | 0.791 | 0 | 1023.6 | 443.21 | 0 | 0 | 115.4 | 13.5 | 0 | 1 | 8.87 | 32.83 | 1 | 0 | 1 | 1 | 0 | 0 | 1.13 | )*0,7 | 0 | 2 | 144045174 | 1 | 2048 | 933 | 0 | 0 | 0 | 0 | 0 | 0 | 0 | 0 | 0 | 0 | 0 | 0 | 0 | 0 | 0 | 0 | 0 | 0 | 0 | 0 | 0 | 0 | 0.02025 | 1023.6 | 115.4 | 8.87 | 91.28 | 10.68
699 | 144042116 | 144045162 | 130405149 | 1 | 1 | 1 | 2 | 91.14.02-001 | ФСЭМ-2001, 91.14.02-001 , приказ Минстроя России № 876/пр от 26.12.2019 | Автомобили бортовые, грузоподъемность до 5 т | 1368 | 1011 | маш.-ч | маш.-ч | 1 | 0 | 1969200529 | 1.183 | 0 | 795.09 | 380.83 | 0 | 0 | 65.71 | 11.6 | 0 | 1 | 12.1 | 32.83 | 1 | 0 | 1 | 1 | 0 | 0 | 1.69 | )*0,7 | 0 | 2 | 144045175 | 1 | 2048 | 934 | 0 | 0 | 0 | 0 | 0 | 0 | 0 | 0 | 0 | 0 | 0 | 0 | 0 | 0 | 0 | 0 | 0 | 0 | 0 | 0 | 0 | 0 | 0.030285 | 795.09 | 65.71 | 12.1 | 77.74 | 13.72
699 | 144042116 | 144045162 | 130259177 | 1 | 1 | 1 | 3 | 01.7.07.29-0111 | ФССЦ-2001, 01.7.07.29-0111, приказ Минстроя России № 876/пр от 26.12.2019 | Пакля пропитанная | 1346 | 1009 | кг | кг | 1 | 0 | -1052424831 | 0 | 54.51 | 0 | 0 | 0 | 9.04 | 0 | 0 | 0 | 6.03 | 1 | 1 | 1 | 0 | 1 | 1 | 0 | 0 | 173 | )*0 | 0 | 2 | 144045177 | 1 | 0 | 936 | 0 | 0 | 0 | 0 | 0 | 0 | 0 | 0 | 0 | 0 | 0 | 0 | 0 | 0 | 0 | 0 | 0 | 0 | 0 | 0 | 0 | 0 | 0 | 54.51 | 9.04 | 6.03 | 0 | 0
699 | 144042116 | 144045162 | 130261266 | 1 | 1 | 1 | 3 | 01.7.15.14-0185 | ФССЦ-2001, 01.7.15.14-0185, приказ Минстроя России № 876/пр от 26.12.2019 | Шурупы с потайной головкой черные 8,0x100 мм | 1348 | 1009 | т | т | 1000 | 0 | -1847391116 | 0 | 109547.88 | 0 | 0 | 0 | 17555.75 | 0 | 0 | 0 | 6.24 | 1 | 1 | 1 | 0 | 1 | 1 | 0 | 0 | 0.0016 | )*0 | 0 | 2 | 144045178 | 1 | 0 | 937 | 0 | 0 | 0 | 0 | 0 | 0 | 0 | 0 | 0 | 0 | 0 | 0 | 0 | 0 | 0 | 0 | 0 | 0 | 0 | 0 | 0 | 0 | 0 | 109547.88 | 17555.75 | 6.24 | 0 | 0
699 | 144042116 | 144045162 | 130263611 | 1 | 1 | 1 | 3 | 04.3.01.07-0011 | ФССЦ-2001, 04.3.01.07-0011, приказ Минстроя России № 876/пр от 26.12.2019 | Раствор готовый отделочный тяжелый, известковый, состав 1:2 | 1339 | 1007 | м3 | м3 | 1 | 0 | 154482386 | 0 | 3151.04 | 0 | 0 | 0 | 458 | 0 | 0 | 0 | 6.88 | 1 | 1 | 1 | 0 | 1 | 1 | 0 | 0 | 0.167 | )*0 | 0 | 2 | 144045179 | 1 | 0 | 938 | 0 | 0 | 0 | 0 | 0 | 0 | 0 | 0 | 0 | 0 | 0 | 0 | 0 | 0 | 0 | 0 | 0 | 0 | 0 | 0 | 0 | 0 | 0 | 3151.04 | 458 | 6.88 | 0 | 0
700 | 144042116 | 144045181 | 128862197 | 28876687 | 1 | 1 | 1 | 1-100-22 |  | Рабочий среднего разряда 2.2 | 1191 | 1013 | чел.-ч. | чел.-ч. | 1 | 0 | -1366118074 | 36.28 | 0 | 0 | 0 | 7.94 | 0 | 0 | 0 | 7.94 | 1 | 1 | 1 | 1 | 0 | 1 | 0 | 0 | 0 | 36.28 |  | 1 | 2 | 144045184 | 1 | 0 | 940 | 0 | 0 | 0 | 0 | 0 | 0 | 0 | 0 | 0 | 0 | 0 | 0 | 0 | 0 | 0 | 0 | 0 | 0 | 0 | 0 | 0 | 0 | 1.161 | 7.94 | 7.94 | 1 | 288.06 | 0
700 | 144042116 | 144045181 | 128862661 | 28876687 | 1 | 1 | 3 | 999-9900 |  | Строительный мусор | 1348 | 1009 | т | т | 1000 | 0 | 2102561428 | 1.18 | 0 | 0 | 0 | 0 | 0 | 0 | 0 | 0 | 1 | 1 | 1 | 1 | 0 | 0 | 0 | 0 | 0 | 1.18 |  | 0 | 2 | 144045185 | 1 | 0 | 941 | 0 | 0 | 0 | 0 | 0 | 0 | 0 | 0 | 0 | 0 | 0 | 0 | 0 | 0 | 0 | 0 | 0 | 0 | 0 | 0 | 0 | 0 | 0.03776 | 0 | 0 | 1 | 0 | 0
702 | 144042116 | 144045187 | 128862205 | 28876687 | 1 | 1 | 1 | 1-100-23 |  | Рабочий среднего разряда 2.3 | 1191 | 1013 | чел.-ч. | чел.-ч. | 1 | 0 | -228054128 | 449.6 | 0 | 0 | 0 | 8.02 | 0 | 0 | 0 | 8.02 | 1 | 1 | 1 | 1 | 0 | 1 | 0 | 0 | 0 | 449.6 |  | 1 | 2 | 144045192 | 1 | 0 | 942 | 0 | 0 | 0 | 0 | 0 | 0 | 0 | 0 | 0 | 0 | 0 | 0 | 0 | 0 | 0 | 0 | 0 | 0 | 0 | 0 | 0 | 0 | 8.992 | 8.02 | 8.02 | 1 | 3605.79 | 0
702 | 144042116 | 144045187 | 130405346 | 1 | 1 | 1 | 2 | 91.18.01-508 | ФСЭМ-2001, 91.18.01-508 , приказ Минстроя России № 876/пр от 26.12.2019 | Компрессоры передвижные с электродвигателем, производительность до 5,0 м3/мин | 1368 | 1011 | маш.-ч | маш.-ч | 1 | 0 | -851536864 | 3.97 | 0 | 132.28 | 0 | 0 | 0 | 48.81 | 0 | 0 | 1 | 2.71 | 32.83 | 1 | 0 | 1 | 0 | 0 | 0 | 3.97 |  | 0 | 2 | 144045193 | 1 | 0 | 943 | 0 | 0 | 0 | 0 | 0 | 0 | 0 | 0 | 0 | 0 | 0 | 0 | 0 | 0 | 0 | 0 | 0 | 0 | 0 | 0 | 0 | 0 | 0.0794 | 132.28 | 48.81 | 2.71 | 193.78 | 0
702 | 144042116 | 144045187 | 130405700 | 1 | 1 | 1 | 2 | 91.21.10-003 | ФСЭМ-2001, 91.21.10-003 , приказ Минстроя России № 876/пр от 26.12.2019 | Молотки при работе от передвижных компрессорных станций отбойные пневматические | 1368 | 1011 | маш.-ч | маш.-ч | 1 | 0 | 1201305725 | 7.93 | 0 | 5.58 | 0 | 0 | 0 | 1.53 | 0 | 0 | 1 | 3.65 | 32.83 | 1 | 0 | 1 | 0 | 0 | 0 | 7.93 |  | 0 | 2 | 144045194 | 1 | 0 | 944 | 0 | 0 | 0 | 0 | 0 | 0 | 0 | 0 | 0 | 0 | 0 | 0 | 0 | 0 | 0 | 0 | 0 | 0 | 0 | 0 | 0 | 0 | 0.1586 | 5.58 | 1.53 | 3.65 | 12.13 | 0
702 | 144042116 | 144045187 | 128862661 | 28876687 | 1 | 1 | 3 | 999-9900 |  | Строительный мусор | 1348 | 1009 | т | т | 1000 | 0 | 2102561428 | 10.6 | 0 | 0 | 0 | 0 | 0 | 0 | 0 | 0 | 1 | 1 | 1 | 1 | 0 | 0 | 0 | 0 | 0 | 10.6 |  | 0 | 2 | 144045195 | 1 | 0 | 945 | 0 | 0 | 0 | 0 | 0 | 0 | 0 | 0 | 0 | 0 | 0 | 0 | 0 | 0 | 0 | 0 | 0 | 0 | 0 | 0 | 0 | 0 | 0.212 | 0 | 0 | 1 | 0 | 0
704 | 144042116 | 144045197 | 128862111 | 28876687 | 1 | 1 | 1 | 1-100-10 |  | Рабочий среднего разряда 1 | 1191 | 1013 | чел.-ч. | чел.-ч. | 1 | 0 | -576067263 | 1.03 | 0 | 0 | 0 | 7.19 | 0 | 0 | 0 | 7.19 | 1 | 1 | 1 | 1 | 0 | 1 | 0 | 0 | 0 | 1.03 |  | 1 | 2 | 144045200 | 1 | 0 | 946 | 0 | 0 | 0 | 0 | 0 | 0 | 0 | 0 | 0 | 0 | 0 | 0 | 0 | 0 | 0 | 0 | 0 | 0 | 0 | 0 | 0 | 0 | 4.3464 | 7.19 | 7.19 | 1 | 7.41 | 0
704 | 144042116 | 144045197 | 130261811 | 1 | 1 | 1 | 3 | 01.7.20.03-0003 | ФССЦ-2001, 01.7.20.03-0003, приказ Минстроя России № 876/пр от 26.12.2019 | Мешки полипропиленовые (50 кг) | 1425 | 1013 | 100 ШТ | 100 ШТ | 1 | 0 | -1485006943 | 0.2 | 463.3 | 0 | 0 | 0 | 82 | 0 | 0 | 0 | 5.65 | 1 | 1 | 1 | 0 | 1 | 0 | 0 | 0 | 0.2 |  | 0 | 2 | 144045201 | 1 | 0 | 947 | 0 | 0 | 0 | 0 | 0 | 0 | 0 | 0 | 0 | 0 | 0 | 0 | 0 | 0 | 0 | 0 | 0 | 0 | 0 | 0 | 0 | 0 | 0.84396 | 463.3 | 82 | 5.65 | 16.4 | 0
742 | 144042116 | 144045204 | 128862298 | 28876687 | 1 | 1 | 1 | 1-100-40 |  | Рабочий среднего разряда 4 | 1191 | 1013 | чел.-ч. | чел.-ч. | 1 | 0 | 1069510174 | 18.768 | 0 | 0 | 0 | 9.62 | 0 | 0 | 0 | 9.62 | 1 | 1 | 1 | 1 | 0 | 1 | 1 | 0 | 0 | 16.32 | )*1,15 | 1 | 2 | 144045211 | 1 | 2048 | 948 | 0 | 0 | 0 | 0 | 0 | 0 | 0 | 0 | 0 | 0 | 0 | 0 | 0 | 0 | 0 | 0 | 0 | 0 | 0 | 0 | 0 | 0 | 7.5973 | 9.62 | 9.62 | 1 | 180.55 | 0
742 | 144042116 | 144045204 | 128862608 | 28876687 | 1 | 1 | 1 | 4-100-00 |  | Затраты труда машинистов | 1191 | 1013 | чел.-ч. | чел.-ч. | 1 | 0 | -1417349443 | 0.03 | 0 | 0 | 0 | 0 | 0 | 0 | 0 | 0 | 1 | 1 | 1 | 1 | 0 | 1 | 0 | 0 | 0 | 0.03 |  | 2 | 2 | 144045212 | 1 | 2048 | 949 | 0 | 0 | 0 | 0 | 0 | 0 | 0 | 0 | 0 | 0 | 0 | 0 | 0 | 0 | 0 | 0 | 0 | 0 | 0 | 0 | 0 | 0 | 0.012144 | 0 | 0 | 1 | 0 | 0
742 | 144042116 | 144045204 | 130404565 | 1 | 1 | 1 | 2 | 91.06.06-048 | ФСЭМ-2001, 91.06.06-048 , приказ Минстроя России № 876/пр от 26.12.2019 | Подъемники одномачтовые, грузоподъемность до 500 кг, высота подъема 45 м | 1368 | 1011 | маш.-ч | маш.-ч | 1 | 0 | 757256372 | 0.0125 | 0 | 447.64 | 443.21 | 0 | 0 | 31.26 | 13.5 | 0 | 1 | 14.32 | 32.83 | 1 | 0 | 1 | 1 | 0 | 0 | 0.01 | )*1,25 | 0 | 2 | 144045213 | 1 | 0 | 950 | 0 | 0 | 0 | 0 | 0 | 0 | 0 | 0 | 0 | 0 | 0 | 0 | 0 | 0 | 0 | 0 | 0 | 0 | 0 | 0 | 0 | 0 | 0.00506 | 447.64 | 31.26 | 14.32 | 0.39 | 0.18
742 | 144042116 | 144045204 | 130405149 | 1 | 1 | 1 | 2 | 91.14.02-001 | ФСЭМ-2001, 91.14.02-001 , приказ Минстроя России № 876/пр от 26.12.2019 | Автомобили бортовые, грузоподъемность до 5 т | 1368 | 1011 | маш.-ч | маш.-ч | 1 | 0 | 1969200529 | 0.025 | 0 | 795.09 | 380.83 | 0 | 0 | 65.71 | 11.6 | 0 | 1 | 12.1 | 32.83 | 1 | 0 | 1 | 1 | 0 | 0 | 0.02 | )*1,25 | 0 | 2 | 144045214 | 1 | 0 | 951 | 0 | 0 | 0 | 0 | 0 | 0 | 0 | 0 | 0 | 0 | 0 | 0 | 0 | 0 | 0 | 0 | 0 | 0 | 0 | 0 | 0 | 0 | 0.01012 | 795.09 | 65.71 | 12.1 | 1.64 | 0.29
742 | 144042116 | 144045204 | 130261846 | 1 | 1 | 1 | 3 | 01.7.20.08-0051 | ФССЦ-2001, 01.7.20.08-0051, приказ Минстроя России № 876/пр от 26.12.2019 | Ветошь | 1346 | 1009 | кг | кг | 1 | 0 | -1716894207 | 0.2 | 45.92 | 0 | 0 | 0 | 1.82 | 0 | 0 | 0 | 25.23 | 1 | 1 | 1 | 0 | 1 | 0 | 0 | 0 | 0.2 |  | 0 | 2 | 144045215 | 1 | 0 | 952 | 0 | 0 | 0 | 0 | 0 | 0 | 0 | 0 | 0 | 0 | 0 | 0 | 0 | 0 | 0 | 0 | 0 | 0 | 0 | 0 | 0 | 0 | 0.08096 | 45.92 | 1.82 | 25.23 | 0.36 | 0
742 | 144042116 | 144045204 | 128122077 | 1 | 1 | 1 | 3 | 14.4.01.07-0001 | КТЦ (Стройинформресурс) к ФЕР-2020, 14.4.01.07-0001 | Грунт-эмаль защитная, марка Армокот C101 для бетонных поверхностей | 1346 | 1009 | кг | кг | 1 | 0 | 406015753 | 20 | 181.36 | 0 | 0 | 0 | 68.18 | 0 | 0 | 0 | 2.66 | 1 | 1 | 1 | 0 | 0 | 0 | 0 | 0 | 20 |  | 0 | 1 | -1 | 0 | 0 |  | 0 | 0 | 0 | 0 | 0 | 0 | 0 | 0 | 0 | 0 | 0 | 0 | 0 | 0 | 0 | 0 | 0 | 0 | 0 | 0 | 0 | 0 | 8.096 | 181.36 | 68.18 | 2.66 | 1363.6 | 0
744 | 144042116 | 144045218 | 128862276 | 28876687 | 1 | 1 | 1 | 1-100-34 |  | Рабочий среднего разряда 3.4 | 1191 | 1013 | чел.-ч. | чел.-ч. | 1 | 0 | -814890593 | 23.1 | 0 | 0 | 0 | 8.97 | 0 | 0 | 0 | 8.97 | 1 | 1 | 1 | 1 | 0 | 1 | 0 | 0 | 0 | 23.1 |  | 1 | 2 | 144045227 | 1 | 0 | 954 | 0 | 0 | 0 | 0 | 0 | 0 | 0 | 0 | 0 | 0 | 0 | 0 | 0 | 0 | 0 | 0 | 0 | 0 | 0 | 0 | 0 | 0 | 9.3509 | 8.97 | 8.97 | 1 | 207.21 | 0
744 | 144042116 | 144045218 | 128862608 | 28876687 | 1 | 1 | 1 | 4-100-00 |  | Затраты труда машинистов | 1191 | 1013 | чел.-ч. | чел.-ч. | 1 | 0 | -1417349443 | 0.11 | 0 | 0 | 0 | 0 | 0 | 0 | 0 | 0 | 1 | 1 | 1 | 1 | 0 | 1 | 0 | 0 | 0 | 0.11 |  | 2 | 2 | 144045228 | 1 | 0 | 955 | 0 | 0 | 0 | 0 | 0 | 0 | 0 | 0 | 0 | 0 | 0 | 0 | 0 | 0 | 0 | 0 | 0 | 0 | 0 | 0 | 0 | 0 | 0.044528 | 0 | 0 | 1 | 0 | 0
744 | 144042116 | 144045218 | 130404565 | 1 | 1 | 1 | 2 | 91.06.06-048 | ФСЭМ-2001, 91.06.06-048 , приказ Минстроя России № 876/пр от 26.12.2019 | Подъемники одномачтовые, грузоподъемность до 500 кг, высота подъема 45 м | 1368 | 1011 | маш.-ч | маш.-ч | 1 | 0 | 757256372 | 0.01 | 0 | 447.64 | 443.21 | 0 | 0 | 31.26 | 13.5 | 0 | 1 | 14.32 | 32.83 | 1 | 0 | 1 | 0 | 0 | 0 | 0.01 |  | 0 | 2 | 144045229 | 1 | 0 | 956 | 0 | 0 | 0 | 0 | 0 | 0 | 0 | 0 | 0 | 0 | 0 | 0 | 0 | 0 | 0 | 0 | 0 | 0 | 0 | 0 | 0 | 0 | 0.004048 | 447.64 | 31.26 | 14.32 | 0.31 | 0.14
744 | 144042116 | 144045218 | 130405149 | 1 | 1 | 1 | 2 | 91.14.02-001 | ФСЭМ-2001, 91.14.02-001 , приказ Минстроя России № 876/пр от 26.12.2019 | Автомобили бортовые, грузоподъемность до 5 т | 1368 | 1011 | маш.-ч | маш.-ч | 1 | 0 | 1969200529 | 0.1 | 0 | 795.09 | 380.83 | 0 | 0 | 65.71 | 11.6 | 0 | 1 | 12.1 | 32.83 | 1 | 0 | 1 | 0 | 0 | 0 | 0.1 |  | 0 | 2 | 144045230 | 1 | 0 | 957 | 0 | 0 | 0 | 0 | 0 | 0 | 0 | 0 | 0 | 0 | 0 | 0 | 0 | 0 | 0 | 0 | 0 | 0 | 0 | 0 | 0 | 0 | 0.04048 | 795.09 | 65.71 | 12.1 | 6.57 | 1.16
744 | 144042116 | 144045218 | 130261510 | 1 | 1 | 1 | 3 | 01.7.17.11-0011 | ФССЦ-2001, 01.7.17.11-0011, приказ Минстроя России № 876/пр от 26.12.2019 | Шкурка шлифовальная двухслойная с зернистостью 40-25 | 1327 | 1005 | м2 | м2 | 1 | 0 | -1587544996 | 0.84 | 264.69 | 0 | 0 | 0 | 72.32 | 0 | 0 | 0 | 3.66 | 1 | 1 | 1 | 0 | 1 | 0 | 0 | 0 | 0.84 |  | 0 | 2 | 144045231 | 1 | 0 | 958 | 0 | 0 | 0 | 0 | 0 | 0 | 0 | 0 | 0 | 0 | 0 | 0 | 0 | 0 | 0 | 0 | 0 | 0 | 0 | 0 | 0 | 0 | 0.34003 | 264.69 | 72.32 | 3.66 | 60.75 | 0
744 | 144042116 | 144045218 | 130261846 | 1 | 1 | 1 | 3 | 01.7.20.08-0051 | ФССЦ-2001, 01.7.20.08-0051, приказ Минстроя России № 876/пр от 26.12.2019 | Ветошь | 1346 | 1009 | кг | кг | 1 | 0 | -1716894207 | 0.31 | 45.92 | 0 | 0 | 0 | 1.82 | 0 | 0 | 0 | 25.23 | 1 | 1 | 1 | 0 | 1 | 0 | 0 | 0 | 0.31 |  | 0 | 2 | 144045232 | 1 | 0 | 959 | 0 | 0 | 0 | 0 | 0 | 0 | 0 | 0 | 0 | 0 | 0 | 0 | 0 | 0 | 0 | 0 | 0 | 0 | 0 | 0 | 0 | 0 | 0.12549 | 45.92 | 1.82 | 25.23 | 0.56 | 0
744 | 144042116 | 144045218 | 130288365 | 1 | 1 | 1 | 3 | 14.3.02.01-0005 | ФССЦ-2001, 14.3.02.01-0005, приказ Минстроя России № 876/пр от 26.12.2019 | Краска LUJA, ТИККУРИЛА | 1296 | 1002 | л | л | 1 | 0 | 1754824500 | 63.0003 | 538.64 | 0 | 0 | 0 | 85.77 | 0 | 0 | 0 | 6.28 | 1 | 1 | 1 | 0 | 0 | 0 | 0 | 0 | 63.0003 |  | 0 | 1 | -1 | 0 | 0 |  | 0 | 0 | 0 | 0 | 0 | 0 | 0 | 0 | 0 | 0 | 0 | 0 | 0 | 0 | 0 | 0 | 0 | 0 | 0 | 0 | 0 | 0 | 25.5025 | 538.64 | 85.77 | 6.28 | 5403.54 | 0
744 | 144042116 | 144045218 | 130289765 | 1 | 1 | 1 | 3 | 14.5.11.01-0001 | ФССЦ-2001, 14.5.11.01-0001, приказ Минстроя России № 876/пр от 26.12.2019 | Шпатлевка клеевая | 1348 | 1009 | т | т | 1000 | 0 | 184678972 | 0.005 | 17390.7 | 0 | 0 | 0 | 4294 | 0 | 0 | 0 | 4.05 | 1 | 1 | 1 | 0 | 1 | 0 | 0 | 0 | 0.005 |  | 0 | 2 | 144045234 | 1 | 0 | 961 | 0 | 0 | 0 | 0 | 0 | 0 | 0 | 0 | 0 | 0 | 0 | 0 | 0 | 0 | 0 | 0 | 0 | 0 | 0 | 0 | 0 | 0 | 0.002024 | 17390.7 | 4294 | 4.05 | 21.47 | 0
746 | 144042116 | 144045236 | 128862237 | 28876687 | 1 | 1 | 1 | 1-100-28 |  | Рабочий среднего разряда 2.8 | 1191 | 1013 | чел.-ч. | чел.-ч. | 1 | 0 | -200730820 | 111.895 | 0 | 0 | 0 | 8.38 | 0 | 0 | 0 | 8.38 | 1 | 1 | 1 | 1 | 0 | 1 | 1 | 0 | 0 | 97.3 | )*1,15 | 1 | 2 | 144045244 | 1 | 2048 | 962 | 0 | 0 | 0 | 0 | 0 | 0 | 0 | 0 | 0 | 0 | 0 | 0 | 0 | 0 | 0 | 0 | 0 | 0 | 0 | 0 | 0 | 0 | 11.8385 | 8.38 | 8.38 | 1 | 937.68 | 0
746 | 144042116 | 144045236 | 128862608 | 28876687 | 1 | 1 | 1 | 4-100-00 |  | Затраты труда машинистов | 1191 | 1013 | чел.-ч. | чел.-ч. | 1 | 0 | -1417349443 | 2.55 | 0 | 0 | 0 | 0 | 0 | 0 | 0 | 0 | 1 | 1 | 1 | 1 | 0 | 1 | 0 | 0 | 0 | 2.55 |  | 2 | 2 | 144045245 | 1 | 2048 | 963 | 0 | 0 | 0 | 0 | 0 | 0 | 0 | 0 | 0 | 0 | 0 | 0 | 0 | 0 | 0 | 0 | 0 | 0 | 0 | 0 | 0 | 0 | 0.26979 | 0 | 0 | 1 | 0 | 0
746 | 144042116 | 144045236 | 130404404 | 1 | 1 | 1 | 2 | 91.05.05-015 | ФСЭМ-2001, 91.05.05-015 , приказ Минстроя России № 876/пр от 26.12.2019 | Краны на автомобильном ходу, грузоподъемность 16 т | 1368 | 1011 | маш.-ч | маш.-ч | 1 | 0 | -2113614907 | 1.2875 | 0 | 1023.6 | 443.21 | 0 | 0 | 115.4 | 13.5 | 0 | 1 | 8.87 | 32.83 | 1 | 0 | 1 | 1 | 0 | 0 | 1.03 | )*1,25 | 0 | 2 | 144045246 | 1 | 0 | 964 | 0 | 0 | 0 | 0 | 0 | 0 | 0 | 0 | 0 | 0 | 0 | 0 | 0 | 0 | 0 | 0 | 0 | 0 | 0 | 0 | 0 | 0 | 0.13622 | 1023.6 | 115.4 | 8.87 | 148.58 | 17.39
746 | 144042116 | 144045236 | 130405149 | 1 | 1 | 1 | 2 | 91.14.02-001 | ФСЭМ-2001, 91.14.02-001 , приказ Минстроя России № 876/пр от 26.12.2019 | Автомобили бортовые, грузоподъемность до 5 т | 1368 | 1011 | маш.-ч | маш.-ч | 1 | 0 | 1969200529 | 1.9 | 0 | 795.09 | 380.83 | 0 | 0 | 65.71 | 11.6 | 0 | 1 | 12.1 | 32.83 | 1 | 0 | 1 | 1 | 0 | 0 | 1.52 | )*1,25 | 0 | 2 | 144045247 | 1 | 0 | 965 | 0 | 0 | 0 | 0 | 0 | 0 | 0 | 0 | 0 | 0 | 0 | 0 | 0 | 0 | 0 | 0 | 0 | 0 | 0 | 0 | 0 | 0 | 0.20102 | 795.09 | 65.71 | 12.1 | 124.85 | 22.04
746 | 144042116 | 144045236 | 130260847 | 1 | 1 | 1 | 3 | 01.7.15.06-0111 | ФССЦ-2001, 01.7.15.06-0111, приказ Минстроя России № 876/пр от 26.12.2019 | Гвозди строительные | 1348 | 1009 | т | т | 1000 | 0 | 1515713270 | 0.015 | 97141.58 | 0 | 0 | 0 | 11978 | 0 | 0 | 0 | 8.11 | 1 | 1 | 1 | 0 | 1 | 0 | 0 | 0 | 0.015 |  | 0 | 2 | 144045248 | 1 | 0 | 966 | 0 | 0 | 0 | 0 | 0 | 0 | 0 | 0 | 0 | 0 | 0 | 0 | 0 | 0 | 0 | 0 | 0 | 0 | 0 | 0 | 0 | 0 | 0.001587 | 97141.58 | 11978 | 8.11 | 179.67 | 0
746 | 144042116 | 144045236 | 130280751 | 1 | 1 | 1 | 3 | 11.1.01.04-0032 | ФССЦ-2001, 11.1.01.04-0032, приказ Минстроя России № 876/пр от 26.12.2019 | Доски для покрытия полов толщиной: 47 мм, шириной 118 мм | 1339 | 1007 | м3 | м3 | 1 | 0 | -1875298072 | 2.25 | 12220.95 | 0 | 0 | 0 | 2230.1 | 0 | 0 | 0 | 5.48 | 1 | 1 | 1 | 0 | 0 | 0 | 0 | 0 | 2.25 |  | 0 | 1 | -1 | 0 | 0 |  | 0 | 0 | 0 | 0 | 0 | 0 | 0 | 0 | 0 | 0 | 0 | 0 | 0 | 0 | 0 | 0 | 0 | 0 | 0 | 0 | 0 | 0 | 0.23805 | 12220.95 | 2230.1 | 5.48 | 5017.73 | 0
746 | 144042116 | 144045236 | 130280826 | 1 | 1 | 1 | 3 | 11.1.01.09-0002 | ФССЦ-2001, 11.1.01.09-0002, приказ Минстроя России № 876/пр от 26.12.2019 | Лаги для устройств полов антисептированные тип II, сечение 100-150x40-60 мм | 1339 | 1007 | м3 | м3 | 1 | 0 | 648739288 | 5 | 16291.9 | 0 | 0 | 0 | 1970 | 0 | 0 | 0 | 8.27 | 1 | 1 | 1 | 0 | 0 | 0 | 0 | 0 | 5 |  | 0 | 1 | -1 | 0 | 0 |  | 0 | 0 | 0 | 0 | 0 | 0 | 0 | 0 | 0 | 0 | 0 | 0 | 0 | 0 | 0 | 0 | 0 | 0 | 0 | 0 | 0 | 0 | 0.529 | 16291.9 | 1970 | 8.27 | 9850 | 0
749 | 144042116 | 144045251 | 128862253 | 28876687 | 1 | 1 | 1 | 1-100-30 |  | Рабочий среднего разряда 3 | 1191 | 1013 | чел.-ч. | чел.-ч. | 1 | 0 | -400197608 | 3.197 | 0 | 0 | 0 | 8.53 | 0 | 0 | 0 | 8.53 | 1 | 1 | 1 | 1 | 0 | 1 | 1 | 0 | 0 | 2.78 | )*1,15 | 1 | 2 | 144045257 | 1 | 2048 | 967 | 0 | 0 | 0 | 0 | 0 | 0 | 0 | 0 | 0 | 0 | 0 | 0 | 0 | 0 | 0 | 0 | 0 | 0 | 0 | 0 | 0 | 0 | 0.9809 | 8.53 | 8.53 | 1 | 27.27 | 0
749 | 144042116 | 144045251 | 130404530 | 1 | 1 | 1 | 2 | 91.06.05-012 | ФСЭМ-2001, 91.06.05-012 , приказ Минстроя России № 876/пр от 26.12.2019 | Погрузчики с вилочными подхватами, грузоподъемность 1 т | 1368 | 1011 | маш.-ч | маш.-ч | 1 | 0 | 408867946 | 0.00125 | 0 | 664.99 | 330.27 | 0 | 0 | 76.7 | 10.06 | 0 | 1 | 8.67 | 32.83 | 1 | 0 | 1 | 1 | 0 | 0 | 0.001 | )*1,25 | 0 | 2 | 144045258 | 1 | 0 | 968 | 0 | 0 | 0 | 0 | 0 | 0 | 0 | 0 | 0 | 0 | 0 | 0 | 0 | 0 | 0 | 0 | 0 | 0 | 0 | 0 | 0 | 0 | 0.00038353 | 664.99 | 76.7 | 8.67 | 0.1 | 0.01
749 | 144042116 | 144045251 | 130404562 | 1 | 1 | 1 | 2 | 91.06.06-045 | ФСЭМ-2001, 91.06.06-045 , приказ Минстроя России № 876/пр от 26.12.2019 | Подъемники одномачтовые, грузоподъемность до 500 кг, высота подъема 15 м | 1368 | 1011 | маш.-ч | маш.-ч | 1 | 0 | -1162929387 | 0.00375 | 0 | 345.97 | 330.27 | 0 | 0 | 24.33 | 10.06 | 0 | 1 | 14.22 | 32.83 | 1 | 0 | 1 | 1 | 0 | 0 | 0.003 | )*1,25 | 0 | 2 | 144045259 | 1 | 0 | 969 | 0 | 0 | 0 | 0 | 0 | 0 | 0 | 0 | 0 | 0 | 0 | 0 | 0 | 0 | 0 | 0 | 0 | 0 | 0 | 0 | 0 | 0 | 0.0011506 | 345.97 | 24.33 | 14.22 | 0.09 | 0.04
749 | 144042116 | 144045251 | 130405670 | 1 | 1 | 1 | 2 | 91.21.01-012 | ФСЭМ-2001, 91.21.01-012 , приказ Минстроя России № 876/пр от 26.12.2019 | Агрегаты окрасочные высокого давления для окраски поверхностей конструкций, мощность 1 кВт | 1368 | 1011 | маш.-ч | маш.-ч | 1 | 0 | -206652396 | 1.675 | 0 | 32.94 | 0 | 0 | 0 | 6.82 | 0 | 0 | 1 | 4.83 | 32.83 | 1 | 0 | 1 | 1 | 0 | 0 | 1.34 | )*1,25 | 0 | 2 | 144045260 | 1 | 0 | 970 | 0 | 0 | 0 | 0 | 0 | 0 | 0 | 0 | 0 | 0 | 0 | 0 | 0 | 0 | 0 | 0 | 0 | 0 | 0 | 0 | 0 | 0 | 0.51392 | 32.94 | 6.82 | 4.83 | 11.43 | 0
749 | 144042116 | 144045251 | 0 | 1 | 1 | 1 | 3 | Прайс лист |  | Состав огнезащитный для деревянных конструкций, (Ниамид - 450-1) | 1346 | 1009 | кг | кг | 1 | 0 | 475351609 | 30.9 | 120.11 | 0 | 0 | 0 | 22.16 | 0 | 0 | 0 | 5.42 | 1 | 1 | 1 | 0 | 0 | 0 | 0 | 0 | 30.9 |  | 0 | 1 | -1 | 0 | 0 |  | 0 | 0 | 0 | 0 | 0 | 0 | 0 | 0 | 0 | 0 | 0 | 0 | 0 | 0 | 0 | 0 | 0 | 0 | 0 | 0 | 0 | 0 | 9.4807 | 120.11 | 22.16 | 5.42 | 684.74 | 0
751 | 144042116 | 144045263 | 128862290 | 28876687 | 1 | 1 | 1 | 1-100-37 |  | Рабочий среднего разряда 3.7 | 1191 | 1013 | чел.-ч. | чел.-ч. | 1 | 0 | -598469600 | 6.003 | 0 | 0 | 0 | 9.29 | 0 | 0 | 0 | 9.29 | 1 | 1 | 1 | 1 | 0 | 1 | 1 | 0 | 0 | 5.22 | )*1,15 | 1 | 2 | 144045271 | 1 | 2048 | 972 | 0 | 0 | 0 | 0 | 0 | 0 | 0 | 0 | 0 | 0 | 0 | 0 | 0 | 0 | 0 | 0 | 0 | 0 | 0 | 0 | 0 | 0 | 16.5971 | 9.29 | 9.29 | 1 | 55.76 | 0
751 | 144042116 | 144045263 | 128862608 | 28876687 | 1 | 1 | 1 | 4-100-00 |  | Затраты труда машинистов | 1191 | 1013 | чел.-ч. | чел.-ч. | 1 | 0 | -1417349443 | 0.4 | 0 | 0 | 0 | 0 | 0 | 0 | 0 | 0 | 1 | 1 | 1 | 1 | 0 | 1 | 0 | 0 | 0 | 0.4 |  | 2 | 2 | 144045272 | 1 | 2048 | 973 | 0 | 0 | 0 | 0 | 0 | 0 | 0 | 0 | 0 | 0 | 0 | 0 | 0 | 0 | 0 | 0 | 0 | 0 | 0 | 0 | 0 | 0 | 1.1059 | 0 | 0 | 1 | 0 | 0
751 | 144042116 | 144045263 | 130404356 | 1 | 1 | 1 | 2 | 91.05.01-017 | ФСЭМ-2001, 91.05.01-017 , приказ Минстроя России № 876/пр от 26.12.2019 | Краны башенные, грузоподъемность 8 т | 1368 | 1011 | маш.-ч | маш.-ч | 1 | 0 | -927922530 | 0.5 | 0 | 730.08 | 443.21 | 0 | 0 | 86.4 | 13.5 | 0 | 1 | 8.45 | 32.83 | 1 | 0 | 1 | 1 | 0 | 0 | 0.4 | )*1,25 | 0 | 2 | 144045273 | 1 | 0 | 974 | 0 | 0 | 0 | 0 | 0 | 0 | 0 | 0 | 0 | 0 | 0 | 0 | 0 | 0 | 0 | 0 | 0 | 0 | 0 | 0 | 0 | 0 | 1.3824 | 730.08 | 86.4 | 8.45 | 43.2 | 6.75
751 | 144042116 | 144045263 | 130258534 | 1 | 1 | 1 | 3 | 01.7.03.01-0001 | ФССЦ-2001, 01.7.03.01-0001, приказ Минстроя России № 876/пр от 26.12.2019 | Вода | 1339 | 1007 | м3 | м3 | 1 | 0 | 1835689634 | 0.44 | 29.3 | 0 | 0 | 0 | 2.44 | 0 | 0 | 0 | 12.01 | 1 | 1 | 1 | 0 | 1 | 0 | 0 | 0 | 0.44 |  | 0 | 2 | 144045274 | 1 | 0 | 975 | 0 | 0 | 0 | 0 | 0 | 0 | 0 | 0 | 0 | 0 | 0 | 0 | 0 | 0 | 0 | 0 | 0 | 0 | 0 | 0 | 0 | 0 | 1.2165 | 29.3 | 2.44 | 12.01 | 1.07 | 0
751 | 144042116 | 144045263 | 130263625 | 1 | 1 | 1 | 3 | 04.3.01.09-0001 | ФССЦ-2001, 04.3.01.09-0001, приказ Минстроя России № 876/пр от 26.12.2019 | Раствор готовый кладочный цементный тяжелый | 1339 | 1007 | м3 | м3 | 1 | 0 | -392285772 | 0.242 | 3101.62 | 0 | 0 | 0 | 424.88 | 0 | 0 | 0 | 7.3 | 1 | 1 | 1 | 0 | 0 | 0 | 0 | 0 | 0.242 |  | 0 | 1 | -1 | 0 | 0 |  | 0 | 0 | 0 | 0 | 0 | 0 | 0 | 0 | 0 | 0 | 0 | 0 | 0 | 0 | 0 | 0 | 0 | 0 | 0 | 0 | 0 | 0 | 0.66908 | 3101.62 | 424.88 | 7.3 | 102.82 | 0
751 | 144042116 | 144045263 | 130273446 | 1 | 1 | 1 | 3 | 06.1.01.05-0001 | ФССЦ-2001, 06.1.01.05-0001, приказ Минстроя России № 876/пр от 26.12.2019 | Кирпич керамический лицевой профильный, размер 250х120х65 мм, марка 75 | 1407 | 1013 | 1000 ШТ | 1000 ШТ | 1 | 0 | 1651478863 | 0.39 | 16964.2 | 0 | 0 | 0 | 2420 | 0 | 0 | 0 | 7.01 | 1 | 1 | 1 | 0 | 0 | 0 | 0 | 0 | 0.39 |  | 0 | 1 | -1 | 0 | 0 |  | 0 | 0 | 0 | 0 | 0 | 0 | 0 | 0 | 0 | 0 | 0 | 0 | 0 | 0 | 0 | 0 | 0 | 0 | 0 | 0 | 0 | 0 | 1.0783 | 16964.2 | 2420 | 7.01 | 943.8 | 0
751 | 144042116 | 144045263 | 130281142 | 1 | 1 | 1 | 3 | 11.1.03.01-0080 | ФССЦ-2001, 11.1.03.01-0080, приказ Минстроя России № 876/пр от 26.12.2019 | Бруски обрезные, хвойных пород, длина 4-6,5 м, ширина 75-150 мм, толщина 40-75 мм, сорт IV | 1339 | 1007 | м3 | м3 | 1 | 0 | 1685060184 | 0.0005 | 5860.8 | 0 | 0 | 0 | 1056 | 0 | 0 | 0 | 5.55 | 1 | 1 | 1 | 0 | 1 | 0 | 0 | 0 | 0.0005 |  | 0 | 2 | 144045277 | 1 | 0 | 978 | 0 | 0 | 0 | 0 | 0 | 0 | 0 | 0 | 0 | 0 | 0 | 0 | 0 | 0 | 0 | 0 | 0 | 0 | 0 | 0 | 0 | 0 | 0.0013824 | 5860.8 | 1056 | 5.55 | 0.53 | 0
754 | 144042116 | 144045280 | 128862245 | 28876687 | 1 | 1 | 1 | 1-100-29 |  | Рабочий среднего разряда 2.9 | 1191 | 1013 | чел.-ч. | чел.-ч. | 1 | 0 | -608433632 | 139.9205 | 0 | 0 | 0 | 8.46 | 0 | 0 | 0 | 8.46 | 1 | 1 | 1 | 1 | 0 | 1 | 1 | 0 | 0 | 121.67 | )*1,15 | 1 | 2 | 144045290 | 1 | 0 | 979 | 0 | 0 | 0 | 0 | 0 | 0 | 0 | 0 | 0 | 0 | 0 | 0 | 0 | 0 | 0 | 0 | 0 | 0 | 0 | 0 | 0 | 0 | 3.582 | 8.46 | 8.46 | 1 | 1183.73 | 0
754 | 144042116 | 144045280 | 128862608 | 28876687 | 1 | 1 | 1 | 4-100-00 |  | Затраты труда машинистов | 1191 | 1013 | чел.-ч. | чел.-ч. | 1 | 0 | -1417349443 | 12.51 | 0 | 0 | 0 | 0 | 0 | 0 | 0 | 0 | 1 | 1 | 1 | 1 | 0 | 1 | 0 | 0 | 0 | 12.51 |  | 2 | 2 | 144045291 | 1 | 2048 | 980 | 0 | 0 | 0 | 0 | 0 | 0 | 0 | 0 | 0 | 0 | 0 | 0 | 0 | 0 | 0 | 0 | 0 | 0 | 0 | 0 | 0 | 0 | 0.32026 | 0 | 0 | 1 | 0 | 0
754 | 144042116 | 144045280 | 130404356 | 1 | 1 | 1 | 2 | 91.05.01-017 | ФСЭМ-2001, 91.05.01-017 , приказ Минстроя России № 876/пр от 26.12.2019 | Краны башенные, грузоподъемность 8 т | 1368 | 1011 | маш.-ч | маш.-ч | 1 | 0 | -927922530 | 12.1125 | 0 | 730.08 | 443.21 | 0 | 0 | 86.4 | 13.5 | 0 | 1 | 8.45 | 32.83 | 1 | 0 | 1 | 1 | 0 | 0 | 9.69 | )*1,25 | 0 | 2 | 144045292 | 1 | 0 | 981 | 0 | 0 | 0 | 0 | 0 | 0 | 0 | 0 | 0 | 0 | 0 | 0 | 0 | 0 | 0 | 0 | 0 | 0 | 0 | 0 | 0 | 0 | 0.31008 | 730.08 | 86.4 | 8.45 | 1046.53 | 163.53
754 | 144042116 | 144045280 | 130404404 | 1 | 1 | 1 | 2 | 91.05.05-015 | ФСЭМ-2001, 91.05.05-015 , приказ Минстроя России № 876/пр от 26.12.2019 | Краны на автомобильном ходу, грузоподъемность 16 т | 1368 | 1011 | маш.-ч | маш.-ч | 1 | 0 | -2113614907 | 1.4125 | 0 | 1023.6 | 443.21 | 0 | 0 | 115.4 | 13.5 | 0 | 1 | 8.87 | 32.83 | 1 | 0 | 1 | 1 | 0 | 0 | 1.13 | )*1,25 | 0 | 2 | 144045293 | 1 | 0 | 982 | 0 | 0 | 0 | 0 | 0 | 0 | 0 | 0 | 0 | 0 | 0 | 0 | 0 | 0 | 0 | 0 | 0 | 0 | 0 | 0 | 0 | 0 | 0.03616 | 1023.6 | 115.4 | 8.87 | 163 | 19.08
754 | 144042116 | 144045280 | 130405149 | 1 | 1 | 1 | 2 | 91.14.02-001 | ФСЭМ-2001, 91.14.02-001 , приказ Минстроя России № 876/пр от 26.12.2019 | Автомобили бортовые, грузоподъемность до 5 т | 1368 | 1011 | маш.-ч | маш.-ч | 1 | 0 | 1969200529 | 2.1125 | 0 | 795.09 | 380.83 | 0 | 0 | 65.71 | 11.6 | 0 | 1 | 12.1 | 32.83 | 1 | 0 | 1 | 1 | 0 | 0 | 1.69 | )*1,25 | 0 | 2 | 144045294 | 1 | 0 | 983 | 0 | 0 | 0 | 0 | 0 | 0 | 0 | 0 | 0 | 0 | 0 | 0 | 0 | 0 | 0 | 0 | 0 | 0 | 0 | 0 | 0 | 0 | 0.05408 | 795.09 | 65.71 | 12.1 | 138.81 | 24.5
754 | 144042116 | 144045280 | 130259177 | 1 | 1 | 1 | 3 | 01.7.07.29-0111 | ФССЦ-2001, 01.7.07.29-0111, приказ Минстроя России № 876/пр от 26.12.2019 | Пакля пропитанная | 1346 | 1009 | кг | кг | 1 | 0 | -1052424831 | 173 | 54.51 | 0 | 0 | 0 | 9.04 | 0 | 0 | 0 | 6.03 | 1 | 1 | 1 | 0 | 1 | 0 | 0 | 0 | 173 |  | 0 | 2 | 144045296 | 1 | 0 | 985 | 0 | 0 | 0 | 0 | 0 | 0 | 0 | 0 | 0 | 0 | 0 | 0 | 0 | 0 | 0 | 0 | 0 | 0 | 0 | 0 | 0 | 0 | 4.4288 | 54.51 | 9.04 | 6.03 | 1563.92 | 0
754 | 144042116 | 144045280 | 130261266 | 1 | 1 | 1 | 3 | 01.7.15.14-0185 | ФССЦ-2001, 01.7.15.14-0185, приказ Минстроя России № 876/пр от 26.12.2019 | Шурупы с потайной головкой черные 8,0x100 мм | 1348 | 1009 | т | т | 1000 | 0 | -1847391116 | 0.0016 | 109547.88 | 0 | 0 | 0 | 17555.75 | 0 | 0 | 0 | 6.24 | 1 | 1 | 1 | 0 | 1 | 0 | 0 | 0 | 0.0016 |  | 0 | 2 | 144045297 | 1 | 0 | 986 | 0 | 0 | 0 | 0 | 0 | 0 | 0 | 0 | 0 | 0 | 0 | 0 | 0 | 0 | 0 | 0 | 0 | 0 | 0 | 0 | 0 | 0 | 4.096e-05 | 109547.88 | 17555.75 | 6.24 | 28.09 | 0
754 | 144042116 | 144045280 | 130263611 | 1 | 1 | 1 | 3 | 04.3.01.07-0011 | ФССЦ-2001, 04.3.01.07-0011, приказ Минстроя России № 876/пр от 26.12.2019 | Раствор готовый отделочный тяжелый, известковый, состав 1:2 | 1339 | 1007 | м3 | м3 | 1 | 0 | 154482386 | 0.167 | 3151.04 | 0 | 0 | 0 | 458 | 0 | 0 | 0 | 6.88 | 1 | 1 | 1 | 0 | 1 | 0 | 0 | 0 | 0.167 |  | 0 | 2 | 144045298 | 1 | 0 | 987 | 0 | 0 | 0 | 0 | 0 | 0 | 0 | 0 | 0 | 0 | 0 | 0 | 0 | 0 | 0 | 0 | 0 | 0 | 0 | 0 | 0 | 0 | 0.0042752 | 3151.04 | 458 | 6.88 | 76.49 | 0
754 | 144042116 | 144045280 | 0 | 1 | 1 | 1 | 3 | Прайс лист |  | Люк Fix Tools 1600 х 800 | 1371 | 1013 | ШТ | ШТ | 1 | 0 | 561165602 | 78.125 | 19912 | 0 | 0 | 0 | 3673.8 | 0 | 0 | 0 | 5.42 | 1 | 1 | 1 | 0 | 0 | 0 | 0 | 0 | 78.125 |  | 0 | 1 | -1 | 0 | 0 |  | 0 | 0 | 0 | 0 | 0 | 0 | 0 | 0 | 0 | 0 | 0 | 0 | 0 | 0 | 0 | 0 | 0 | 0 | 0 | 0 | 0 | 0 | 2 | 19912 | 3673.8 | 5.42 | 287015.63 | 0
756 | 144042116 | 144045301 | 128862283 | 28876687 | 1 | 1 | 1 | 1-100-35 |  | Рабочий среднего разряда 3.5 | 1191 | 1013 | чел.-ч. | чел.-ч. | 1 | 0 | 145020957 | 6.9575 | 0 | 0 | 0 | 9.07 | 0 | 0 | 0 | 9.07 | 1 | 1 | 1 | 1 | 0 | 1 | 1 | 0 | 0 | 6.05 | )*1,15 | 1 | 2 | 144045312 | 1 | 0 | 989 | 0 | 0 | 0 | 0 | 0 | 0 | 0 | 0 | 0 | 0 | 0 | 0 | 0 | 0 | 0 | 0 | 0 | 0 | 0 | 0 | 0 | 0 | 41.745 | 9.07 | 9.07 | 1 | 63.1 | 0
756 | 144042116 | 144045301 | 128862608 | 28876687 | 1 | 1 | 1 | 4-100-00 |  | Затраты труда машинистов | 1191 | 1013 | чел.-ч. | чел.-ч. | 1 | 0 | -1417349443 | 0.09 | 0 | 0 | 0 | 0 | 0 | 0 | 0 | 0 | 1 | 1 | 1 | 1 | 0 | 1 | 0 | 0 | 0 | 0.09 |  | 2 | 2 | 144045313 | 1 | 2048 | 990 | 0 | 0 | 0 | 0 | 0 | 0 | 0 | 0 | 0 | 0 | 0 | 0 | 0 | 0 | 0 | 0 | 0 | 0 | 0 | 0 | 0 | 0 | 0.54 | 0 | 0 | 1 | 0 | 0
756 | 144042116 | 144045301 | 130404356 | 1 | 1 | 1 | 2 | 91.05.01-017 | ФСЭМ-2001, 91.05.01-017 , приказ Минстроя России № 876/пр от 26.12.2019 | Краны башенные, грузоподъемность 8 т | 1368 | 1011 | маш.-ч | маш.-ч | 1 | 0 | -927922530 | 0.025 | 0 | 730.08 | 443.21 | 0 | 0 | 86.4 | 13.5 | 0 | 1 | 8.45 | 32.83 | 1 | 0 | 1 | 1 | 0 | 0 | 0.02 | )*1,25 | 0 | 2 | 144045314 | 1 | 0 | 991 | 0 | 0 | 0 | 0 | 0 | 0 | 0 | 0 | 0 | 0 | 0 | 0 | 0 | 0 | 0 | 0 | 0 | 0 | 0 | 0 | 0 | 0 | 0.15 | 730.08 | 86.4 | 8.45 | 2.16 | 0.34
756 | 144042116 | 144045301 | 130404404 | 1 | 1 | 1 | 2 | 91.05.05-015 | ФСЭМ-2001, 91.05.05-015 , приказ Минстроя России № 876/пр от 26.12.2019 | Краны на автомобильном ходу, грузоподъемность 16 т | 1368 | 1011 | маш.-ч | маш.-ч | 1 | 0 | -2113614907 | 0.025 | 0 | 1023.6 | 443.21 | 0 | 0 | 115.4 | 13.5 | 0 | 1 | 8.87 | 32.83 | 1 | 0 | 1 | 1 | 0 | 0 | 0.02 | )*1,25 | 0 | 2 | 144045315 | 1 | 0 | 992 | 0 | 0 | 0 | 0 | 0 | 0 | 0 | 0 | 0 | 0 | 0 | 0 | 0 | 0 | 0 | 0 | 0 | 0 | 0 | 0 | 0 | 0 | 0.15 | 1023.6 | 115.4 | 8.87 | 2.89 | 0.34
756 | 144042116 | 144045301 | 130405149 | 1 | 1 | 1 | 2 | 91.14.02-001 | ФСЭМ-2001, 91.14.02-001 , приказ Минстроя России № 876/пр от 26.12.2019 | Автомобили бортовые, грузоподъемность до 5 т | 1368 | 1011 | маш.-ч | маш.-ч | 1 | 0 | 1969200529 | 0.0625 | 0 | 795.09 | 380.83 | 0 | 0 | 65.71 | 11.6 | 0 | 1 | 12.1 | 32.83 | 1 | 0 | 1 | 1 | 0 | 0 | 0.05 | )*1,25 | 0 | 2 | 144045316 | 1 | 0 | 993 | 0 | 0 | 0 | 0 | 0 | 0 | 0 | 0 | 0 | 0 | 0 | 0 | 0 | 0 | 0 | 0 | 0 | 0 | 0 | 0 | 0 | 0 | 0.375 | 795.09 | 65.71 | 12.1 | 4.11 | 0.73
756 | 144042116 | 144045301 | 130405328 | 1 | 1 | 1 | 2 | 91.17.04-233 | ФСЭМ-2001, 91.17.04-233 , приказ Минстроя России № 876/пр от 26.12.2019 | Установки для сварки ручной дуговой (постоянного тока) | 1368 | 1011 | маш.-ч | маш.-ч | 1 | 0 | 32357839 | 1.075 | 0 | 39.12 | 0 | 0 | 0 | 8.1 | 0 | 0 | 1 | 4.83 | 32.83 | 1 | 0 | 1 | 1 | 0 | 0 | 0.86 | )*1,25 | 0 | 2 | 144045317 | 1 | 0 | 994 | 0 | 0 | 0 | 0 | 0 | 0 | 0 | 0 | 0 | 0 | 0 | 0 | 0 | 0 | 0 | 0 | 0 | 0 | 0 | 0 | 0 | 0 | 6.45 | 39.12 | 8.1 | 4.83 | 8.71 | 0
756 | 144042116 | 144045301 | 130256680 | 1 | 1 | 1 | 3 | 01.1.02.08-0003 | ФССЦ-2001, 01.1.02.08-0003, приказ Минстроя России № 876/пр от 26.12.2019 | Прокладки из паронита ПМБ, толщина 1 мм, диаметр 150 мм | 1407 | 1013 | 1000 ШТ | 1000 ШТ | 1 | 0 | 1355239463 | 0.002 | 30563.4 | 0 | 0 | 0 | 7980 | 0 | 0 | 0 | 3.83 | 1 | 1 | 1 | 0 | 1 | 0 | 0 | 0 | 0.002 |  | 0 | 2 | 144045318 | 1 | 0 | 995 | 0 | 0 | 0 | 0 | 0 | 0 | 0 | 0 | 0 | 0 | 0 | 0 | 0 | 0 | 0 | 0 | 0 | 0 | 0 | 0 | 0 | 0 | 0.012 | 30563.4 | 7980 | 3.83 | 15.96 | 0
756 | 144042116 | 144045301 | 130259619 | 1 | 1 | 1 | 3 | 01.7.11.07-0045 | ФССЦ-2001, 01.7.11.07-0045, приказ Минстроя России № 876/пр от 26.12.2019 | Электроды сварочные Э42А, диаметр 5 мм | 1348 | 1009 | т | т | 1000 | 0 | -153470332 | 0.00056 | 104863.44 | 0 | 0 | 0 | 10362 | 0 | 0 | 0 | 10.12 | 1 | 1 | 1 | 0 | 1 | 0 | 0 | 0 | 0.00056 |  | 0 | 2 | 144045319 | 1 | 0 | 996 | 0 | 0 | 0 | 0 | 0 | 0 | 0 | 0 | 0 | 0 | 0 | 0 | 0 | 0 | 0 | 0 | 0 | 0 | 0 | 0 | 0 | 0 | 0.00336 | 104863.44 | 10362 | 10.12 | 5.8 | 0
756 | 144042116 | 144045301 | 130260734 | 1 | 1 | 1 | 3 | 01.7.15.03-0014 | ФССЦ-2001, 01.7.15.03-0014, приказ Минстроя России № 876/пр от 26.12.2019 | Болты с гайками и шайбами для санитарно-технических работ, диаметр 16 мм | 1348 | 1009 | т | т | 1000 | 0 | 367295607 | 0.00504 | 63324.1 | 0 | 0 | 0 | 14830 | 0 | 0 | 0 | 4.27 | 1 | 1 | 1 | 0 | 1 | 0 | 0 | 0 | 0.00504 |  | 0 | 2 | 144045320 | 1 | 0 | 997 | 0 | 0 | 0 | 0 | 0 | 0 | 0 | 0 | 0 | 0 | 0 | 0 | 0 | 0 | 0 | 0 | 0 | 0 | 0 | 0 | 0 | 0 | 0.03024 | 63324.1 | 14830 | 4.27 | 74.74 | 0
756 | 144042116 | 144045301 | 0 | 0 | 1 | 1 | 3 | Прайс лист |  | Клапан вентиляционный приточный ERA d125 мм | 1371 | 1013 | ШТ | ШТ | 1 | 0 | -1899346051 | 1 | 1549.99 | 0 | 0 | 0 | 352.27 | 0 | 0 | 0 | 4.4 | 1 | 1 | 1 | 0 | 0 | 0 | 0 | 0 | 1 |  | 0 | 1 | -1 | 0 | 0 |  | 0 | 0 | 0 | 0 | 0 | 0 | 0 | 0 | 0 | 0 | 0 | 0 | 0 | 0 | 0 | 0 | 0 | 0 | 0 | 0 | 0 | 0 | 6 | 1549.99 | 352.27 | 4.4 | 352.27 | 0
758 | 144042116 | 144045324 | 128862298 | 28876687 | 1 | 1 | 1 | 1-100-40 |  | Рабочий среднего разряда 4 | 1191 | 1013 | чел.-ч. | чел.-ч. | 1 | 0 | 1069510174 | 64 | 0 | 0 | 0 | 9.62 | 0 | 0 | 0 | 9.62 | 1 | 1 | 1 | 1 | 0 | 1 | 0 | 0 | 0 | 64 |  | 1 | 2 | 144045331 | 1 | 0 | 1000 | 0 | 0 | 0 | 0 | 0 | 0 | 0 | 0 | 0 | 0 | 0 | 0 | 0 | 0 | 0 | 0 | 0 | 0 | 0 | 0 | 0 | 0 | 3.84 | 9.62 | 9.62 | 1 | 615.68 | 0
758 | 144042116 | 144045324 | 128862608 | 28876687 | 1 | 1 | 1 | 4-100-00 |  | Затраты труда машинистов | 1191 | 1013 | чел.-ч. | чел.-ч. | 1 | 0 | -1417349443 | 61.8 | 0 | 0 | 0 | 0 | 0 | 0 | 0 | 0 | 1 | 1 | 1 | 1 | 0 | 1 | 0 | 0 | 0 | 61.8 |  | 2 | 2 | 144045332 | 1 | 0 | 1001 | 0 | 0 | 0 | 0 | 0 | 0 | 0 | 0 | 0 | 0 | 0 | 0 | 0 | 0 | 0 | 0 | 0 | 0 | 0 | 0 | 0 | 0 | 3.708 | 0 | 0 | 1 | 0 | 0
758 | 144042116 | 144045324 | 130405149 | 1 | 1 | 1 | 2 | 91.14.02-001 | ФСЭМ-2001, 91.14.02-001 , приказ Минстроя России № 876/пр от 26.12.2019 | Автомобили бортовые, грузоподъемность до 5 т | 1368 | 1011 | маш.-ч | маш.-ч | 1 | 0 | 1969200529 | 1.8 | 0 | 795.09 | 380.83 | 0 | 0 | 65.71 | 11.6 | 0 | 1 | 12.1 | 32.83 | 1 | 0 | 1 | 0 | 0 | 0 | 1.8 |  | 0 | 2 | 144045333 | 1 | 0 | 1002 | 0 | 0 | 0 | 0 | 0 | 0 | 0 | 0 | 0 | 0 | 0 | 0 | 0 | 0 | 0 | 0 | 0 | 0 | 0 | 0 | 0 | 0 | 0.108 | 795.09 | 65.71 | 12.1 | 118.28 | 20.88
758 | 144042116 | 144045324 | 130405770 | 1 | 1 | 1 | 2 | 91.21.20-013 | ФСЭМ-2001, 91.21.20-013 , приказ Минстроя России № 876/пр от 26.12.2019 | Установки для сверления отверстий в железобетоне диаметром до 160 мм | 1368 | 1011 | маш.-ч | маш.-ч | 1 | 0 | -1838081432 | 60 | 0 | 384.54 | 380.83 | 0 | 0 | 34.55 | 11.6 | 0 | 1 | 11.13 | 32.83 | 1 | 0 | 1 | 0 | 0 | 0 | 60 |  | 0 | 2 | 144045334 | 1 | 0 | 1003 | 0 | 0 | 0 | 0 | 0 | 0 | 0 | 0 | 0 | 0 | 0 | 0 | 0 | 0 | 0 | 0 | 0 | 0 | 0 | 0 | 0 | 0 | 3.6 | 384.54 | 34.55 | 11.13 | 2073 | 696
758 | 144042116 | 144045324 | 130258534 | 1 | 1 | 1 | 3 | 01.7.03.01-0001 | ФССЦ-2001, 01.7.03.01-0001, приказ Минстроя России № 876/пр от 26.12.2019 | Вода | 1339 | 1007 | м3 | м3 | 1 | 0 | 1835689634 | 11.4 | 29.3 | 0 | 0 | 0 | 2.44 | 0 | 0 | 0 | 12.01 | 1 | 1 | 1 | 0 | 1 | 0 | 0 | 0 | 11.4 |  | 0 | 2 | 144045335 | 1 | 0 | 1004 | 0 | 0 | 0 | 0 | 0 | 0 | 0 | 0 | 0 | 0 | 0 | 0 | 0 | 0 | 0 | 0 | 0 | 0 | 0 | 0 | 0 | 0 | 0.684 | 29.3 | 2.44 | 12.01 | 27.82 | 0
758 | 144042116 | 144045324 | 130261480 | 1 | 1 | 1 | 3 | 01.7.17.09-0075 | ФССЦ-2001, 01.7.17.09-0075, приказ Минстроя России № 876/пр от 26.12.2019 | Сверло кольцевое алмазное, диаметр 125 мм | 1371 | 1013 | ШТ | ШТ | 1 | 0 | 1911892593 | 16.6667 | 7981.04 | 0 | 0 | 0 | 3046.2 | 0 | 0 | 0 | 2.62 | 1 | 1 | 1 | 1 | 0 | 0 | 0 | 0 | 16.6667 |  | 0 | 2 | 144045336 | 1 | 6144 | 1005 | 0 | 0 | 0 | 0 | 0 | 0 | 0 | 0 | 0 | 0 | 0 | 0 | 0 | 0 | 0 | 0 | 0 | 0 | 0 | 0 | 0 | 0 | 1 | 7981.04 | 3046.2 | 2.62 | 50770 | 0
760 | 144042116 | 144045338 | 128862298 | 28876687 | 1 | 1 | 1 | 1-100-40 |  | Рабочий среднего разряда 4 | 1191 | 1013 | чел.-ч. | чел.-ч. | 1 | 0 | 1069510174 | 3.76 | 0 | 0 | 0 | 9.62 | 0 | 0 | 0 | 9.62 | 1 | 1 | 1 | 1 | 0 | 1 | 1 | 0 | 0 | 0.94 | )*4 | 1 | 2 | 144045343 | 1 | 0 | 1006 | 0 | 0 | 0 | 0 | 0 | 0 | 0 | 0 | 0 | 0 | 0 | 0 | 0 | 0 | 0 | 0 | 0 | 0 | 0 | 0 | 0 | 0 | 0.2256 | 9.62 | 9.62 | 1 | 36.16 | 0
760 | 144042116 | 144045338 | 128862608 | 28876687 | 1 | 1 | 1 | 4-100-00 |  | Затраты труда машинистов | 1191 | 1013 | чел.-ч. | чел.-ч. | 1 | 0 | -1417349443 | 3 | 0 | 0 | 0 | 0 | 0 | 0 | 0 | 0 | 1 | 1 | 1 | 1 | 0 | 1 | 0 | 0 | 0 | 3 |  | 2 | 2 | 144045344 | 1 | 2048 | 1007 | 0 | 0 | 0 | 0 | 0 | 0 | 0 | 0 | 0 | 0 | 0 | 0 | 0 | 0 | 0 | 0 | 0 | 0 | 0 | 0 | 0 | 0 | 0.18 | 0 | 0 | 1 | 0 | 0
760 | 144042116 | 144045338 | 130405770 | 1 | 1 | 1 | 2 | 91.21.20-013 | ФСЭМ-2001, 91.21.20-013 , приказ Минстроя России № 876/пр от 26.12.2019 | Установки для сверления отверстий в железобетоне диаметром до 160 мм | 1368 | 1011 | маш.-ч | маш.-ч | 1 | 0 | -1838081432 | 12 | 0 | 384.54 | 380.83 | 0 | 0 | 34.55 | 11.6 | 0 | 1 | 11.13 | 32.83 | 1 | 0 | 1 | 1 | 0 | 0 | 3 | )*4 | 0 | 2 | 144045345 | 1 | 0 | 1008 | 0 | 0 | 0 | 0 | 0 | 0 | 0 | 0 | 0 | 0 | 0 | 0 | 0 | 0 | 0 | 0 | 0 | 0 | 0 | 0 | 0 | 0 | 0.72 | 384.54 | 34.55 | 11.13 | 414.6 | 139.2
760 | 144042116 | 144045338 | 130258534 | 1 | 1 | 1 | 3 | 01.7.03.01-0001 | ФССЦ-2001, 01.7.03.01-0001, приказ Минстроя России № 876/пр от 26.12.2019 | Вода | 1339 | 1007 | м3 | м3 | 1 | 0 | 1835689634 | 0.57 | 29.3 | 0 | 0 | 0 | 2.44 | 0 | 0 | 0 | 12.01 | 1 | 1 | 1 | 0 | 1 | 0 | 0 | 0 | 0.57 |  | 0 | 2 | 144045346 | 1 | 0 | 1009 | 0 | 0 | 0 | 0 | 0 | 0 | 0 | 0 | 0 | 0 | 0 | 0 | 0 | 0 | 0 | 0 | 0 | 0 | 0 | 0 | 0 | 0 | 0.0342 | 29.3 | 2.44 | 12.01 | 1.39 | 0
761 | 144042116 | 144045348 | 128862288 | 28876687 | 1 | 1 | 1 | 1-100-36 |  | Рабочий среднего разряда 3.6 | 1191 | 1013 | чел.-ч. | чел.-ч. | 1 | 0 | -1027537862 | 102.9595 | 0 | 0 | 0 | 9.18 | 0 | 0 | 0 | 9.18 | 1 | 1 | 1 | 1 | 0 | 1 | 1 | 0 | 0 | 89.53 | )*1,15 | 1 | 2 | 144045360 | 1 | 2048 | 1011 | 0 | 0 | 0 | 0 | 0 | 0 | 0 | 0 | 0 | 0 | 0 | 0 | 0 | 0 | 0 | 0 | 0 | 0 | 0 | 0 | 0 | 0 | 3.2947 | 9.18 | 9.18 | 1 | 945.17 | 0
761 | 144042116 | 144045348 | 128862608 | 28876687 | 1 | 1 | 1 | 4-100-00 |  | Затраты труда машинистов | 1191 | 1013 | чел.-ч. | чел.-ч. | 1 | 0 | -1417349443 | 13.04 | 0 | 0 | 0 | 0 | 0 | 0 | 0 | 0 | 1 | 1 | 1 | 1 | 0 | 1 | 0 | 0 | 0 | 13.04 |  | 2 | 2 | 144045361 | 1 | 2048 | 1012 | 0 | 0 | 0 | 0 | 0 | 0 | 0 | 0 | 0 | 0 | 0 | 0 | 0 | 0 | 0 | 0 | 0 | 0 | 0 | 0 | 0 | 0 | 0.41728 | 0 | 0 | 1 | 0 | 0
761 | 144042116 | 144045348 | 130404356 | 1 | 1 | 1 | 2 | 91.05.01-017 | ФСЭМ-2001, 91.05.01-017 , приказ Минстроя России № 876/пр от 26.12.2019 | Краны башенные, грузоподъемность 8 т | 1368 | 1011 | маш.-ч | маш.-ч | 1 | 0 | -927922530 | 12.1125 | 0 | 730.08 | 443.21 | 0 | 0 | 86.4 | 13.5 | 0 | 1 | 8.45 | 32.83 | 1 | 0 | 1 | 1 | 0 | 0 | 9.69 | )*1,25 | 0 | 2 | 144045362 | 1 | 2048 | 1013 | 0 | 0 | 0 | 0 | 0 | 0 | 0 | 0 | 0 | 0 | 0 | 0 | 0 | 0 | 0 | 0 | 0 | 0 | 0 | 0 | 0 | 0 | 0.3876 | 730.08 | 86.4 | 8.45 | 1046.53 | 163.53
761 | 144042116 | 144045348 | 130404404 | 1 | 1 | 1 | 2 | 91.05.05-015 | ФСЭМ-2001, 91.05.05-015 , приказ Минстроя России № 876/пр от 26.12.2019 | Краны на автомобильном ходу, грузоподъемность 16 т | 1368 | 1011 | маш.-ч | маш.-ч | 1 | 0 | -2113614907 | 1.9 | 0 | 1023.6 | 443.21 | 0 | 0 | 115.4 | 13.5 | 0 | 1 | 8.87 | 32.83 | 1 | 0 | 1 | 1 | 0 | 0 | 1.52 | )*1,25 | 0 | 2 | 144045363 | 1 | 0 | 1014 | 0 | 0 | 0 | 0 | 0 | 0 | 0 | 0 | 0 | 0 | 0 | 0 | 0 | 0 | 0 | 0 | 0 | 0 | 0 | 0 | 0 | 0 | 0.0608 | 1023.6 | 115.4 | 8.87 | 219.26 | 25.65
761 | 144042116 | 144045348 | 130405149 | 1 | 1 | 1 | 2 | 91.14.02-001 | ФСЭМ-2001, 91.14.02-001 , приказ Минстроя России № 876/пр от 26.12.2019 | Автомобили бортовые, грузоподъемность до 5 т | 1368 | 1011 | маш.-ч | маш.-ч | 1 | 0 | 1969200529 | 2.2875 | 0 | 795.09 | 380.83 | 0 | 0 | 65.71 | 11.6 | 0 | 1 | 12.1 | 32.83 | 1 | 0 | 1 | 1 | 0 | 0 | 1.83 | )*1,25 | 0 | 2 | 144045364 | 1 | 0 | 1015 | 0 | 0 | 0 | 0 | 0 | 0 | 0 | 0 | 0 | 0 | 0 | 0 | 0 | 0 | 0 | 0 | 0 | 0 | 0 | 0 | 0 | 0 | 0.0732 | 795.09 | 65.71 | 12.1 | 150.31 | 26.54
761 | 144042116 | 144045348 | 130260847 | 1 | 1 | 1 | 3 | 01.7.15.06-0111 | ФССЦ-2001, 01.7.15.06-0111, приказ Минстроя России № 876/пр от 26.12.2019 | Гвозди строительные | 1348 | 1009 | т | т | 1000 | 0 | 1515713270 | 0.00413 | 97141.58 | 0 | 0 | 0 | 11978 | 0 | 0 | 0 | 8.11 | 1 | 1 | 1 | 0 | 1 | 0 | 0 | 0 | 0.00413 |  | 0 | 2 | 144045366 | 1 | 0 | 1017 | 0 | 0 | 0 | 0 | 0 | 0 | 0 | 0 | 0 | 0 | 0 | 0 | 0 | 0 | 0 | 0 | 0 | 0 | 0 | 0 | 0 | 0 | 0.00013216 | 97141.58 | 11978 | 8.11 | 49.47 | 0
761 | 144042116 | 144045348 | 130263611 | 1 | 1 | 1 | 3 | 04.3.01.07-0011 | ФССЦ-2001, 04.3.01.07-0011, приказ Минстроя России № 876/пр от 26.12.2019 | Раствор готовый отделочный тяжелый, известковый, состав 1:2 | 1339 | 1007 | м3 | м3 | 1 | 0 | 154482386 | 0.105 | 3151.04 | 0 | 0 | 0 | 458 | 0 | 0 | 0 | 6.88 | 1 | 1 | 1 | 0 | 1 | 0 | 0 | 0 | 0.105 |  | 0 | 2 | 144045367 | 1 | 0 | 1018 | 0 | 0 | 0 | 0 | 0 | 0 | 0 | 0 | 0 | 0 | 0 | 0 | 0 | 0 | 0 | 0 | 0 | 0 | 0 | 0 | 0 | 0 | 0.00336 | 3151.04 | 458 | 6.88 | 48.09 | 0
761 | 144042116 | 144045348 | 130276538 | 1 | 1 | 1 | 3 | 08.1.02.25-0031 | ФССЦ-2001, 08.1.02.25-0031, приказ Минстроя России № 876/пр от 26.12.2019 | Ерш металлический строительный | 1346 | 1009 | кг | кг | 1 | 0 | -1759459904 | 37.5 | 66.48 | 0 | 0 | 0 | 10.26 | 0 | 0 | 0 | 6.48 | 1 | 1 | 1 | 0 | 1 | 0 | 0 | 0 | 37.5 |  | 0 | 2 | 144045368 | 1 | 0 | 1019 | 0 | 0 | 0 | 0 | 0 | 0 | 0 | 0 | 0 | 0 | 0 | 0 | 0 | 0 | 0 | 0 | 0 | 0 | 0 | 0 | 0 | 0 | 1.2 | 66.48 | 10.26 | 6.48 | 384.75 | 0
761 | 144042116 | 144045348 | 130281321 | 1 | 1 | 1 | 3 | 11.1.03.06-0087 | ФССЦ-2001, 11.1.03.06-0087, приказ Минстроя России № 876/пр от 26.12.2019 | Доска обрезная, хвойных пород, ширина 75-150 мм, толщина 25 мм, длина 4-6,5 м, сорт III | 1339 | 1007 | м3 | м3 | 1 | 0 | -1187022959 | 0.08 | 5995 | 0 | 0 | 0 | 1100 | 0 | 0 | 0 | 5.45 | 1 | 1 | 1 | 0 | 1 | 0 | 0 | 0 | 0.08 |  | 0 | 2 | 144045369 | 1 | 0 | 1020 | 0 | 0 | 0 | 0 | 0 | 0 | 0 | 0 | 0 | 0 | 0 | 0 | 0 | 0 | 0 | 0 | 0 | 0 | 0 | 0 | 0 | 0 | 0.00256 | 5995 | 1100 | 5.45 | 88 | 0
761 | 144042116 | 144045348 | 130282630 | 1 | 1 | 1 | 3 | 11.3.01.01-0014 | ФССЦ-2001, 11.3.01.01-0014, приказ Минстроя России № 876/пр от 26.12.2019 | Блоки дверные входные пластиковые: с простой коробкой, двупольная с офисной фурнитурой, без стеклопакета по типу сэндвич, площадь до 2,5 м2 | 1327 | 1005 | м2 | м2 | 1 | 0 | 1879692748 | 100 | 7950.32 | 0 | 0 | 0 | 1534.81 | 0 | 0 | 0 | 5.18 | 1 | 1 | 1 | 0 | 0 | 0 | 0 | 0 | 100 |  | 0 | 1 | -1 | 0 | 0 |  | 0 | 0 | 0 | 0 | 0 | 0 | 0 | 0 | 0 | 0 | 0 | 0 | 0 | 0 | 0 | 0 | 0 | 0 | 0 | 0 | 0 | 0 | 3.2 | 7950.32 | 1534.81 | 5.18 | 153481 | 0
761 | 144042116 | 144045348 | 130289372 | 1 | 1 | 1 | 3 | 14.5.01.10-0003 | ФССЦ-2001, 14.5.01.10-0003, приказ Минстроя России № 876/пр от 26.12.2019 | Пена монтажная | 1296 | 1002 | л | л | 1 | 0 | -1152041732 | 32.4 | 219.3 | 0 | 0 | 0 | 46.86 | 0 | 0 | 0 | 4.68 | 1 | 1 | 1 | 0 | 1 | 0 | 0 | 0 | 32.4 |  | 0 | 2 | 144045371 | 1 | 0 | 1022 | 0 | 0 | 0 | 0 | 0 | 0 | 0 | 0 | 0 | 0 | 0 | 0 | 0 | 0 | 0 | 0 | 0 | 0 | 0 | 0 | 0 | 0 | 1.0368 | 219.3 | 46.86 | 4.68 | 1518.26 | 0
763 | 144042116 | 144045373 | 128862307 | 28876687 | 1 | 1 | 1 | 1-100-42 |  | Рабочий среднего разряда 4.2 | 1191 | 1013 | чел.-ч. | чел.-ч. | 1 | 0 | 912892513 | 50.08 | 0 | 0 | 0 | 9.92 | 0 | 0 | 0 | 9.92 | 1 | 1 | 1 | 1 | 0 | 1 | 0 | 0 | 0 | 50.08 |  | 1 | 2 | 144045384 | 1 | 0 | 1023 | 0 | 0 | 0 | 0 | 0 | 0 | 0 | 0 | 0 | 0 | 0 | 0 | 0 | 0 | 0 | 0 | 0 | 0 | 0 | 0 | 0 | 0 | 1.0016 | 9.92 | 9.92 | 1 | 496.79 | 0
763 | 144042116 | 144045373 | 128862608 | 28876687 | 1 | 1 | 1 | 4-100-00 |  | Затраты труда машинистов | 1191 | 1013 | чел.-ч. | чел.-ч. | 1 | 0 | -1417349443 | 0.12 | 0 | 0 | 0 | 0 | 0 | 0 | 0 | 0 | 1 | 1 | 1 | 1 | 0 | 1 | 0 | 0 | 0 | 0.12 |  | 2 | 2 | 144045385 | 1 | 0 | 1024 | 0 | 0 | 0 | 0 | 0 | 0 | 0 | 0 | 0 | 0 | 0 | 0 | 0 | 0 | 0 | 0 | 0 | 0 | 0 | 0 | 0 | 0 | 0.0024 | 0 | 0 | 1 | 0 | 0
763 | 144042116 | 144045373 | 130404404 | 1 | 1 | 1 | 2 | 91.05.05-015 | ФСЭМ-2001, 91.05.05-015 , приказ Минстроя России № 876/пр от 26.12.2019 | Краны на автомобильном ходу, грузоподъемность 16 т | 1368 | 1011 | маш.-ч | маш.-ч | 1 | 0 | -2113614907 | 0.06 | 0 | 1023.6 | 443.21 | 0 | 0 | 115.4 | 13.5 | 0 | 1 | 8.87 | 32.83 | 1 | 0 | 1 | 0 | 0 | 0 | 0.06 |  | 0 | 2 | 144045386 | 1 | 0 | 1025 | 0 | 0 | 0 | 0 | 0 | 0 | 0 | 0 | 0 | 0 | 0 | 0 | 0 | 0 | 0 | 0 | 0 | 0 | 0 | 0 | 0 | 0 | 0.0012 | 1023.6 | 115.4 | 8.87 | 6.92 | 0.81
763 | 144042116 | 144045373 | 130405149 | 1 | 1 | 1 | 2 | 91.14.02-001 | ФСЭМ-2001, 91.14.02-001 , приказ Минстроя России № 876/пр от 26.12.2019 | Автомобили бортовые, грузоподъемность до 5 т | 1368 | 1011 | маш.-ч | маш.-ч | 1 | 0 | 1969200529 | 0.06 | 0 | 795.09 | 380.83 | 0 | 0 | 65.71 | 11.6 | 0 | 1 | 12.1 | 32.83 | 1 | 0 | 1 | 0 | 0 | 0 | 0.06 |  | 0 | 2 | 144045387 | 1 | 0 | 1026 | 0 | 0 | 0 | 0 | 0 | 0 | 0 | 0 | 0 | 0 | 0 | 0 | 0 | 0 | 0 | 0 | 0 | 0 | 0 | 0 | 0 | 0 | 0.0012 | 795.09 | 65.71 | 12.1 | 3.94 | 0.7
763 | 144042116 | 144045373 | 130258803 | 1 | 1 | 1 | 3 | 01.7.06.05-0041 | ФССЦ-2001, 01.7.06.05-0041, приказ Минстроя России № 876/пр от 26.12.2019 | Лента изоляционная прорезиненная односторонняя, ширина 20 мм, толщина 0,25-0,35 мм | 1346 | 1009 | кг | кг | 1 | 0 | -1017638695 | 0.31 | 242.59 | 0 | 0 | 0 | 30.4 | 0 | 0 | 0 | 7.98 | 1 | 1 | 1 | 0 | 1 | 0 | 0 | 0 | 0.31 |  | 0 | 2 | 144045388 | 1 | 0 | 1027 | 0 | 0 | 0 | 0 | 0 | 0 | 0 | 0 | 0 | 0 | 0 | 0 | 0 | 0 | 0 | 0 | 0 | 0 | 0 | 0 | 0 | 0 | 0.0062 | 242.59 | 30.4 | 7.98 | 9.42 | 0
763 | 144042116 | 144045373 | 130262790 | 1 | 1 | 1 | 3 | 03.1.01.01-0002 | ФССЦ-2001, 03.1.01.01-0002, приказ Минстроя России № 876/пр от 26.12.2019 | Гипс строительный Г-3 | 1348 | 1009 | т | т | 1000 | 0 | 1708934371 | 0.00315 | 4985.76 | 0 | 0 | 0 | 729.98 | 0 | 0 | 0 | 6.83 | 1 | 1 | 1 | 0 | 1 | 0 | 0 | 0 | 0.00315 |  | 0 | 2 | 144045389 | 1 | 0 | 1028 | 0 | 0 | 0 | 0 | 0 | 0 | 0 | 0 | 0 | 0 | 0 | 0 | 0 | 0 | 0 | 0 | 0 | 0 | 0 | 0 | 0 | 0 | 6.3e-05 | 4985.76 | 729.98 | 6.83 | 2.3 | 0
763 | 144042116 | 144045373 | 128288225 | 1 | 1 | 1 | 3 | 20.3.03.04-3986 | КТЦ (Стройинформресурс) к ФЕР-2020, 20.3.03.04-3986 | Светильники светодиодные типа ДБО 64-6Х2-004, настенно-потолочные с оптико-акустическим датчиком и блоком питания, 220 В,12 Вт, IP43, | 1371 | 1013 | ШТ | ШТ | 1 | 0 | -855955021 | 100 | 2434.81 | 0 | 0 | 0 | 716.12 | 0 | 0 | 0 | 3.4 | 1 | 1 | 1 | 0 | 0 | 0 | 0 | 0 | 100 |  | 0 | 1 | -1 | 0 | 0 |  | 0 | 0 | 0 | 0 | 0 | 0 | 0 | 0 | 0 | 0 | 0 | 0 | 0 | 0 | 0 | 0 | 0 | 0 | 0 | 0 | 0 | 0 | 2 | 2434.81 | 716.12 | 3.4 | 71612 | 0
763 | 144042116 | 144045373 | 130305762 | 1 | 1 | 1 | 3 | 20.5.04.10-0011 | ФССЦ-2001, 20.5.04.10-0011, приказ Минстроя России № 876/пр от 26.12.2019 | Сжимы соединительные | 1425 | 1013 | 100 ШТ | 100 ШТ | 1 | 0 | -251307880 | 1.02 | 544 | 0 | 0 | 0 | 100 | 0 | 0 | 0 | 5.44 | 1 | 1 | 1 | 0 | 1 | 0 | 0 | 0 | 1.02 |  | 0 | 2 | 144045390 | 1 | 0 | 1029 | 0 | 0 | 0 | 0 | 0 | 0 | 0 | 0 | 0 | 0 | 0 | 0 | 0 | 0 | 0 | 0 | 0 | 0 | 0 | 0 | 0 | 0 | 0.0204 | 544 | 100 | 5.44 | 102 | 0
763 | 144042116 | 144045373 | 130317089 | 1 | 1 | 1 | 3 | 24.3.01.01-0002 | ФССЦ-2001, 24.3.01.01-0002, приказ Минстроя России № 876/пр от 26.12.2019 | Трубка полихлорвиниловая | 1346 | 1009 | кг | кг | 1 | 0 | -1921397453 | 1.02 | 92.11 | 0 | 0 | 0 | 35.7 | 0 | 0 | 0 | 2.58 | 1 | 1 | 1 | 0 | 1 | 0 | 0 | 0 | 1.02 |  | 0 | 2 | 144045391 | 1 | 0 | 1030 | 0 | 0 | 0 | 0 | 0 | 0 | 0 | 0 | 0 | 0 | 0 | 0 | 0 | 0 | 0 | 0 | 0 | 0 | 0 | 0 | 0 | 0 | 0.0204 | 92.11 | 35.7 | 2.58 | 36.41 | 0
763 | 144042116 | 144045373 | 128862548 | 28876687 | 1 | 1 | 3 | 999-9950 |  | Вспомогательные ненормируемые материалы (2% от ОЗП) | 1374 | 1013 | РУБ | РУБ | 1 | 0 | -1731369543 | 9.94 | 1 | 0 | 0 | 0 | 1 | 0 | 0 | 0 | 1 | 1 | 1 | 1 | 0 | 1 | 0 | 0 | 0 | 9.94 |  | 0 | 2 | 144045392 | 1 | 0 | 1031 | 0 | 0 | 0 | 0 | 0 | 0 | 0 | 0 | 0 | 0 | 0 | 0 | 0 | 0 | 0 | 0 | 0 | 0 | 0 | 0 | 0 | 0 | 0.1988 | 1 | 1 | 1 | 9.94 | 0
765 | 144042116 | 144045394 | 128862307 | 28876687 | 1 | 1 | 1 | 1-100-42 |  | Рабочий среднего разряда 4.2 | 1191 | 1013 | чел.-ч. | чел.-ч. | 1 | 0 | 912892513 | 276.8 | 0 | 0 | 0 | 9.92 | 0 | 0 | 0 | 9.92 | 1 | 1 | 1 | 1 | 0 | 1 | 0 | 0 | 0 | 276.8 |  | 1 | 2 | 144045408 | 1 | 0 | 1032 | 0 | 0 | 0 | 0 | 0 | 0 | 0 | 0 | 0 | 0 | 0 | 0 | 0 | 0 | 0 | 0 | 0 | 0 | 0 | 0 | 0 | 0 | 22.144 | 9.92 | 9.92 | 1 | 2745.86 | 0
765 | 144042116 | 144045394 | 128862608 | 28876687 | 1 | 1 | 1 | 4-100-00 |  | Затраты труда машинистов | 1191 | 1013 | чел.-ч. | чел.-ч. | 1 | 0 | -1417349443 | 92.58 | 0 | 0 | 0 | 0 | 0 | 0 | 0 | 0 | 1 | 1 | 1 | 1 | 0 | 1 | 0 | 0 | 0 | 92.58 |  | 2 | 2 | 144045409 | 1 | 0 | 1033 | 0 | 0 | 0 | 0 | 0 | 0 | 0 | 0 | 0 | 0 | 0 | 0 | 0 | 0 | 0 | 0 | 0 | 0 | 0 | 0 | 0 | 0 | 7.4064 | 0 | 0 | 1 | 0 | 0
765 | 144042116 | 144045394 | 130404404 | 1 | 1 | 1 | 2 | 91.05.05-015 | ФСЭМ-2001, 91.05.05-015 , приказ Минстроя России № 876/пр от 26.12.2019 | Краны на автомобильном ходу, грузоподъемность 16 т | 1368 | 1011 | маш.-ч | маш.-ч | 1 | 0 | -2113614907 | 1.81 | 0 | 1023.6 | 443.21 | 0 | 0 | 115.4 | 13.5 | 0 | 1 | 8.87 | 32.83 | 1 | 0 | 1 | 0 | 0 | 0 | 1.81 |  | 0 | 2 | 144045410 | 1 | 0 | 1034 | 0 | 0 | 0 | 0 | 0 | 0 | 0 | 0 | 0 | 0 | 0 | 0 | 0 | 0 | 0 | 0 | 0 | 0 | 0 | 0 | 0 | 0 | 0.1448 | 1023.6 | 115.4 | 8.87 | 208.87 | 24.44
765 | 144042116 | 144045394 | 130404589 | 1 | 1 | 1 | 2 | 91.06.09-001 | ФСЭМ-2001, 91.06.09-001 , приказ Минстроя России № 876/пр от 26.12.2019 | Вышки телескопические 25 м | 1368 | 1011 | маш.-ч | маш.-ч | 1 | 0 | 2047575464 | 88.96 | 0 | 1031.72 | 443.21 | 0 | 0 | 142.7 | 13.5 | 0 | 1 | 7.23 | 32.83 | 1 | 0 | 1 | 0 | 0 | 0 | 88.96 |  | 0 | 2 | 144045411 | 1 | 0 | 1035 | 0 | 0 | 0 | 0 | 0 | 0 | 0 | 0 | 0 | 0 | 0 | 0 | 0 | 0 | 0 | 0 | 0 | 0 | 0 | 0 | 0 | 0 | 7.1168 | 1031.72 | 142.7 | 7.23 | 12694.59 | 1200.96
765 | 144042116 | 144045394 | 130405149 | 1 | 1 | 1 | 2 | 91.14.02-001 | ФСЭМ-2001, 91.14.02-001 , приказ Минстроя России № 876/пр от 26.12.2019 | Автомобили бортовые, грузоподъемность до 5 т | 1368 | 1011 | маш.-ч | маш.-ч | 1 | 0 | 1969200529 | 1.81 | 0 | 795.09 | 380.83 | 0 | 0 | 65.71 | 11.6 | 0 | 1 | 12.1 | 32.83 | 1 | 0 | 1 | 0 | 0 | 0 | 1.81 |  | 0 | 2 | 144045412 | 1 | 0 | 1036 | 0 | 0 | 0 | 0 | 0 | 0 | 0 | 0 | 0 | 0 | 0 | 0 | 0 | 0 | 0 | 0 | 0 | 0 | 0 | 0 | 0 | 0 | 0.1448 | 795.09 | 65.71 | 12.1 | 118.94 | 21
765 | 144042116 | 144045394 | 130405328 | 1 | 1 | 1 | 2 | 91.17.04-233 | ФСЭМ-2001, 91.17.04-233 , приказ Минстроя России № 876/пр от 26.12.2019 | Установки для сварки ручной дуговой (постоянного тока) | 1368 | 1011 | маш.-ч | маш.-ч | 1 | 0 | 32357839 | 8.51 | 0 | 39.12 | 0 | 0 | 0 | 8.1 | 0 | 0 | 1 | 4.83 | 32.83 | 1 | 0 | 1 | 0 | 0 | 0 | 8.51 |  | 0 | 2 | 144045413 | 1 | 0 | 1037 | 0 | 0 | 0 | 0 | 0 | 0 | 0 | 0 | 0 | 0 | 0 | 0 | 0 | 0 | 0 | 0 | 0 | 0 | 0 | 0 | 0 | 0 | 0.6808 | 39.12 | 8.1 | 4.83 | 68.93 | 0
765 | 144042116 | 144045394 | 130258803 | 1 | 1 | 1 | 3 | 01.7.06.05-0041 | ФССЦ-2001, 01.7.06.05-0041, приказ Минстроя России № 876/пр от 26.12.2019 | Лента изоляционная прорезиненная односторонняя, ширина 20 мм, толщина 0,25-0,35 мм | 1346 | 1009 | кг | кг | 1 | 0 | -1017638695 | 0.5 | 242.59 | 0 | 0 | 0 | 30.4 | 0 | 0 | 0 | 7.98 | 1 | 1 | 1 | 0 | 1 | 0 | 0 | 0 | 0.5 |  | 0 | 2 | 144045414 | 1 | 0 | 1038 | 0 | 0 | 0 | 0 | 0 | 0 | 0 | 0 | 0 | 0 | 0 | 0 | 0 | 0 | 0 | 0 | 0 | 0 | 0 | 0 | 0 | 0 | 0.04 | 242.59 | 30.4 | 7.98 | 15.2 | 0
765 | 144042116 | 144045394 | 130259608 | 1 | 1 | 1 | 3 | 01.7.11.07-0034 | ФССЦ-2001, 01.7.11.07-0034, приказ Минстроя России № 876/пр от 26.12.2019 | Электроды сварочные Э42А, диаметр 4 мм | 1346 | 1009 | кг | кг | 1 | 0 | 1709625395 | 5.2 | 104.64 | 0 | 0 | 0 | 10.57 | 0 | 0 | 0 | 9.9 | 1 | 1 | 1 | 0 | 1 | 0 | 0 | 0 | 5.2 |  | 0 | 2 | 144045415 | 1 | 0 | 1039 | 0 | 0 | 0 | 0 | 0 | 0 | 0 | 0 | 0 | 0 | 0 | 0 | 0 | 0 | 0 | 0 | 0 | 0 | 0 | 0 | 0 | 0 | 0.416 | 104.64 | 10.57 | 9.9 | 54.96 | 0
765 | 144042116 | 144045394 | 130260751 | 1 | 1 | 1 | 3 | 01.7.15.03-0042 | ФССЦ-2001, 01.7.15.03-0042, приказ Минстроя России № 876/пр от 26.12.2019 | Болты с гайками и шайбами строительные | 1346 | 1009 | кг | кг | 1 | 0 | 184074274 | 38 | 88.41 | 0 | 0 | 0 | 9.04 | 0 | 0 | 0 | 9.78 | 1 | 1 | 1 | 0 | 1 | 0 | 0 | 0 | 38 |  | 0 | 2 | 144045416 | 1 | 0 | 1040 | 0 | 0 | 0 | 0 | 0 | 0 | 0 | 0 | 0 | 0 | 0 | 0 | 0 | 0 | 0 | 0 | 0 | 0 | 0 | 0 | 0 | 0 | 3.04 | 88.41 | 9.04 | 9.78 | 343.52 | 0
765 | 144042116 | 144045394 | 130289062 | 1 | 1 | 1 | 3 | 14.4.03.17-0101 | ФССЦ-2001, 14.4.03.17-0101, приказ Минстроя России № 876/пр от 26.12.2019 | Лак канифольный КФ-965 | 1348 | 1009 | т | т | 1000 | 0 | 1943072391 | 0.004 | 206388 | 0 | 0 | 0 | 70200 | 0 | 0 | 0 | 2.94 | 1 | 1 | 1 | 0 | 1 | 0 | 0 | 0 | 0.004 |  | 0 | 2 | 144045417 | 1 | 0 | 1041 | 0 | 0 | 0 | 0 | 0 | 0 | 0 | 0 | 0 | 0 | 0 | 0 | 0 | 0 | 0 | 0 | 0 | 0 | 0 | 0 | 0 | 0 | 0.00032 | 206388 | 70200 | 2.94 | 280.8 | 0
765 | 144042116 | 144045394 | 128290613 | 1 | 1 | 1 | 3 | 18.3.01.01-6033 | КТЦ (Стройинформресурс) к ФЕР-2020, 18.3.01.01-6033 | Прожекторы для уличного освещения светодиодные LED 100W, IP65 | 1371 | 1013 | ШТ | ШТ | 1 | 0 | 2136852091 | 100 | 9165.6 | 0 | 0 | 0 | 1144.27 | 0 | 0 | 0 | 8.01 | 1 | 1 | 1 | 0 | 0 | 0 | 0 | 0 | 100 |  | 0 | 1 | -1 | 0 | 0 |  | 0 | 0 | 0 | 0 | 0 | 0 | 0 | 0 | 0 | 0 | 0 | 0 | 0 | 0 | 0 | 0 | 0 | 0 | 0 | 0 | 0 | 0 | 8 | 9165.6 | 1144.27 | 8.01 | 114427 | 0
765 | 144042116 | 144045394 | 130305750 | 1 | 1 | 1 | 3 | 20.5.04.09-0001 | ФССЦ-2001, 20.5.04.09-0001, приказ Минстроя России № 876/пр от 26.12.2019 | Сжимы ответвительные | 1425 | 1013 | 100 ШТ | 100 ШТ | 1 | 0 | 856274322 | 1.02 | 1663.2 | 0 | 0 | 0 | 528 | 0 | 0 | 0 | 3.15 | 1 | 1 | 1 | 0 | 1 | 0 | 0 | 0 | 1.02 |  | 0 | 2 | 144045418 | 1 | 0 | 1042 | 0 | 0 | 0 | 0 | 0 | 0 | 0 | 0 | 0 | 0 | 0 | 0 | 0 | 0 | 0 | 0 | 0 | 0 | 0 | 0 | 0 | 0 | 0.0816 | 1663.2 | 528 | 3.15 | 538.56 | 0
765 | 144042116 | 144045394 | 128862548 | 28876687 | 1 | 1 | 3 | 999-9950 |  | Вспомогательные ненормируемые материалы (2% от ОЗП) | 1374 | 1013 | РУБ | РУБ | 1 | 0 | -1731369543 | 54.92 | 1 | 0 | 0 | 0 | 1 | 0 | 0 | 0 | 1 | 1 | 1 | 1 | 0 | 1 | 0 | 0 | 0 | 54.92 |  | 0 | 2 | 144045419 | 1 | 0 | 1043 | 0 | 0 | 0 | 0 | 0 | 0 | 0 | 0 | 0 | 0 | 0 | 0 | 0 | 0 | 0 | 0 | 0 | 0 | 0 | 0 | 0 | 0 | 4.3936 | 1 | 1 | 1 | 54.92 | 0
767 | 144042116 | 144045421 | 128862293 | 28876687 | 1 | 1 | 1 | 1-100-38 |  | Рабочий среднего разряда 3.8 | 1191 | 1013 | чел.-ч. | чел.-ч. | 1 | 0 | -1081351934 | 27.76 | 0 | 0 | 0 | 9.4 | 0 | 0 | 0 | 9.4 | 1 | 1 | 1 | 1 | 0 | 1 | 0 | 0 | 0 | 27.76 |  | 1 | 2 | 144045438 | 1 | 0 | 1044 | 0 | 0 | 0 | 0 | 0 | 0 | 0 | 0 | 0 | 0 | 0 | 0 | 0 | 0 | 0 | 0 | 0 | 0 | 0 | 0 | 0 | 0 | 34.7 | 9.4 | 9.4 | 1 | 260.94 | 0
767 | 144042116 | 144045421 | 128862608 | 28876687 | 1 | 1 | 1 | 4-100-00 |  | Затраты труда машинистов | 1191 | 1013 | чел.-ч. | чел.-ч. | 1 | 0 | -1417349443 | 0.36 | 0 | 0 | 0 | 0 | 0 | 0 | 0 | 0 | 1 | 1 | 1 | 1 | 0 | 1 | 0 | 0 | 0 | 0.36 |  | 2 | 2 | 144045439 | 1 | 0 | 1045 | 0 | 0 | 0 | 0 | 0 | 0 | 0 | 0 | 0 | 0 | 0 | 0 | 0 | 0 | 0 | 0 | 0 | 0 | 0 | 0 | 0 | 0 | 0.45 | 0 | 0 | 1 | 0 | 0
767 | 144042116 | 144045421 | 130404404 | 1 | 1 | 1 | 2 | 91.05.05-015 | ФСЭМ-2001, 91.05.05-015 , приказ Минстроя России № 876/пр от 26.12.2019 | Краны на автомобильном ходу, грузоподъемность 16 т | 1368 | 1011 | маш.-ч | маш.-ч | 1 | 0 | -2113614907 | 0.18 | 0 | 1023.6 | 443.21 | 0 | 0 | 115.4 | 13.5 | 0 | 1 | 8.87 | 32.83 | 1 | 0 | 1 | 0 | 0 | 0 | 0.18 |  | 0 | 2 | 144045440 | 1 | 0 | 1046 | 0 | 0 | 0 | 0 | 0 | 0 | 0 | 0 | 0 | 0 | 0 | 0 | 0 | 0 | 0 | 0 | 0 | 0 | 0 | 0 | 0 | 0 | 0.225 | 1023.6 | 115.4 | 8.87 | 20.77 | 2.43
767 | 144042116 | 144045421 | 130405149 | 1 | 1 | 1 | 2 | 91.14.02-001 | ФСЭМ-2001, 91.14.02-001 , приказ Минстроя России № 876/пр от 26.12.2019 | Автомобили бортовые, грузоподъемность до 5 т | 1368 | 1011 | маш.-ч | маш.-ч | 1 | 0 | 1969200529 | 0.18 | 0 | 795.09 | 380.83 | 0 | 0 | 65.71 | 11.6 | 0 | 1 | 12.1 | 32.83 | 1 | 0 | 1 | 0 | 0 | 0 | 0.18 |  | 0 | 2 | 144045441 | 1 | 0 | 1047 | 0 | 0 | 0 | 0 | 0 | 0 | 0 | 0 | 0 | 0 | 0 | 0 | 0 | 0 | 0 | 0 | 0 | 0 | 0 | 0 | 0 | 0 | 0.225 | 795.09 | 65.71 | 12.1 | 11.83 | 2.09
767 | 144042116 | 144045421 | 130405328 | 1 | 1 | 1 | 2 | 91.17.04-233 | ФСЭМ-2001, 91.17.04-233 , приказ Минстроя России № 876/пр от 26.12.2019 | Установки для сварки ручной дуговой (постоянного тока) | 1368 | 1011 | маш.-ч | маш.-ч | 1 | 0 | 32357839 | 14.32 | 0 | 39.12 | 0 | 0 | 0 | 8.1 | 0 | 0 | 1 | 4.83 | 32.83 | 1 | 0 | 1 | 0 | 0 | 0 | 14.32 |  | 0 | 2 | 144045442 | 1 | 0 | 1048 | 0 | 0 | 0 | 0 | 0 | 0 | 0 | 0 | 0 | 0 | 0 | 0 | 0 | 0 | 0 | 0 | 0 | 0 | 0 | 0 | 0 | 0 | 17.9 | 39.12 | 8.1 | 4.83 | 115.99 | 0
767 | 144042116 | 144045421 | 128069329 | 1 | 1 | 1 | 3 | 01.7.04.11-3113 | КТЦ (Стройинформресурс) к ФЕР-2020, 01.7.04.11-3113 | Стяжки стальные, тип СТ C-52M оксидированные | 1371 | 1013 | ШТ | ШТ | 1 | 0 | -1619406208 | 80 | 5.32 | 0 | 0 | 0 | 1.13 | 0 | 0 | 0 | 4.71 | 1 | 1 | 1 | 0 | 0 | 0 | 0 | 0 | 80 |  | 0 | 1 | -1 | 0 | 0 |  | 0 | 0 | 0 | 0 | 0 | 0 | 0 | 0 | 0 | 0 | 0 | 0 | 0 | 0 | 0 | 0 | 0 | 0 | 0 | 0 | 0 | 0 | 100 | 5.32 | 1.13 | 4.71 | 90.4 | 0
767 | 144042116 | 144045421 | 130259608 | 1 | 1 | 1 | 3 | 01.7.11.07-0034 | ФССЦ-2001, 01.7.11.07-0034, приказ Минстроя России № 876/пр от 26.12.2019 | Электроды сварочные Э42А, диаметр 4 мм | 1346 | 1009 | кг | кг | 1 | 0 | 1709625395 | 1.05 | 104.64 | 0 | 0 | 0 | 10.57 | 0 | 0 | 0 | 9.9 | 1 | 1 | 1 | 0 | 1 | 0 | 0 | 0 | 1.05 |  | 0 | 2 | 144045443 | 1 | 0 | 1049 | 0 | 0 | 0 | 0 | 0 | 0 | 0 | 0 | 0 | 0 | 0 | 0 | 0 | 0 | 0 | 0 | 0 | 0 | 0 | 0 | 0 | 0 | 1.3125 | 104.64 | 10.57 | 9.9 | 11.1 | 0
767 | 144042116 | 144045421 | 130260760 | 1 | 1 | 1 | 3 | 01.7.15.04-0011 | ФССЦ-2001, 01.7.15.04-0011, приказ Минстроя России № 876/пр от 26.12.2019 | Винты с полукруглой головкой, длина 50 мм | 1348 | 1009 | т | т | 1000 | 0 | -1957142144 | 0.00218 | 79054.8 | 0 | 0 | 0 | 12430 | 0 | 0 | 0 | 6.36 | 1 | 1 | 1 | 0 | 1 | 0 | 0 | 0 | 0.00218 |  | 0 | 2 | 144045444 | 1 | 0 | 1050 | 0 | 0 | 0 | 0 | 0 | 0 | 0 | 0 | 0 | 0 | 0 | 0 | 0 | 0 | 0 | 0 | 0 | 0 | 0 | 0 | 0 | 0 | 0.002725 | 79054.8 | 12430 | 6.36 | 27.1 | 0
767 | 144042116 | 144045421 | 130261006 | 1 | 1 | 1 | 3 | 01.7.15.10-0018 | ФССЦ-2001, 01.7.15.10-0018, приказ Минстроя России № 876/пр от 26.12.2019 | Скобы крепежные для рукавов металлических, диаметр 26 мм | 1425 | 1013 | 100 ШТ | 100 ШТ | 1 | 0 | -1138214596 | 2 | 534.86 | 0 | 0 | 0 | 47 | 0 | 0 | 0 | 11.38 | 1 | 1 | 1 | 0 | 0 | 0 | 0 | 0 | 2 |  | 0 | 1 | -1 | 0 | 0 |  | 0 | 0 | 0 | 0 | 0 | 0 | 0 | 0 | 0 | 0 | 0 | 0 | 0 | 0 | 0 | 0 | 0 | 0 | 0 | 0 | 0 | 0 | 2.5 | 534.86 | 47 | 11.38 | 94 | 0
767 | 144042116 | 144045421 | 130276353 | 1 | 1 | 1 | 3 | 08.1.02.13-0009 | ФССЦ-2001, 08.1.02.13-0009, приказ Минстроя России № 876/пр от 26.12.2019 | Рукава металлические из стальной оцинкованной ленты, негерметичные, простого профиля, РЗ-ЦХ, диаметр условный 25 мм | 1301 | 1003 | м | м | 1 | 0 | 1515197299 | 100 | 42.17 | 0 | 0 | 0 | 10.65 | 0 | 0 | 0 | 3.96 | 1 | 1 | 1 | 0 | 0 | 0 | 0 | 0 | 100 |  | 0 | 1 | -1 | 0 | 0 |  | 0 | 0 | 0 | 0 | 0 | 0 | 0 | 0 | 0 | 0 | 0 | 0 | 0 | 0 | 0 | 0 | 0 | 0 | 0 | 0 | 0 | 0 | 125 | 42.17 | 10.65 | 3.96 | 1065 | 0
767 | 144042116 | 144045421 | 130278000 | 1 | 1 | 1 | 3 | 08.3.07.01-0076 | ФССЦ-2001, 08.3.07.01-0076, приказ Минстроя России № 876/пр от 26.12.2019 | Прокат полосовой, горячекатаный, марка стали Ст3сп, ширина 50-200 мм, толщина 4-5 мм | 1348 | 1009 | т | т | 1000 | 0 | 286892744 | 0.0515 | 55400 | 0 | 0 | 0 | 5000 | 0 | 0 | 0 | 11.08 | 1 | 1 | 1 | 0 | 1 | 0 | 0 | 0 | 0.0515 |  | 0 | 2 | 144045445 | 1 | 0 | 1051 | 0 | 0 | 0 | 0 | 0 | 0 | 0 | 0 | 0 | 0 | 0 | 0 | 0 | 0 | 0 | 0 | 0 | 0 | 0 | 0 | 0 | 0 | 0.064375 | 55400 | 5000 | 11.08 | 257.5 | 0
767 | 144042116 | 144045421 | 130297668 | 1 | 1 | 1 | 3 | 18.5.08.09-0001 | ФССЦ-2001, 18.5.08.09-0001, приказ Минстроя России № 876/пр от 26.12.2019 | Патрубки | 1455 | 1013 | 10 ШТ | 10 ШТ | 1 | 0 | -1105655821 | 1 | 1029.53 | 0 | 0 | 0 | 277.5 | 0 | 0 | 0 | 3.71 | 1 | 1 | 1 | 0 | 1 | 0 | 0 | 0 | 1 |  | 0 | 2 | 144045446 | 1 | 0 | 1052 | 0 | 0 | 0 | 0 | 0 | 0 | 0 | 0 | 0 | 0 | 0 | 0 | 0 | 0 | 0 | 0 | 0 | 0 | 0 | 0 | 0 | 0 | 1.25 | 1029.53 | 277.5 | 3.71 | 277.5 | 0
767 | 144042116 | 144045421 | 130302122 | 1 | 1 | 1 | 3 | 20.1.02.23-0082 | ФССЦ-2001, 20.1.02.23-0082, приказ Минстроя России № 876/пр от 26.12.2019 | Перемычки гибкие, тип ПГС-50 | 1455 | 1013 | 10 ШТ | 10 ШТ | 1 | 0 | 1019048756 | 0.5 | 1065.09 | 0 | 0 | 0 | 39 | 0 | 0 | 0 | 27.31 | 1 | 1 | 1 | 0 | 1 | 0 | 0 | 0 | 0.5 |  | 0 | 2 | 144045447 | 1 | 0 | 1053 | 0 | 0 | 0 | 0 | 0 | 0 | 0 | 0 | 0 | 0 | 0 | 0 | 0 | 0 | 0 | 0 | 0 | 0 | 0 | 0 | 0 | 0 | 0.625 | 1065.09 | 39 | 27.31 | 19.5 | 0
767 | 144042116 | 144045421 | 130302243 | 1 | 1 | 1 | 3 | 20.2.02.01-0019 | ФССЦ-2001, 20.2.02.01-0019, приказ Минстроя России № 876/пр от 26.12.2019 | Втулки изолирующие | 1407 | 1013 | 1000 ШТ | 1000 ШТ | 1 | 0 | -592274216 | 0.01 | 4009.5 | 0 | 0 | 0 | 270 | 0 | 0 | 0 | 14.85 | 1 | 1 | 1 | 0 | 1 | 0 | 0 | 0 | 0.01 |  | 0 | 2 | 144045448 | 1 | 0 | 1054 | 0 | 0 | 0 | 0 | 0 | 0 | 0 | 0 | 0 | 0 | 0 | 0 | 0 | 0 | 0 | 0 | 0 | 0 | 0 | 0 | 0 | 0 | 0.0125 | 4009.5 | 270 | 14.85 | 2.7 | 0
767 | 144042116 | 144045421 | 130305482 | 1 | 1 | 1 | 3 | 20.5.02.07-0001 | ФССЦ-2001, 20.5.02.07-0001, приказ Минстроя России № 876/пр от 26.12.2019 | Коробка распаечная для открытой проводки "Тусо" размером 240х195х90 мм, IP55 | 1371 | 1013 | ШТ | ШТ | 1 | 0 | -1617594195 | 4.8 | 259.29 | 0 | 0 | 0 | 60.3 | 0 | 0 | 0 | 4.3 | 1 | 1 | 1 | 0 | 0 | 0 | 0 | 0 | 4.8 |  | 0 | 1 | -1 | 0 | 0 |  | 0 | 0 | 0 | 0 | 0 | 0 | 0 | 0 | 0 | 0 | 0 | 0 | 0 | 0 | 0 | 0 | 0 | 0 | 0 | 0 | 0 | 0 | 6 | 259.29 | 60.3 | 4.3 | 289.44 | 0
767 | 144042116 | 144045421 | 128862548 | 28876687 | 1 | 1 | 3 | 999-9950 |  | Вспомогательные ненормируемые материалы (2% от ОЗП) | 1374 | 1013 | РУБ | РУБ | 1 | 0 | -1731369543 | 5.22 | 1 | 0 | 0 | 0 | 1 | 0 | 0 | 0 | 1 | 1 | 1 | 1 | 0 | 1 | 0 | 0 | 0 | 5.22 |  | 0 | 2 | 144045449 | 1 | 0 | 1055 | 0 | 0 | 0 | 0 | 0 | 0 | 0 | 0 | 0 | 0 | 0 | 0 | 0 | 0 | 0 | 0 | 0 | 0 | 0 | 0 | 0 | 0 | 6.525 | 1 | 1 | 1 | 5.22 | 0
772 | 144042116 | 144045454 | 128862293 | 28876687 | 1 | 1 | 1 | 1-100-38 |  | Рабочий среднего разряда 3.8 | 1191 | 1013 | чел.-ч. | чел.-ч. | 1 | 0 | -1081351934 | 4.49 | 0 | 0 | 0 | 9.4 | 0 | 0 | 0 | 9.4 | 1 | 1 | 1 | 1 | 0 | 1 | 0 | 0 | 0 | 4.49 |  | 1 | 2 | 144045467 | 1 | 0 | 1056 | 0 | 0 | 0 | 0 | 0 | 0 | 0 | 0 | 0 | 0 | 0 | 0 | 0 | 0 | 0 | 0 | 0 | 0 | 0 | 0 | 0 | 0 | 3.8165 | 9.4 | 9.4 | 1 | 42.21 | 0
772 | 144042116 | 144045454 | 128862608 | 28876687 | 1 | 1 | 1 | 4-100-00 |  | Затраты труда машинистов | 1191 | 1013 | чел.-ч. | чел.-ч. | 1 | 0 | -1417349443 | 0.02 | 0 | 0 | 0 | 0 | 0 | 0 | 0 | 0 | 1 | 1 | 1 | 1 | 0 | 1 | 0 | 0 | 0 | 0.02 |  | 2 | 2 | 144045468 | 1 | 0 | 1057 | 0 | 0 | 0 | 0 | 0 | 0 | 0 | 0 | 0 | 0 | 0 | 0 | 0 | 0 | 0 | 0 | 0 | 0 | 0 | 0 | 0 | 0 | 0.017 | 0 | 0 | 1 | 0 | 0
772 | 144042116 | 144045454 | 130404404 | 1 | 1 | 1 | 2 | 91.05.05-015 | ФСЭМ-2001, 91.05.05-015 , приказ Минстроя России № 876/пр от 26.12.2019 | Краны на автомобильном ходу, грузоподъемность 16 т | 1368 | 1011 | маш.-ч | маш.-ч | 1 | 0 | -2113614907 | 0.01 | 0 | 1023.6 | 443.21 | 0 | 0 | 115.4 | 13.5 | 0 | 1 | 8.87 | 32.83 | 1 | 0 | 1 | 0 | 0 | 0 | 0.01 |  | 0 | 2 | 144045469 | 1 | 0 | 1058 | 0 | 0 | 0 | 0 | 0 | 0 | 0 | 0 | 0 | 0 | 0 | 0 | 0 | 0 | 0 | 0 | 0 | 0 | 0 | 0 | 0 | 0 | 0.0085 | 1023.6 | 115.4 | 8.87 | 1.15 | 0.14
772 | 144042116 | 144045454 | 130405149 | 1 | 1 | 1 | 2 | 91.14.02-001 | ФСЭМ-2001, 91.14.02-001 , приказ Минстроя России № 876/пр от 26.12.2019 | Автомобили бортовые, грузоподъемность до 5 т | 1368 | 1011 | маш.-ч | маш.-ч | 1 | 0 | 1969200529 | 0.01 | 0 | 795.09 | 380.83 | 0 | 0 | 65.71 | 11.6 | 0 | 1 | 12.1 | 32.83 | 1 | 0 | 1 | 0 | 0 | 0 | 0.01 |  | 0 | 2 | 144045470 | 1 | 0 | 1059 | 0 | 0 | 0 | 0 | 0 | 0 | 0 | 0 | 0 | 0 | 0 | 0 | 0 | 0 | 0 | 0 | 0 | 0 | 0 | 0 | 0 | 0 | 0.0085 | 795.09 | 65.71 | 12.1 | 0.66 | 0.12
772 | 144042116 | 144045454 | 130258803 | 1 | 1 | 1 | 3 | 01.7.06.05-0041 | ФССЦ-2001, 01.7.06.05-0041, приказ Минстроя России № 876/пр от 26.12.2019 | Лента изоляционная прорезиненная односторонняя, ширина 20 мм, толщина 0,25-0,35 мм | 1346 | 1009 | кг | кг | 1 | 0 | -1017638695 | 0.16 | 242.59 | 0 | 0 | 0 | 30.4 | 0 | 0 | 0 | 7.98 | 1 | 1 | 1 | 0 | 1 | 0 | 0 | 0 | 0.16 |  | 0 | 2 | 144045471 | 1 | 0 | 1060 | 0 | 0 | 0 | 0 | 0 | 0 | 0 | 0 | 0 | 0 | 0 | 0 | 0 | 0 | 0 | 0 | 0 | 0 | 0 | 0 | 0 | 0 | 0.136 | 242.59 | 30.4 | 7.98 | 4.86 | 0
772 | 144042116 | 144045454 | 130259082 | 1 | 1 | 1 | 3 | 01.7.07.20-0002 | ФССЦ-2001, 01.7.07.20-0002, приказ Минстроя России № 876/пр от 26.12.2019 | Тальк молотый, сорт I | 1348 | 1009 | т | т | 1000 | 0 | -142323233 | 0.00043 | 12357.8 | 0 | 0 | 0 | 1820 | 0 | 0 | 0 | 6.79 | 1 | 1 | 1 | 0 | 1 | 0 | 0 | 0 | 0.00043 |  | 0 | 2 | 144045472 | 1 | 0 | 1061 | 0 | 0 | 0 | 0 | 0 | 0 | 0 | 0 | 0 | 0 | 0 | 0 | 0 | 0 | 0 | 0 | 0 | 0 | 0 | 0 | 0 | 0 | 0.0003655 | 12357.8 | 1820 | 6.79 | 0.78 | 0
772 | 144042116 | 144045454 | 130288917 | 1 | 1 | 1 | 3 | 14.4.02.09-0001 | ФССЦ-2001, 14.4.02.09-0001, приказ Минстроя России № 876/пр от 26.12.2019 | Краска | 1346 | 1009 | кг | кг | 1 | 0 | -1522207802 | 0.02 | 120.12 | 0 | 0 | 0 | 28.6 | 0 | 0 | 0 | 4.2 | 1 | 1 | 1 | 0 | 1 | 0 | 0 | 0 | 0.02 |  | 0 | 2 | 144045473 | 1 | 0 | 1062 | 0 | 0 | 0 | 0 | 0 | 0 | 0 | 0 | 0 | 0 | 0 | 0 | 0 | 0 | 0 | 0 | 0 | 0 | 0 | 0 | 0 | 0 | 0.017 | 120.12 | 28.6 | 4.2 | 0.57 | 0
772 | 144042116 | 144045454 | 130302183 | 1 | 1 | 1 | 3 | 20.2.01.05-0001 | ФССЦ-2001, 20.2.01.05-0001, приказ Минстроя России № 876/пр от 26.12.2019 | Гильзы кабельные медные ГМ 2,5 | 1425 | 1013 | 100 ШТ | 100 ШТ | 1 | 0 | -2081162150 | 0.05 | 370.26 | 0 | 0 | 0 | 66 | 0 | 0 | 0 | 5.61 | 1 | 1 | 1 | 0 | 1 | 0 | 0 | 0 | 0.05 |  | 0 | 2 | 144045474 | 1 | 0 | 1063 | 0 | 0 | 0 | 0 | 0 | 0 | 0 | 0 | 0 | 0 | 0 | 0 | 0 | 0 | 0 | 0 | 0 | 0 | 0 | 0 | 0 | 0 | 0.0425 | 370.26 | 66 | 5.61 | 3.3 | 0
772 | 144042116 | 144045454 | 130302235 | 1 | 1 | 1 | 3 | 20.2.02.01-0011 | ФССЦ-2001, 20.2.02.01-0011, приказ Минстроя России № 876/пр от 26.12.2019 | Втулки, диаметр 17 мм | 1407 | 1013 | 1000 ШТ | 1000 ШТ | 1 | 0 | -794850917 | 0.0122 | 489.35 | 0 | 0 | 0 | 75.4 | 0 | 0 | 0 | 6.49 | 1 | 1 | 1 | 0 | 1 | 0 | 0 | 0 | 0.0122 |  | 0 | 2 | 144045475 | 1 | 0 | 1064 | 0 | 0 | 0 | 0 | 0 | 0 | 0 | 0 | 0 | 0 | 0 | 0 | 0 | 0 | 0 | 0 | 0 | 0 | 0 | 0 | 0 | 0 | 0.01037 | 489.35 | 75.4 | 6.49 | 0.92 | 0
772 | 144042116 | 144045454 | 128221946 | 1 | 1 | 1 | 3 | 21.1.06.09-6418 | КТЦ (Стройинформресурс) к ФЕР-2020, 21.1.06.09-6418 | Кабели силовые с медными жилами, в изоляции и оболочке из ПВХ пластиката, без брони и наружного покрова, не распр. горение (кат. А), с низким дымо-газовыделением, низкотоксич., на напряжение 0,66 кВ, марка ВВГнг(А)-LSLTx, 3х1,5 мм2, ГОСТ Р | 1477 | 1013 | 1000 м | 1000 М | 1 | 0 | -1456024159 | 0.041176 | 91710.03 | 0 | 0 | 0 | 29300.33 | 0 | 0 | 0 | 3.13 | 1 | 1 | 1 | 0 | 0 | 0 | 0 | 0 | 0.041176 |  | 0 | 1 | -1 | 0 | 0 |  | 0 | 0 | 0 | 0 | 0 | 0 | 0 | 0 | 0 | 0 | 0 | 0 | 0 | 0 | 0 | 0 | 0 | 0 | 0 | 0 | 0 | 0 | 0.035 | 91710.03 | 29300.33 | 3.13 | 1206.47 | 0
772 | 144042116 | 144045454 | 128221947 | 1 | 1 | 1 | 3 | 21.1.06.09-6419 | КТЦ (Стройинформресурс) к ФЕР-2020, 21.1.06.09-6419 | Кабели силовые с медными жилами, в изоляции и оболочке из ПВХ пластиката, без брони и наружного покрова, не распр. горение (кат. А), с низким дымо-газовыделением, низкотоксич., на напряжение 0,66 кВ, марка ВВГнг(А)-LSLTx, 3х2,5 мм2, ГОСТ Р | 1477 | 1013 | 1000 м | 1000 М | 1 | 0 | 914721309 | 0.058824 | 128935.81 | 0 | 0 | 0 | 41193.55 | 0 | 0 | 0 | 3.13 | 1 | 1 | 1 | 0 | 0 | 0 | 0 | 0 | 0.058824 |  | 0 | 1 | -1 | 0 | 0 |  | 0 | 0 | 0 | 0 | 0 | 0 | 0 | 0 | 0 | 0 | 0 | 0 | 0 | 0 | 0 | 0 | 0 | 0 | 0 | 0 | 0 | 0 | 0.05 | 128935.81 | 41193.55 | 3.13 | 2423.17 | 0
772 | 144042116 | 144045454 | 128862548 | 28876687 | 1 | 1 | 3 | 999-9950 |  | Вспомогательные ненормируемые материалы (2% от ОЗП) | 1374 | 1013 | РУБ | РУБ | 1 | 0 | -1731369543 | 0.84 | 1 | 0 | 0 | 0 | 1 | 0 | 0 | 0 | 1 | 1 | 1 | 1 | 0 | 1 | 0 | 0 | 0 | 0.84 |  | 0 | 2 | 144045476 | 1 | 0 | 1065 | 0 | 0 | 0 | 0 | 0 | 0 | 0 | 0 | 0 | 0 | 0 | 0 | 0 | 0 | 0 | 0 | 0 | 0 | 0 | 0 | 0 | 0 | 0.714 | 1 | 1 | 1 | 0.84 | 0
775 | 144042116 | 144045479 | 128862293 | 28876687 | 1 | 1 | 1 | 1-100-38 |  | Рабочий среднего разряда 3.8 | 1191 | 1013 | чел.-ч. | чел.-ч. | 1 | 0 | -1081351934 | 5.39 | 0 | 0 | 0 | 9.4 | 0 | 0 | 0 | 9.4 | 1 | 1 | 1 | 1 | 0 | 1 | 0 | 0 | 0 | 5.39 |  | 1 | 2 | 144045491 | 1 | 0 | 1066 | 0 | 0 | 0 | 0 | 0 | 0 | 0 | 0 | 0 | 0 | 0 | 0 | 0 | 0 | 0 | 0 | 0 | 0 | 0 | 0 | 0 | 0 | 2.156 | 9.4 | 9.4 | 1 | 50.67 | 0
775 | 144042116 | 144045479 | 128862608 | 28876687 | 1 | 1 | 1 | 4-100-00 |  | Затраты труда машинистов | 1191 | 1013 | чел.-ч. | чел.-ч. | 1 | 0 | -1417349443 | 0.04 | 0 | 0 | 0 | 0 | 0 | 0 | 0 | 0 | 1 | 1 | 1 | 1 | 0 | 1 | 0 | 0 | 0 | 0.04 |  | 2 | 2 | 144045492 | 1 | 0 | 1067 | 0 | 0 | 0 | 0 | 0 | 0 | 0 | 0 | 0 | 0 | 0 | 0 | 0 | 0 | 0 | 0 | 0 | 0 | 0 | 0 | 0 | 0 | 0.016 | 0 | 0 | 1 | 0 | 0
775 | 144042116 | 144045479 | 130404404 | 1 | 1 | 1 | 2 | 91.05.05-015 | ФСЭМ-2001, 91.05.05-015 , приказ Минстроя России № 876/пр от 26.12.2019 | Краны на автомобильном ходу, грузоподъемность 16 т | 1368 | 1011 | маш.-ч | маш.-ч | 1 | 0 | -2113614907 | 0.02 | 0 | 1023.6 | 443.21 | 0 | 0 | 115.4 | 13.5 | 0 | 1 | 8.87 | 32.83 | 1 | 0 | 1 | 0 | 0 | 0 | 0.02 |  | 0 | 2 | 144045493 | 1 | 0 | 1068 | 0 | 0 | 0 | 0 | 0 | 0 | 0 | 0 | 0 | 0 | 0 | 0 | 0 | 0 | 0 | 0 | 0 | 0 | 0 | 0 | 0 | 0 | 0.008 | 1023.6 | 115.4 | 8.87 | 2.31 | 0.27
775 | 144042116 | 144045479 | 130405149 | 1 | 1 | 1 | 2 | 91.14.02-001 | ФСЭМ-2001, 91.14.02-001 , приказ Минстроя России № 876/пр от 26.12.2019 | Автомобили бортовые, грузоподъемность до 5 т | 1368 | 1011 | маш.-ч | маш.-ч | 1 | 0 | 1969200529 | 0.02 | 0 | 795.09 | 380.83 | 0 | 0 | 65.71 | 11.6 | 0 | 1 | 12.1 | 32.83 | 1 | 0 | 1 | 0 | 0 | 0 | 0.02 |  | 0 | 2 | 144045494 | 1 | 0 | 1069 | 0 | 0 | 0 | 0 | 0 | 0 | 0 | 0 | 0 | 0 | 0 | 0 | 0 | 0 | 0 | 0 | 0 | 0 | 0 | 0 | 0 | 0 | 0.008 | 795.09 | 65.71 | 12.1 | 1.31 | 0.23
775 | 144042116 | 144045479 | 130258803 | 1 | 1 | 1 | 3 | 01.7.06.05-0041 | ФССЦ-2001, 01.7.06.05-0041, приказ Минстроя России № 876/пр от 26.12.2019 | Лента изоляционная прорезиненная односторонняя, ширина 20 мм, толщина 0,25-0,35 мм | 1346 | 1009 | кг | кг | 1 | 0 | -1017638695 | 0.16 | 242.59 | 0 | 0 | 0 | 30.4 | 0 | 0 | 0 | 7.98 | 1 | 1 | 1 | 0 | 1 | 0 | 0 | 0 | 0.16 |  | 0 | 2 | 144045495 | 1 | 0 | 1070 | 0 | 0 | 0 | 0 | 0 | 0 | 0 | 0 | 0 | 0 | 0 | 0 | 0 | 0 | 0 | 0 | 0 | 0 | 0 | 0 | 0 | 0 | 0.064 | 242.59 | 30.4 | 7.98 | 4.86 | 0
775 | 144042116 | 144045479 | 130259082 | 1 | 1 | 1 | 3 | 01.7.07.20-0002 | ФССЦ-2001, 01.7.07.20-0002, приказ Минстроя России № 876/пр от 26.12.2019 | Тальк молотый, сорт I | 1348 | 1009 | т | т | 1000 | 0 | -142323233 | 0.0006 | 12357.8 | 0 | 0 | 0 | 1820 | 0 | 0 | 0 | 6.79 | 1 | 1 | 1 | 0 | 1 | 0 | 0 | 0 | 0.0006 |  | 0 | 2 | 144045496 | 1 | 0 | 1071 | 0 | 0 | 0 | 0 | 0 | 0 | 0 | 0 | 0 | 0 | 0 | 0 | 0 | 0 | 0 | 0 | 0 | 0 | 0 | 0 | 0 | 0 | 0.00024 | 12357.8 | 1820 | 6.79 | 1.09 | 0
775 | 144042116 | 144045479 | 130288917 | 1 | 1 | 1 | 3 | 14.4.02.09-0001 | ФССЦ-2001, 14.4.02.09-0001, приказ Минстроя России № 876/пр от 26.12.2019 | Краска | 1346 | 1009 | кг | кг | 1 | 0 | -1522207802 | 0.02 | 120.12 | 0 | 0 | 0 | 28.6 | 0 | 0 | 0 | 4.2 | 1 | 1 | 1 | 0 | 1 | 0 | 0 | 0 | 0.02 |  | 0 | 2 | 144045497 | 1 | 0 | 1072 | 0 | 0 | 0 | 0 | 0 | 0 | 0 | 0 | 0 | 0 | 0 | 0 | 0 | 0 | 0 | 0 | 0 | 0 | 0 | 0 | 0 | 0 | 0.008 | 120.12 | 28.6 | 4.2 | 0.57 | 0
775 | 144042116 | 144045479 | 130302185 | 1 | 1 | 1 | 3 | 20.2.01.05-0003 | ФССЦ-2001, 20.2.01.05-0003, приказ Минстроя России № 876/пр от 26.12.2019 | Гильзы кабельные медные ГМ 6 | 1425 | 1013 | 100 ШТ | 100 ШТ | 1 | 0 | -851059856 | 0.05 | 722.7 | 0 | 0 | 0 | 110 | 0 | 0 | 0 | 6.57 | 1 | 1 | 1 | 0 | 1 | 0 | 0 | 0 | 0.05 |  | 0 | 2 | 144045498 | 1 | 0 | 1073 | 0 | 0 | 0 | 0 | 0 | 0 | 0 | 0 | 0 | 0 | 0 | 0 | 0 | 0 | 0 | 0 | 0 | 0 | 0 | 0 | 0 | 0 | 0.02 | 722.7 | 110 | 6.57 | 5.5 | 0
775 | 144042116 | 144045479 | 130302236 | 1 | 1 | 1 | 3 | 20.2.02.01-0012 | ФССЦ-2001, 20.2.02.01-0012, приказ Минстроя России № 876/пр от 26.12.2019 | Втулки, диаметр 22 мм | 1407 | 1013 | 1000 ШТ | 1000 ШТ | 1 | 0 | 528069212 | 0.0122 | 480.76 | 0 | 0 | 0 | 119 | 0 | 0 | 0 | 4.04 | 1 | 1 | 1 | 0 | 1 | 0 | 0 | 0 | 0.0122 |  | 0 | 2 | 144045499 | 1 | 0 | 1074 | 0 | 0 | 0 | 0 | 0 | 0 | 0 | 0 | 0 | 0 | 0 | 0 | 0 | 0 | 0 | 0 | 0 | 0 | 0 | 0 | 0 | 0 | 0.00488 | 480.76 | 119 | 4.04 | 1.45 | 0
775 | 144042116 | 144045479 | 128221949 | 1 | 1 | 1 | 3 | 21.1.06.09-6421 | КТЦ (Стройинформресурс) к ФЕР-2020, 21.1.06.09-6421 | Кабели силовые с медными жилами, в изоляции и оболочке из ПВХ пластиката, без брони и наружного покрова, не распр. горение (кат. А), с низким дымо-газовыделением, низкотоксич., на напряжение 0,66 кВ, марка ВВГнг(А)-LSLTx, 3х6 мм2, ГОСТ Р | 1477 | 1013 | 1000 м | 1000 М | 1 | 0 | 1691541220 | 0.1 | 245956.39 | 0 | 0 | 0 | 78330.06 | 0 | 0 | 0 | 3.14 | 1 | 1 | 1 | 0 | 0 | 0 | 0 | 0 | 0.1 |  | 0 | 1 | -1 | 0 | 0 |  | 0 | 0 | 0 | 0 | 0 | 0 | 0 | 0 | 0 | 0 | 0 | 0 | 0 | 0 | 0 | 0 | 0 | 0 | 0 | 0 | 0 | 0 | 0.04 | 245956.39 | 78330.06 | 3.14 | 7833.01 | 0
775 | 144042116 | 144045479 | 128862548 | 28876687 | 1 | 1 | 3 | 999-9950 |  | Вспомогательные ненормируемые материалы (2% от ОЗП) | 1374 | 1013 | РУБ | РУБ | 1 | 0 | -1731369543 | 1.01 | 1 | 0 | 0 | 0 | 1 | 0 | 0 | 0 | 1 | 1 | 1 | 1 | 0 | 1 | 0 | 0 | 0 | 1.01 |  | 0 | 2 | 144045500 | 1 | 0 | 1075 | 0 | 0 | 0 | 0 | 0 | 0 | 0 | 0 | 0 | 0 | 0 | 0 | 0 | 0 | 0 | 0 | 0 | 0 | 0 | 0 | 0 | 0 | 0.404 | 1 | 1 | 1 | 1.01 | 0
777 | 144042116 | 144045502 | 128862307 | 28876687 | 1 | 1 | 1 | 1-100-42 |  | Рабочий среднего разряда 4.2 | 1191 | 1013 | чел.-ч. | чел.-ч. | 1 | 0 | 912892513 | 34.56 | 0 | 0 | 0 | 9.92 | 0 | 0 | 0 | 9.92 | 1 | 1 | 1 | 1 | 0 | 1 | 0 | 0 | 0 | 34.56 |  | 1 | 2 | 144045513 | 1 | 0 | 1076 | 0 | 0 | 0 | 0 | 0 | 0 | 0 | 0 | 0 | 0 | 0 | 0 | 0 | 0 | 0 | 0 | 0 | 0 | 0 | 0 | 0 | 0 | 0.6912 | 9.92 | 9.92 | 1 | 342.84 | 0
777 | 144042116 | 144045502 | 128862608 | 28876687 | 1 | 1 | 1 | 4-100-00 |  | Затраты труда машинистов | 1191 | 1013 | чел.-ч. | чел.-ч. | 1 | 0 | -1417349443 | 0.05 | 0 | 0 | 0 | 0 | 0 | 0 | 0 | 0 | 1 | 1 | 1 | 1 | 0 | 1 | 0 | 0 | 0 | 0.05 |  | 2 | 2 | 144045514 | 1 | 0 | 1077 | 0 | 0 | 0 | 0 | 0 | 0 | 0 | 0 | 0 | 0 | 0 | 0 | 0 | 0 | 0 | 0 | 0 | 0 | 0 | 0 | 0 | 0 | 0.001 | 0 | 0 | 1 | 0 | 0
777 | 144042116 | 144045502 | 130404404 | 1 | 1 | 1 | 2 | 91.05.05-015 | ФСЭМ-2001, 91.05.05-015 , приказ Минстроя России № 876/пр от 26.12.2019 | Краны на автомобильном ходу, грузоподъемность 16 т | 1368 | 1011 | маш.-ч | маш.-ч | 1 | 0 | -2113614907 | 0.03 | 0 | 1023.6 | 443.21 | 0 | 0 | 115.4 | 13.5 | 0 | 1 | 8.87 | 32.83 | 1 | 0 | 1 | 0 | 0 | 0 | 0.03 |  | 0 | 2 | 144045515 | 1 | 0 | 1078 | 0 | 0 | 0 | 0 | 0 | 0 | 0 | 0 | 0 | 0 | 0 | 0 | 0 | 0 | 0 | 0 | 0 | 0 | 0 | 0 | 0 | 0 | 0.0006 | 1023.6 | 115.4 | 8.87 | 3.46 | 0.41
777 | 144042116 | 144045502 | 130405149 | 1 | 1 | 1 | 2 | 91.14.02-001 | ФСЭМ-2001, 91.14.02-001 , приказ Минстроя России № 876/пр от 26.12.2019 | Автомобили бортовые, грузоподъемность до 5 т | 1368 | 1011 | маш.-ч | маш.-ч | 1 | 0 | 1969200529 | 0.02 | 0 | 795.09 | 380.83 | 0 | 0 | 65.71 | 11.6 | 0 | 1 | 12.1 | 32.83 | 1 | 0 | 1 | 0 | 0 | 0 | 0.02 |  | 0 | 2 | 144045516 | 1 | 0 | 1079 | 0 | 0 | 0 | 0 | 0 | 0 | 0 | 0 | 0 | 0 | 0 | 0 | 0 | 0 | 0 | 0 | 0 | 0 | 0 | 0 | 0 | 0 | 0.0004 | 795.09 | 65.71 | 12.1 | 1.31 | 0.23
777 | 144042116 | 144045502 | 130258803 | 1 | 1 | 1 | 3 | 01.7.06.05-0041 | ФССЦ-2001, 01.7.06.05-0041, приказ Минстроя России № 876/пр от 26.12.2019 | Лента изоляционная прорезиненная односторонняя, ширина 20 мм, толщина 0,25-0,35 мм | 1346 | 1009 | кг | кг | 1 | 0 | -1017638695 | 0.11 | 242.59 | 0 | 0 | 0 | 30.4 | 0 | 0 | 0 | 7.98 | 1 | 1 | 1 | 0 | 1 | 0 | 0 | 0 | 0.11 |  | 0 | 2 | 144045517 | 1 | 0 | 1080 | 0 | 0 | 0 | 0 | 0 | 0 | 0 | 0 | 0 | 0 | 0 | 0 | 0 | 0 | 0 | 0 | 0 | 0 | 0 | 0 | 0 | 0 | 0.0022 | 242.59 | 30.4 | 7.98 | 3.34 | 0
777 | 144042116 | 144045502 | 130260880 | 1 | 1 | 1 | 3 | 01.7.15.07-0014 | ФССЦ-2001, 01.7.15.07-0014, приказ Минстроя России № 876/пр от 26.12.2019 | Дюбели распорные полипропиленовые | 1425 | 1013 | 100 ШТ | 100 ШТ | 1 | 0 | 1545327118 | 1.02 | 352.6 | 0 | 0 | 0 | 86 | 0 | 0 | 0 | 4.1 | 1 | 1 | 1 | 0 | 1 | 0 | 0 | 0 | 1.02 |  | 0 | 2 | 144045518 | 1 | 0 | 1081 | 0 | 0 | 0 | 0 | 0 | 0 | 0 | 0 | 0 | 0 | 0 | 0 | 0 | 0 | 0 | 0 | 0 | 0 | 0 | 0 | 0 | 0 | 0.0204 | 352.6 | 86 | 4.1 | 87.72 | 0
777 | 144042116 | 144045502 | 130261247 | 1 | 1 | 1 | 3 | 01.7.15.14-0161 | ФССЦ-2001, 01.7.15.14-0161, приказ Минстроя России № 876/пр от 26.12.2019 | Шурупы с полукруглой головкой 2,5x20 мм | 1348 | 1009 | т | т | 1000 | 0 | 1152198853 | 0.00016 | 110260 | 0 | 0 | 0 | 29800 | 0 | 0 | 0 | 3.7 | 1 | 1 | 1 | 0 | 1 | 0 | 0 | 0 | 0.00016 |  | 0 | 2 | 144045519 | 1 | 0 | 1082 | 0 | 0 | 0 | 0 | 0 | 0 | 0 | 0 | 0 | 0 | 0 | 0 | 0 | 0 | 0 | 0 | 0 | 0 | 0 | 0 | 0 | 0 | 3.2e-06 | 110260 | 29800 | 3.7 | 4.77 | 0
777 | 144042116 | 144045502 | 130261251 | 1 | 1 | 1 | 3 | 01.7.15.14-0165 | ФССЦ-2001, 01.7.15.14-0165, приказ Минстроя России № 876/пр от 26.12.2019 | Шурупы с полукруглой головкой 4x40 мм | 1348 | 1009 | т | т | 1000 | 0 | -275274184 | 0.0003 | 68116.4 | 0 | 0 | 0 | 12430 | 0 | 0 | 0 | 5.48 | 1 | 1 | 1 | 0 | 1 | 0 | 0 | 0 | 0.0003 |  | 0 | 2 | 144045520 | 1 | 0 | 1083 | 0 | 0 | 0 | 0 | 0 | 0 | 0 | 0 | 0 | 0 | 0 | 0 | 0 | 0 | 0 | 0 | 0 | 0 | 0 | 0 | 0 | 0 | 6e-06 | 68116.4 | 12430 | 5.48 | 3.73 | 0
777 | 144042116 | 144045502 | 130305286 | 1 | 1 | 1 | 3 | 20.4.03.07-0012 | ФССЦ-2001, 20.4.03.07-0012, приказ Минстроя России № 876/пр от 26.12.2019 | Розетка 250В/16А, IP44 для наружного монтажа с заземляющими контактами и с защитной шторкой | 1425 | 1013 | 100 ШТ | 100 ШТ | 1 | 0 | 177053872 | 1 | 12061.84 | 0 | 0 | 0 | 833 | 0 | 0 | 0 | 14.48 | 1 | 1 | 1 | 0 | 0 | 0 | 0 | 0 | 1 |  | 0 | 1 | -1 | 0 | 0 |  | 0 | 0 | 0 | 0 | 0 | 0 | 0 | 0 | 0 | 0 | 0 | 0 | 0 | 0 | 0 | 0 | 0 | 0 | 0 | 0 | 0 | 0 | 0.02 | 12061.84 | 833 | 14.48 | 833 | 0
777 | 144042116 | 144045502 | 128862548 | 28876687 | 1 | 1 | 3 | 999-9950 |  | Вспомогательные ненормируемые материалы (2% от ОЗП) | 1374 | 1013 | РУБ | РУБ | 1 | 0 | -1731369543 | 6.86 | 1 | 0 | 0 | 0 | 1 | 0 | 0 | 0 | 1 | 1 | 1 | 1 | 0 | 1 | 0 | 0 | 0 | 6.86 |  | 0 | 2 | 144045521 | 1 | 0 | 1084 | 0 | 0 | 0 | 0 | 0 | 0 | 0 | 0 | 0 | 0 | 0 | 0 | 0 | 0 | 0 | 0 | 0 | 0 | 0 | 0 | 0 | 0 | 0.1372 | 1 | 1 | 1 | 6.86 | 0
779 | 144042116 | 144045523 | 128862269 | 28876687 | 1 | 1 | 1 | 1-100-33 |  | Рабочий среднего разряда 3.3 | 1191 | 1013 | чел.-ч. | чел.-ч. | 1 | 0 | -719309759 | 5.15 | 0 | 0 | 0 | 8.86 | 0 | 0 | 0 | 8.86 | 1 | 1 | 1 | 1 | 0 | 1 | 0 | 0 | 0 | 5.15 |  | 1 | 2 | 144045541 | 1 | 0 | 1085 | 0 | 0 | 0 | 0 | 0 | 0 | 0 | 0 | 0 | 0 | 0 | 0 | 0 | 0 | 0 | 0 | 0 | 0 | 0 | 0 | 0 | 0 | 10.3 | 8.86 | 8.86 | 1 | 45.63 | 0
779 | 144042116 | 144045523 | 128862608 | 28876687 | 1 | 1 | 1 | 4-100-00 |  | Затраты труда машинистов | 1191 | 1013 | чел.-ч. | чел.-ч. | 1 | 0 | -1417349443 | 0.07 | 0 | 0 | 0 | 0 | 0 | 0 | 0 | 0 | 1 | 1 | 1 | 1 | 0 | 1 | 0 | 0 | 0 | 0.07 |  | 2 | 2 | 144045542 | 1 | 0 | 1086 | 0 | 0 | 0 | 0 | 0 | 0 | 0 | 0 | 0 | 0 | 0 | 0 | 0 | 0 | 0 | 0 | 0 | 0 | 0 | 0 | 0 | 0 | 0.14 | 0 | 0 | 1 | 0 | 0
779 | 144042116 | 144045523 | 130404404 | 1 | 1 | 1 | 2 | 91.05.05-015 | ФСЭМ-2001, 91.05.05-015 , приказ Минстроя России № 876/пр от 26.12.2019 | Краны на автомобильном ходу, грузоподъемность 16 т | 1368 | 1011 | маш.-ч | маш.-ч | 1 | 0 | -2113614907 | 0.04 | 0 | 1023.6 | 443.21 | 0 | 0 | 115.4 | 13.5 | 0 | 1 | 8.87 | 32.83 | 1 | 0 | 1 | 0 | 0 | 0 | 0.04 |  | 0 | 2 | 144045543 | 1 | 0 | 1087 | 0 | 0 | 0 | 0 | 0 | 0 | 0 | 0 | 0 | 0 | 0 | 0 | 0 | 0 | 0 | 0 | 0 | 0 | 0 | 0 | 0 | 0 | 0.08 | 1023.6 | 115.4 | 8.87 | 4.62 | 0.54
779 | 144042116 | 144045523 | 130405149 | 1 | 1 | 1 | 2 | 91.14.02-001 | ФСЭМ-2001, 91.14.02-001 , приказ Минстроя России № 876/пр от 26.12.2019 | Автомобили бортовые, грузоподъемность до 5 т | 1368 | 1011 | маш.-ч | маш.-ч | 1 | 0 | 1969200529 | 0.03 | 0 | 795.09 | 380.83 | 0 | 0 | 65.71 | 11.6 | 0 | 1 | 12.1 | 32.83 | 1 | 0 | 1 | 0 | 0 | 0 | 0.03 |  | 0 | 2 | 144045544 | 1 | 0 | 1088 | 0 | 0 | 0 | 0 | 0 | 0 | 0 | 0 | 0 | 0 | 0 | 0 | 0 | 0 | 0 | 0 | 0 | 0 | 0 | 0 | 0 | 0 | 0.06 | 795.09 | 65.71 | 12.1 | 1.97 | 0.35
779 | 144042116 | 144045523 | 130405328 | 1 | 1 | 1 | 2 | 91.17.04-233 | ФСЭМ-2001, 91.17.04-233 , приказ Минстроя России № 876/пр от 26.12.2019 | Установки для сварки ручной дуговой (постоянного тока) | 1368 | 1011 | маш.-ч | маш.-ч | 1 | 0 | 32357839 | 0.2 | 0 | 39.12 | 0 | 0 | 0 | 8.1 | 0 | 0 | 1 | 4.83 | 32.83 | 1 | 0 | 1 | 0 | 0 | 0 | 0.2 |  | 0 | 2 | 144045545 | 1 | 0 | 1089 | 0 | 0 | 0 | 0 | 0 | 0 | 0 | 0 | 0 | 0 | 0 | 0 | 0 | 0 | 0 | 0 | 0 | 0 | 0 | 0 | 0 | 0 | 0.4 | 39.12 | 8.1 | 4.83 | 1.62 | 0
779 | 144042116 | 144045523 | 130405758 | 1 | 1 | 1 | 2 | 91.21.19-031 | ФСЭМ-2001, 91.21.19-031 , приказ Минстроя России № 876/пр от 26.12.2019 | Станки сверлильные | 1368 | 1011 | маш.-ч | маш.-ч | 1 | 0 | -714102428 | 0.46 | 0 | 10.03 | 0 | 0 | 0 | 2.36 | 0 | 0 | 1 | 4.25 | 32.83 | 1 | 0 | 1 | 0 | 0 | 0 | 0.46 |  | 0 | 2 | 144045546 | 1 | 0 | 1090 | 0 | 0 | 0 | 0 | 0 | 0 | 0 | 0 | 0 | 0 | 0 | 0 | 0 | 0 | 0 | 0 | 0 | 0 | 0 | 0 | 0 | 0 | 0.92 | 10.03 | 2.36 | 4.25 | 1.09 | 0
779 | 144042116 | 144045523 | 130259606 | 1 | 1 | 1 | 3 | 01.7.11.07-0032 | ФССЦ-2001, 01.7.11.07-0032, приказ Минстроя России № 876/пр от 26.12.2019 | Электроды сварочные Э42, диаметр 4 мм | 1348 | 1009 | т | т | 1000 | 0 | 924518460 | 0.00012 | 92113.04 | 0 | 0 | 0 | 10315.01 | 0 | 0 | 0 | 8.93 | 1 | 1 | 1 | 0 | 1 | 0 | 0 | 0 | 0.00012 |  | 0 | 2 | 144045547 | 1 | 0 | 1091 | 0 | 0 | 0 | 0 | 0 | 0 | 0 | 0 | 0 | 0 | 0 | 0 | 0 | 0 | 0 | 0 | 0 | 0 | 0 | 0 | 0 | 0 | 0.00024 | 92113.04 | 10315.01 | 8.93 | 1.24 | 0
779 | 144042116 | 144045523 | 130260745 | 1 | 1 | 1 | 3 | 01.7.15.03-0034 | ФССЦ-2001, 01.7.15.03-0034, приказ Минстроя России № 876/пр от 26.12.2019 | Болты с гайками и шайбами оцинкованные, диаметр 12 мм | 1346 | 1009 | кг | кг | 1 | 0 | 182513297 | 0.2378 | 105.1 | 0 | 0 | 0 | 25.76 | 0 | 0 | 0 | 4.08 | 1 | 1 | 1 | 0 | 1 | 0 | 0 | 0 | 0.2378 |  | 0 | 2 | 144045548 | 1 | 0 | 1092 | 0 | 0 | 0 | 0 | 0 | 0 | 0 | 0 | 0 | 0 | 0 | 0 | 0 | 0 | 0 | 0 | 0 | 0 | 0 | 0 | 0 | 0 | 0.4756 | 105.1 | 25.76 | 4.08 | 6.13 | 0
779 | 144042116 | 144045523 | 130275341 | 1 | 1 | 1 | 3 | 07.2.07.13-0171 | ФССЦ-2001, 07.2.07.13-0171, приказ Минстроя России № 876/пр от 26.12.2019 | Подкладки металлические | 1346 | 1009 | кг | кг | 1 | 0 | 811122786 | 3 | 62.12 | 0 | 0 | 0 | 12.6 | 0 | 0 | 0 | 4.93 | 1 | 1 | 1 | 0 | 1 | 0 | 0 | 0 | 3 |  | 0 | 2 | 144045549 | 1 | 0 | 1093 | 0 | 0 | 0 | 0 | 0 | 0 | 0 | 0 | 0 | 0 | 0 | 0 | 0 | 0 | 0 | 0 | 0 | 0 | 0 | 0 | 0 | 0 | 6 | 62.12 | 12.6 | 4.93 | 37.8 | 0
779 | 144042116 | 144045523 | 130277931 | 1 | 1 | 1 | 3 | 08.3.06.01-0003 | ФССЦ-2001, 08.3.06.01-0003, приказ Минстроя России № 876/пр от 26.12.2019 | Прокат ромбического рифления, горячекатаный, в листах с обрезными кромками, марка стали С235, ширина от 1 до 1,9 м, толщина 4 мм | 1348 | 1009 | т | т | 1000 | 0 | 51213823 | 0.007 | 43332.7 | 0 | 0 | 0 | 6834.81 | 0 | 0 | 0 | 6.34 | 1 | 1 | 1 | 0 | 1 | 0 | 0 | 0 | 0.007 |  | 0 | 2 | 144045550 | 1 | 0 | 1094 | 0 | 0 | 0 | 0 | 0 | 0 | 0 | 0 | 0 | 0 | 0 | 0 | 0 | 0 | 0 | 0 | 0 | 0 | 0 | 0 | 0 | 0 | 0.014 | 43332.7 | 6834.81 | 6.34 | 47.84 | 0
779 | 144042116 | 144045523 | 130288583 | 1 | 1 | 1 | 3 | 14.4.01.01-0003 | ФССЦ-2001, 14.4.01.01-0003, приказ Минстроя России № 876/пр от 26.12.2019 | Грунтовка ГФ-021 | 1348 | 1009 | т | т | 1000 | 0 | 1508096283 | 1e-05 | 77631.4 | 0 | 0 | 0 | 15620 | 0 | 0 | 0 | 4.97 | 1 | 1 | 1 | 0 | 1 | 0 | 0 | 0 | 1e-05 |  | 0 | 2 | 144045551 | 1 | 0 | 1095 | 0 | 0 | 0 | 0 | 0 | 0 | 0 | 0 | 0 | 0 | 0 | 0 | 0 | 0 | 0 | 0 | 0 | 0 | 0 | 0 | 0 | 0 | 2e-05 | 77631.4 | 15620 | 4.97 | 0.16 | 0
779 | 144042116 | 144045523 | 130289162 | 1 | 1 | 1 | 3 | 14.4.04.09-0017 | ФССЦ-2001, 14.4.04.09-0017, приказ Минстроя России № 876/пр от 26.12.2019 | Эмаль ХВ-124, защитная, зеленая | 1348 | 1009 | т | т | 1000 | 0 | -1519467890 | 2e-05 | 115748.64 | 0 | 0 | 0 | 28300.4 | 0 | 0 | 0 | 4.09 | 1 | 1 | 1 | 0 | 1 | 0 | 0 | 0 | 2e-05 |  | 0 | 2 | 144045552 | 1 | 0 | 1096 | 0 | 0 | 0 | 0 | 0 | 0 | 0 | 0 | 0 | 0 | 0 | 0 | 0 | 0 | 0 | 0 | 0 | 0 | 0 | 0 | 0 | 0 | 4e-05 | 115748.64 | 28300.4 | 4.09 | 0.57 | 0
779 | 144042116 | 144045523 | 130289703 | 1 | 1 | 1 | 3 | 14.5.09.07-0030 | ФССЦ-2001, 14.5.09.07-0030, приказ Минстроя России № 876/пр от 26.12.2019 | Растворитель Р-4 | 1346 | 1009 | кг | кг | 1 | 0 | 117888316 | 0.01 | 93.54 | 0 | 0 | 0 | 9.42 | 0 | 0 | 0 | 9.93 | 1 | 1 | 1 | 0 | 1 | 0 | 0 | 0 | 0.01 |  | 0 | 2 | 144045553 | 1 | 0 | 1097 | 0 | 0 | 0 | 0 | 0 | 0 | 0 | 0 | 0 | 0 | 0 | 0 | 0 | 0 | 0 | 0 | 0 | 0 | 0 | 0 | 0 | 0 | 0.02 | 93.54 | 9.42 | 9.93 | 0.09 | 0
779 | 144042116 | 144045523 | 130289742 | 1 | 1 | 1 | 3 | 14.5.09.11-0102 | ФССЦ-2001, 14.5.09.11-0102, приказ Минстроя России № 876/пр от 26.12.2019 | Уайт-спирит | 1346 | 1009 | кг | кг | 1 | 0 | 1246397602 | 0.01 | 69.83 | 0 | 0 | 0 | 6.67 | 0 | 0 | 0 | 10.47 | 1 | 1 | 1 | 0 | 1 | 0 | 0 | 0 | 0.01 |  | 0 | 2 | 144045554 | 1 | 0 | 1098 | 0 | 0 | 0 | 0 | 0 | 0 | 0 | 0 | 0 | 0 | 0 | 0 | 0 | 0 | 0 | 0 | 0 | 0 | 0 | 0 | 0 | 0 | 0.02 | 69.83 | 6.67 | 10.47 | 0.07 | 0
779 | 144042116 | 144045523 | 128283441 | 1 | 1 | 1 | 3 | 22.1.01.01-3269 | КТЦ (Стройинформресурс) к ФЕР-2020, 22.1.01.01-3269 | Щит ABB распределительный (бокс) пластиковый навесной FLY IP65 настенный 2/4М с дверцей серый (ABB, Германия) | 1371 | 1013 | ШТ | ШТ | 1 | 0 | 224781692 | 1 | 994.07 | 0 | 0 | 0 | 88.44 | 0 | 0 | 0 | 11.24 | 1 | 1 | 1 | 0 | 0 | 0 | 0 | 0 | 1 |  | 0 | 1 | -1 | 0 | 0 |  | 0 | 0 | 0 | 0 | 0 | 0 | 0 | 0 | 0 | 0 | 0 | 0 | 0 | 0 | 0 | 0 | 0 | 0 | 0 | 0 | 0 | 0 | 2 | 994.07 | 88.44 | 11.24 | 88.44 | 0
779 | 144042116 | 144045523 | 130320386 | 1 | 1 | 1 | 3 | 25.2.02.11-0041 | ФССЦ-2001, 25.2.02.11-0041, приказ Минстроя России № 876/пр от 26.12.2019 | Рамка для надписей 55x15 мм | 1371 | 1013 | ШТ | ШТ | 1 | 0 | 1064853355 | 10 | 0.91 | 0 | 0 | 0 | 0.27 | 0 | 0 | 0 | 3.37 | 1 | 1 | 1 | 0 | 1 | 0 | 0 | 0 | 10 |  | 0 | 2 | 144045555 | 1 | 0 | 1099 | 0 | 0 | 0 | 0 | 0 | 0 | 0 | 0 | 0 | 0 | 0 | 0 | 0 | 0 | 0 | 0 | 0 | 0 | 0 | 0 | 0 | 0 | 20 | 0.91 | 0.27 | 3.37 | 2.7 | 0
779 | 144042116 | 144045523 | 128862548 | 28876687 | 1 | 1 | 3 | 999-9950 |  | Вспомогательные ненормируемые материалы (2% от ОЗП) | 1374 | 1013 | РУБ | РУБ | 1 | 0 | -1731369543 | 0.91 | 1 | 0 | 0 | 0 | 1 | 0 | 0 | 0 | 1 | 1 | 1 | 1 | 0 | 1 | 0 | 0 | 0 | 0.91 |  | 0 | 2 | 144045556 | 1 | 0 | 1100 | 0 | 0 | 0 | 0 | 0 | 0 | 0 | 0 | 0 | 0 | 0 | 0 | 0 | 0 | 0 | 0 | 0 | 0 | 0 | 0 | 0 | 0 | 1.82 | 1 | 1 | 1 | 0.91 | 0
781 | 144042116 | 144045558 | 128862296 | 28876687 | 1 | 1 | 1 | 1-100-39 |  | Рабочий среднего разряда 3.9 | 1191 | 1013 | чел.-ч. | чел.-ч. | 1 | 0 | 1983201532 | 1.34 | 0 | 0 | 0 | 9.51 | 0 | 0 | 0 | 9.51 | 1 | 1 | 1 | 1 | 0 | 1 | 0 | 0 | 0 | 1.34 |  | 1 | 2 | 144045576 | 1 | 0 | 1101 | 0 | 0 | 0 | 0 | 0 | 0 | 0 | 0 | 0 | 0 | 0 | 0 | 0 | 0 | 0 | 0 | 0 | 0 | 0 | 0 | 0 | 0 | 10.72 | 9.51 | 9.51 | 1 | 12.74 | 0
781 | 144042116 | 144045558 | 130405328 | 1 | 1 | 1 | 2 | 91.17.04-233 | ФСЭМ-2001, 91.17.04-233 , приказ Минстроя России № 876/пр от 26.12.2019 | Установки для сварки ручной дуговой (постоянного тока) | 1368 | 1011 | маш.-ч | маш.-ч | 1 | 0 | 32357839 | 0.108 | 0 | 39.12 | 0 | 0 | 0 | 8.1 | 0 | 0 | 1 | 4.83 | 32.83 | 1 | 0 | 1 | 0 | 0 | 0 | 0.108 |  | 0 | 2 | 144045577 | 1 | 0 | 1102 | 0 | 0 | 0 | 0 | 0 | 0 | 0 | 0 | 0 | 0 | 0 | 0 | 0 | 0 | 0 | 0 | 0 | 0 | 0 | 0 | 0 | 0 | 0.864 | 39.12 | 8.1 | 4.83 | 0.87 | 0
781 | 144042116 | 144045558 | 130256933 | 1 | 1 | 1 | 3 | 01.3.01.02-0002 | ФССЦ-2001, 01.3.01.02-0002, приказ Минстроя России № 876/пр от 26.12.2019 | Вазелин технический | 1346 | 1009 | кг | кг | 1 | 0 | -2098017682 | 0.006 | 98.93 | 0 | 0 | 0 | 44.97 | 0 | 0 | 0 | 2.2 | 1 | 1 | 1 | 0 | 1 | 0 | 0 | 0 | 0.006 |  | 0 | 2 | 144045578 | 1 | 0 | 1103 | 0 | 0 | 0 | 0 | 0 | 0 | 0 | 0 | 0 | 0 | 0 | 0 | 0 | 0 | 0 | 0 | 0 | 0 | 0 | 0 | 0 | 0 | 0.048 | 98.93 | 44.97 | 2.2 | 0.27 | 0
781 | 144042116 | 144045558 | 130258517 | 1 | 1 | 1 | 3 | 01.7.02.09-0002 | ФССЦ-2001, 01.7.02.09-0002, приказ Минстроя России № 876/пр от 26.12.2019 | Шпагат бумажный | 1346 | 1009 | кг | кг | 1 | 0 | -652266069 | 0.001 | 79.35 | 0 | 0 | 0 | 11.5 | 0 | 0 | 0 | 6.9 | 1 | 1 | 1 | 0 | 1 | 0 | 0 | 0 | 0.001 |  | 0 | 2 | 144045579 | 1 | 0 | 1104 | 0 | 0 | 0 | 0 | 0 | 0 | 0 | 0 | 0 | 0 | 0 | 0 | 0 | 0 | 0 | 0 | 0 | 0 | 0 | 0 | 0 | 0 | 0.008 | 79.35 | 11.5 | 6.9 | 0.01 | 0
781 | 144042116 | 144045558 | 130258803 | 1 | 1 | 1 | 3 | 01.7.06.05-0041 | ФССЦ-2001, 01.7.06.05-0041, приказ Минстроя России № 876/пр от 26.12.2019 | Лента изоляционная прорезиненная односторонняя, ширина 20 мм, толщина 0,25-0,35 мм | 1346 | 1009 | кг | кг | 1 | 0 | -1017638695 | 0.012 | 242.59 | 0 | 0 | 0 | 30.4 | 0 | 0 | 0 | 7.98 | 1 | 1 | 1 | 0 | 1 | 0 | 0 | 0 | 0.012 |  | 0 | 2 | 144045580 | 1 | 0 | 1105 | 0 | 0 | 0 | 0 | 0 | 0 | 0 | 0 | 0 | 0 | 0 | 0 | 0 | 0 | 0 | 0 | 0 | 0 | 0 | 0 | 0 | 0 | 0.096 | 242.59 | 30.4 | 7.98 | 0.36 | 0
781 | 144042116 | 144045558 | 130259608 | 1 | 1 | 1 | 3 | 01.7.11.07-0034 | ФССЦ-2001, 01.7.11.07-0034, приказ Минстроя России № 876/пр от 26.12.2019 | Электроды сварочные Э42А, диаметр 4 мм | 1346 | 1009 | кг | кг | 1 | 0 | 1709625395 | 0.07 | 104.64 | 0 | 0 | 0 | 10.57 | 0 | 0 | 0 | 9.9 | 1 | 1 | 1 | 0 | 1 | 0 | 0 | 0 | 0.07 |  | 0 | 2 | 144045581 | 1 | 0 | 1106 | 0 | 0 | 0 | 0 | 0 | 0 | 0 | 0 | 0 | 0 | 0 | 0 | 0 | 0 | 0 | 0 | 0 | 0 | 0 | 0 | 0 | 0 | 0.56 | 104.64 | 10.57 | 9.9 | 0.74 | 0
781 | 144042116 | 144045558 | 130260751 | 1 | 1 | 1 | 3 | 01.7.15.03-0042 | ФССЦ-2001, 01.7.15.03-0042, приказ Минстроя России № 876/пр от 26.12.2019 | Болты с гайками и шайбами строительные | 1346 | 1009 | кг | кг | 1 | 0 | 184074274 | 0.049 | 88.41 | 0 | 0 | 0 | 9.04 | 0 | 0 | 0 | 9.78 | 1 | 1 | 1 | 0 | 1 | 0 | 0 | 0 | 0.049 |  | 0 | 2 | 144045582 | 1 | 0 | 1107 | 0 | 0 | 0 | 0 | 0 | 0 | 0 | 0 | 0 | 0 | 0 | 0 | 0 | 0 | 0 | 0 | 0 | 0 | 0 | 0 | 0 | 0 | 0.392 | 88.41 | 9.04 | 9.78 | 0.44 | 0
781 | 144042116 | 144045558 | 130260880 | 1 | 1 | 1 | 3 | 01.7.15.07-0014 | ФССЦ-2001, 01.7.15.07-0014, приказ Минстроя России № 876/пр от 26.12.2019 | Дюбели распорные полипропиленовые | 1425 | 1013 | 100 ШТ | 100 ШТ | 1 | 0 | 1545327118 | 0.014 | 352.6 | 0 | 0 | 0 | 86 | 0 | 0 | 0 | 4.1 | 1 | 1 | 1 | 0 | 1 | 0 | 0 | 0 | 0.014 |  | 0 | 2 | 144045583 | 1 | 0 | 1108 | 0 | 0 | 0 | 0 | 0 | 0 | 0 | 0 | 0 | 0 | 0 | 0 | 0 | 0 | 0 | 0 | 0 | 0 | 0 | 0 | 0 | 0 | 0.112 | 352.6 | 86 | 4.1 | 1.2 | 0
781 | 144042116 | 144045558 | 130261821 | 1 | 1 | 1 | 3 | 01.7.20.04-0005 | ФССЦ-2001, 01.7.20.04-0005, приказ Минстроя России № 876/пр от 26.12.2019 | Нитки швейные | 1346 | 1009 | кг | кг | 1 | 0 | 836568338 | 0.001 | 785 | 0 | 0 | 0 | 133.05 | 0 | 0 | 0 | 5.9 | 1 | 1 | 1 | 0 | 1 | 0 | 0 | 0 | 0.001 |  | 0 | 2 | 144045584 | 1 | 0 | 1109 | 0 | 0 | 0 | 0 | 0 | 0 | 0 | 0 | 0 | 0 | 0 | 0 | 0 | 0 | 0 | 0 | 0 | 0 | 0 | 0 | 0 | 0 | 0.008 | 785 | 133.05 | 5.9 | 0.13 | 0
781 | 144042116 | 144045558 | 130275188 | 1 | 1 | 1 | 3 | 07.2.07.04-0007 | ФССЦ-2001, 07.2.07.04-0007, приказ Минстроя России № 876/пр от 26.12.2019 | Конструкции стальные индивидуальные решетчатые сварные, масса до 0,1 т | 1348 | 1009 | т | т | 1000 | 0 | 1730315589 | 0.001 | 71530 | 0 | 0 | 0 | 11500 | 0 | 0 | 0 | 6.22 | 1 | 1 | 1 | 0 | 1 | 0 | 0 | 0 | 0.001 |  | 0 | 2 | 144045585 | 1 | 0 | 1110 | 0 | 0 | 0 | 0 | 0 | 0 | 0 | 0 | 0 | 0 | 0 | 0 | 0 | 0 | 0 | 0 | 0 | 0 | 0 | 0 | 0 | 0 | 0.008 | 71530 | 11500 | 6.22 | 11.5 | 0
781 | 144042116 | 144045558 | 130288917 | 1 | 1 | 1 | 3 | 14.4.02.09-0001 | ФССЦ-2001, 14.4.02.09-0001, приказ Минстроя России № 876/пр от 26.12.2019 | Краска | 1346 | 1009 | кг | кг | 1 | 0 | -1522207802 | 0.036 | 120.12 | 0 | 0 | 0 | 28.6 | 0 | 0 | 0 | 4.2 | 1 | 1 | 1 | 0 | 1 | 0 | 0 | 0 | 0.036 |  | 0 | 2 | 144045586 | 1 | 0 | 1111 | 0 | 0 | 0 | 0 | 0 | 0 | 0 | 0 | 0 | 0 | 0 | 0 | 0 | 0 | 0 | 0 | 0 | 0 | 0 | 0 | 0 | 0 | 0.288 | 120.12 | 28.6 | 4.2 | 1.03 | 0
781 | 144042116 | 144045558 | 130289059 | 1 | 1 | 1 | 3 | 14.4.03.17-0011 | ФССЦ-2001, 14.4.03.17-0011, приказ Минстроя России № 876/пр от 26.12.2019 | Лак электроизоляционный 318 | 1346 | 1009 | кг | кг | 1 | 0 | 891814358 | 0.006 | 128.98 | 0 | 0 | 0 | 35.63 | 0 | 0 | 0 | 3.62 | 1 | 1 | 1 | 0 | 1 | 0 | 0 | 0 | 0.006 |  | 0 | 2 | 144045587 | 1 | 0 | 1112 | 0 | 0 | 0 | 0 | 0 | 0 | 0 | 0 | 0 | 0 | 0 | 0 | 0 | 0 | 0 | 0 | 0 | 0 | 0 | 0 | 0 | 0 | 0.048 | 128.98 | 35.63 | 3.62 | 0.21 | 0
781 | 144042116 | 144045558 | 130302122 | 1 | 1 | 1 | 3 | 20.1.02.23-0082 | ФССЦ-2001, 20.1.02.23-0082, приказ Минстроя России № 876/пр от 26.12.2019 | Перемычки гибкие, тип ПГС-50 | 1455 | 1013 | 10 ШТ | 10 ШТ | 1 | 0 | 1019048756 | 0.1 | 1065.09 | 0 | 0 | 0 | 39 | 0 | 0 | 0 | 27.31 | 1 | 1 | 1 | 0 | 1 | 0 | 0 | 0 | 0.1 |  | 0 | 2 | 144045588 | 1 | 0 | 1113 | 0 | 0 | 0 | 0 | 0 | 0 | 0 | 0 | 0 | 0 | 0 | 0 | 0 | 0 | 0 | 0 | 0 | 0 | 0 | 0 | 0 | 0 | 0.8 | 1065.09 | 39 | 27.31 | 3.9 | 0
781 | 144042116 | 144045558 | 128277219 | 1 | 1 | 1 | 3 | 62.1.01.09-4680 | КТЦ (Стройинформресурс) к ФЕР-2020, 62.1.01.09-4680 | Выключатели автоматические однополюсные 10А/1P/6КА, ABB (Германия) | 1371 | 1013 | ШТ | ШТ | 1 | 0 | 1166718844 | 0.5 | 378.37 | 0 | 0 | 0 | 28.47 | 0 | 0 | 0 | 13.29 | 1 | 1 | 1 | 0 | 0 | 0 | 0 | 0 | 0.5 |  | 0 | 1 | -1 | 0 | 0 |  | 0 | 0 | 0 | 0 | 0 | 0 | 0 | 0 | 0 | 0 | 0 | 0 | 0 | 0 | 0 | 0 | 0 | 0 | 0 | 0 | 0 | 0 | 4 | 378.37 | 28.47 | 13.29 | 14.24 | 0
781 | 144042116 | 144045558 | 128277221 | 1 | 1 | 1 | 3 | 62.1.01.09-4684 | КТЦ (Стройинформресурс) к ФЕР-2020, 62.1.01.09-4684 | Выключатели автоматические однополюсные 20А/1P/6КА, ABB (Германия) | 1371 | 1013 | ШТ | ШТ | 1 | 0 | 1135753702 | 0.25 | 428.67 | 0 | 0 | 0 | 28.37 | 0 | 0 | 0 | 15.11 | 1 | 1 | 1 | 0 | 0 | 0 | 0 | 0 | 0.25 |  | 0 | 1 | -1 | 0 | 0 |  | 0 | 0 | 0 | 0 | 0 | 0 | 0 | 0 | 0 | 0 | 0 | 0 | 0 | 0 | 0 | 0 | 0 | 0 | 0 | 0 | 0 | 0 | 2 | 428.67 | 28.37 | 15.11 | 7.09 | 0
781 | 144042116 | 144045558 | 128277222 | 1 | 1 | 1 | 3 | 62.1.01.09-4685 | КТЦ (Стройинформресурс) к ФЕР-2020, 62.1.01.09-4685 | Выключатели автоматические однополюсные 25А/1P/6КА, ABB (Германия) | 1371 | 1013 | ШТ | ШТ | 1 | 0 | 628941410 | 0.25 | 414.95 | 0 | 0 | 0 | 28.48 | 0 | 0 | 0 | 14.57 | 1 | 1 | 1 | 0 | 0 | 0 | 0 | 0 | 0.25 |  | 0 | 1 | -1 | 0 | 0 |  | 0 | 0 | 0 | 0 | 0 | 0 | 0 | 0 | 0 | 0 | 0 | 0 | 0 | 0 | 0 | 0 | 0 | 0 | 0 | 0 | 0 | 0 | 2 | 414.95 | 28.48 | 14.57 | 7.12 | 0
781 | 144042116 | 144045558 | 128862548 | 28876687 | 1 | 1 | 3 | 999-9950 |  | Вспомогательные ненормируемые материалы (2% от ОЗП) | 1374 | 1013 | РУБ | РУБ | 1 | 0 | -1731369543 | 0.25 | 1 | 0 | 0 | 0 | 1 | 0 | 0 | 0 | 1 | 1 | 1 | 1 | 0 | 1 | 0 | 0 | 0 | 0.25 |  | 0 | 2 | 144045589 | 1 | 0 | 1114 | 0 | 0 | 0 | 0 | 0 | 0 | 0 | 0 | 0 | 0 | 0 | 0 | 0 | 0 | 0 | 0 | 0 | 0 | 0 | 0 | 0 | 0 | 2 | 1 | 1 | 1 | 0.25 | 0

## EtalonRes
32 | 144043055 | 144043051 | 128862253 | 28876687 | 1 | 1 | 1 | 1-100-30 |  | Рабочий среднего разряда 3 | 1191 | 1013 | чел.-ч. | чел.-ч. | 1 | 34.56 | 0 | 0 | 0 | 8.53 | 0 | 1 | 1 | )*0,8 | 27.648 | 2 | 144043052 | 1 | 0 | 0 | 0 | 0 | 0 | 0 | 0 | 0
32 | 144043056 | 144043051 | 130278888 | 1 | 1 | 1 | 3 | 09.3.04.03-0001 | ФССЦ-2001, 09.3.04.03-0001, приказ Минстроя России № 876/пр от 26.12.2019 | Перегородки на алюминиевом каркасе комбинированные (стекло прозрачное 5 мм и ГКЛ с виниловым покрытием) | 1327 | 1005 | м2 | м2 | 1 | 100 | 701.31 | 0 | 0 | 0 | 0 | 1 | 0 | )*0 | 0 | 2 | 144043053 | 2 | 0 | 0 | 0 | 0 | 0 | 0 | 0 | 0
34 | 144043065 | 144043058 | 128862189 | 28876687 | 1 | 1 | 1 | 1-100-21 |  | Рабочий среднего разряда 2.1 | 1191 | 1013 | чел.-ч. | чел.-ч. | 1 | 74.3 | 0 | 0 | 0 | 7.87 | 0 | 1 | 1 |  | 74.3 | 2 | 144043059 | 4 | 0 | 0 | 0 | 0 | 0 | 0 | 0 | 0
34 | 144043066 | 144043058 | 128862608 | 28876687 | 1 | 1 | 1 | 4-100-00 |  | Затраты труда машинистов | 1191 | 1013 | чел.-ч. | чел.-ч. | 1 | 0.35 | 0 | 0 | 0 | 0 | 0 | 1 | 2 |  | 0.35 | 2 | 144043060 | 5 | 0 | 0 | 0 | 0 | 0 | 0 | 0 | 0
34 | 144043067 | 144043058 | 130404565 | 1 | 1 | 1 | 2 | 91.06.06-048 | ФСЭМ-2001, 91.06.06-048 , приказ Минстроя России № 876/пр от 26.12.2019 | Подъемники одномачтовые, грузоподъемность до 500 кг, высота подъема 45 м | 1368 | 1011 | маш.-ч | маш.-ч | 1 | 0.35 | 0 | 31.26 | 13.5 | 0 | 0 | 1 | 0 |  | 0.35 | 2 | 144043061 | 6 | 0 | 0 | 0 | 0 | 0 | 0 | 0 | 0
34 | 144043068 | 144043058 | 130405346 | 1 | 1 | 1 | 2 | 91.18.01-508 | ФСЭМ-2001, 91.18.01-508 , приказ Минстроя России № 876/пр от 26.12.2019 | Компрессоры передвижные с электродвигателем, производительность до 5,0 м3/мин | 1368 | 1011 | маш.-ч | маш.-ч | 1 | 1.64 | 0 | 48.81 | 0 | 0 | 0 | 1 | 0 |  | 1.64 | 2 | 144043062 | 7 | 0 | 0 | 0 | 0 | 0 | 0 | 0 | 0
34 | 144043069 | 144043058 | 130405700 | 1 | 1 | 1 | 2 | 91.21.10-003 | ФСЭМ-2001, 91.21.10-003 , приказ Минстроя России № 876/пр от 26.12.2019 | Молотки при работе от передвижных компрессорных станций отбойные пневматические | 1368 | 1011 | маш.-ч | маш.-ч | 1 | 3.28 | 0 | 1.53 | 0 | 0 | 0 | 1 | 0 |  | 3.28 | 2 | 144043063 | 8 | 0 | 0 | 0 | 0 | 0 | 0 | 0 | 0
34 | 144043070 | 144043058 | 128862661 | 28876687 | 1 | 1 | 3 | 999-9900 |  | Строительный мусор | 1348 | 1009 | т | т | 1000 | 4.41 | 0 | 0 | 0 | 0 | 0 | 0 | 0 |  | 4.41 | 2 | 144043064 | 9 | 0 | 0 | 0 | 0 | 0 | 0 | 0 | 0
36 | 144043077 | 144043072 | 128862253 | 28876687 | 1 | 1 | 1 | 1-100-30 |  | Рабочий среднего разряда 3 | 1191 | 1013 | чел.-ч. | чел.-ч. | 1 | 69.87 | 0 | 0 | 0 | 8.53 | 0 | 1 | 1 |  | 69.87 | 2 | 144043073 | 10 | 0 | 0 | 0 | 0 | 0 | 0 | 0 | 0
36 | 144043078 | 144043072 | 128862608 | 28876687 | 1 | 1 | 1 | 4-100-00 |  | Затраты труда машинистов | 1191 | 1013 | чел.-ч. | чел.-ч. | 1 | 1.44 | 0 | 0 | 0 | 0 | 0 | 1 | 2 |  | 1.44 | 2 | 144043074 | 11 | 0 | 0 | 0 | 0 | 0 | 0 | 0 | 0
36 | 144043079 | 144043072 | 130404565 | 1 | 1 | 1 | 2 | 91.06.06-048 | ФСЭМ-2001, 91.06.06-048 , приказ Минстроя России № 876/пр от 26.12.2019 | Подъемники одномачтовые, грузоподъемность до 500 кг, высота подъема 45 м | 1368 | 1011 | маш.-ч | маш.-ч | 1 | 1.44 | 0 | 31.26 | 13.5 | 0 | 0 | 1 | 0 |  | 1.44 | 2 | 144043075 | 12 | 0 | 0 | 0 | 0 | 0 | 0 | 0 | 0
36 | 144043080 | 144043072 | 128862661 | 28876687 | 1 | 1 | 3 | 999-9900 |  | Строительный мусор | 1348 | 1009 | т | т | 1000 | 5.2 | 0 | 0 | 0 | 0 | 0 | 0 | 0 |  | 5.2 | 2 | 144043076 | 13 | 0 | 0 | 0 | 0 | 0 | 0 | 0 | 0
38 | 144043087 | 144043082 | 128862283 | 28876687 | 1 | 1 | 1 | 1-100-35 |  | Рабочий среднего разряда 3.5 | 1191 | 1013 | чел.-ч. | чел.-ч. | 1 | 7.7 | 0 | 0 | 0 | 9.07 | 0 | 1 | 1 |  | 7.7 | 2 | 144043083 | 14 | 0 | 0 | 0 | 0 | 0 | 0 | 0 | 0
38 | 144043088 | 144043082 | 130405346 | 1 | 1 | 1 | 2 | 91.18.01-508 | ФСЭМ-2001, 91.18.01-508 , приказ Минстроя России № 876/пр от 26.12.2019 | Компрессоры передвижные с электродвигателем, производительность до 5,0 м3/мин | 1368 | 1011 | маш.-ч | маш.-ч | 1 | 2.26 | 0 | 48.81 | 0 | 0 | 0 | 1 | 0 |  | 2.26 | 2 | 144043084 | 15 | 0 | 0 | 0 | 0 | 0 | 0 | 0 | 0
38 | 144043089 | 144043082 | 130405700 | 1 | 1 | 1 | 2 | 91.21.10-003 | ФСЭМ-2001, 91.21.10-003 , приказ Минстроя России № 876/пр от 26.12.2019 | Молотки при работе от передвижных компрессорных станций отбойные пневматические | 1368 | 1011 | маш.-ч | маш.-ч | 1 | 4.52 | 0 | 1.53 | 0 | 0 | 0 | 1 | 0 |  | 4.52 | 2 | 144043085 | 16 | 0 | 0 | 0 | 0 | 0 | 0 | 0 | 0
38 | 144043090 | 144043082 | 128862661 | 28876687 | 1 | 1 | 3 | 999-9900 |  | Строительный мусор | 1348 | 1009 | т | т | 1000 | 2.38 | 0 | 0 | 0 | 0 | 0 | 0 | 0 |  | 2.38 | 2 | 144043086 | 17 | 0 | 0 | 0 | 0 | 0 | 0 | 0 | 0
40 | 144043115 | 144043092 | 128862283 | 28876687 | 1 | 1 | 1 | 1-100-35 |  | Рабочий среднего разряда 3.5 | 1191 | 1013 | чел.-ч. | чел.-ч. | 1 | 99 | 0 | 0 | 0 | 9.07 | 0 | 1 | 1 | )*0,7 | 69.3 | 2 | 144043093 | 18 | 0 | 0 | 0 | 0 | 0 | 0 | 0 | 0
40 | 144043116 | 144043092 | 128862608 | 28876687 | 1 | 1 | 1 | 4-100-00 |  | Затраты труда машинистов | 1191 | 1013 | чел.-ч. | чел.-ч. | 1 | 0.68 | 0 | 0 | 0 | 0 | 0 | 1 | 2 | )*0,7 | 0.476 | 2 | 144043094 | 19 | 0 | 0 | 0 | 0 | 0 | 0 | 0 | 0
40 | 144043117 | 144043092 | 130404404 | 1 | 1 | 1 | 2 | 91.05.05-015 | ФСЭМ-2001, 91.05.05-015 , приказ Минстроя России № 876/пр от 26.12.2019 | Краны на автомобильном ходу, грузоподъемность 16 т | 1368 | 1011 | маш.-ч | маш.-ч | 1 | 0.48 | 0 | 115.4 | 13.5 | 0 | 0 | 1 | 0 | )*0,7 | 0.336 | 2 | 144043095 | 20 | 0 | 0 | 0 | 0 | 0 | 0 | 0 | 0
40 | 144043118 | 144043092 | 130405149 | 1 | 1 | 1 | 2 | 91.14.02-001 | ФСЭМ-2001, 91.14.02-001 , приказ Минстроя России № 876/пр от 26.12.2019 | Автомобили бортовые, грузоподъемность до 5 т | 1368 | 1011 | маш.-ч | маш.-ч | 1 | 0.2 | 0 | 65.71 | 11.6 | 0 | 0 | 1 | 0 | )*0,7 | 0.14 | 2 | 144043096 | 21 | 0 | 0 | 0 | 0 | 0 | 0 | 0 | 0
40 | 144043119 | 144043092 | 130405710 | 1 | 1 | 1 | 2 | 91.21.12-004 | ФСЭМ-2001, 91.21.12-004 , приказ Минстроя России № 876/пр от 26.12.2019 | Ножницы электрические | 1368 | 1011 | маш.-ч | маш.-ч | 1 | 0.17 | 0 | 33.59 | 0 | 0 | 0 | 1 | 0 | )*0,7 | 0.119 | 2 | 144043097 | 22 | 0 | 0 | 0 | 0 | 0 | 0 | 0 | 0
40 | 144043120 | 144043092 | 128865111 | 28876687 | 1 | 1 | 3 | 01.6.01.02 |  | Листы гипсокартонные | 1327 | 1005 | м2 | м2 | 1 | 225 | 0 | 0 | 0 | 0 | 0 | 0 | 0 | )*0 | 0 | 3 | -1 |  | 0 | 0 | 0 | 0 | 0 | 0 | 0 | 0
40 | 144043121 | 144043092 | 130258534 | 1 | 1 | 1 | 3 | 01.7.03.01-0001 | ФССЦ-2001, 01.7.03.01-0001, приказ Минстроя России № 876/пр от 26.12.2019 | Вода | 1339 | 1007 | м3 | м3 | 1 | 0.06 | 2.44 | 0 | 0 | 0 | 0 | 1 | 0 | )*0 | 0 | 2 | 144043099 | 23 | 0 | 0 | 0 | 0 | 0 | 0 | 0 | 0
40 | 144043122 | 144043092 | 130258769 | 1 | 1 | 1 | 3 | 01.7.06.01-0041 | ФССЦ-2001, 01.7.06.01-0041, приказ Минстроя России № 876/пр от 26.12.2019 | Лента эластичная самоклеящаяся для профилей направляющих 30/30000 мм | 1301 | 1003 | м | м | 1 | 84 | 0.37 | 0 | 0 | 0 | 0 | 1 | 0 | )*0 | 0 | 2 | 144043100 | 24 | 0 | 0 | 0 | 0 | 0 | 0 | 0 | 0
40 | 144043123 | 144043092 | 130258794 | 1 | 1 | 1 | 3 | 01.7.06.04-0002 | ФССЦ-2001, 01.7.06.04-0002, приказ Минстроя России № 876/пр от 26.12.2019 | Лента бумажная для повышения трещиностойкости стыков ГКЛ и ГВЛ | 1301 | 1003 | м | м | 1 | 115 | 0.17 | 0 | 0 | 0 | 0 | 1 | 0 | )*0 | 0 | 2 | 144043101 | 25 | 0 | 0 | 0 | 0 | 0 | 0 | 0 | 0
40 | 144043124 | 144043092 | 130258799 | 1 | 1 | 1 | 3 | 01.7.06.04-0007 | ФССЦ-2001, 01.7.06.04-0007, приказ Минстроя России № 876/пр от 26.12.2019 | Лента разделительная для сопряжения потолка из ЛГК со стеной | 1308 | 1003 | 100 м | 100 м | 100 | 0.43 | 173 | 0 | 0 | 0 | 0 | 1 | 0 | )*0 | 0 | 2 | 144043102 | 26 | 0 | 0 | 0 | 0 | 0 | 0 | 0 | 0
40 | 144043125 | 144043092 | 130260956 | 1 | 1 | 1 | 3 | 01.7.15.07-0152 | ФССЦ-2001, 01.7.15.07-0152, приказ Минстроя России № 876/пр от 26.12.2019 | Дюбели с шурупом, размер 6x35 мм | 1425 | 1013 | 100 ШТ | 100 ШТ | 1 | 1.77 | 8 | 0 | 0 | 0 | 0 | 1 | 0 | )*0 | 0 | 2 | 144043103 | 27 | 0 | 0 | 0 | 0 | 0 | 0 | 0 | 0
40 | 144043126 | 144043092 | 130261197 | 1 | 1 | 1 | 3 | 01.7.15.14-0042 | ФССЦ-2001, 01.7.15.14-0042, приказ Минстроя России № 876/пр от 26.12.2019 | Шурупы самонарезающий прокалывающий, для крепления металлических профилей или листовых деталей 3,5/9,5 мм | 1425 | 1013 | 100 ШТ | 100 ШТ | 1 | 1.7 | 2 | 0 | 0 | 0 | 0 | 1 | 0 | )*0 | 0 | 2 | 144043104 | 28 | 0 | 0 | 0 | 0 | 0 | 0 | 0 | 0
40 | 144043127 | 144043092 | 130261199 | 1 | 1 | 1 | 3 | 01.7.15.14-0044 | ФССЦ-2001, 01.7.15.14-0044, приказ Минстроя России № 876/пр от 26.12.2019 | Шурупы самонарезающий прокалывающий, для крепления гипсокартонных листов (ГКЛ, ГКЛВ, ГКЛВО) к каркасу из металлических профилей 3,5/25 мм | 1425 | 1013 | 100 ШТ | 100 ШТ | 1 | 7.9 | 2 | 0 | 0 | 0 | 0 | 1 | 0 | )*0 | 0 | 2 | 144043105 | 29 | 0 | 0 | 0 | 0 | 0 | 0 | 0 | 0
40 | 144043128 | 144043092 | 130261200 | 1 | 1 | 1 | 3 | 01.7.15.14-0045 | ФССЦ-2001, 01.7.15.14-0045, приказ Минстроя России № 876/пр от 26.12.2019 | Шурупы самонарезающий прокалывающий, для крепления гипсокартонных листов (ГКЛ, ГКЛВ, ГКЛВО) к каркасу из металлических профилей 3,5/35 мм | 1425 | 1013 | 100 ШТ | 100 ШТ | 1 | 18.44 | 3 | 0 | 0 | 0 | 0 | 1 | 0 | )*0 | 0 | 2 | 144043106 | 30 | 0 | 0 | 0 | 0 | 0 | 0 | 0 | 0
40 | 144043129 | 144043092 | 130274962 | 1 | 1 | 1 | 3 | 07.2.06.03-0119 | ФССЦ-2001, 07.2.06.03-0119, приказ Минстроя России № 876/пр от 26.12.2019 | Профиль направляющий, стальной, оцинкованный, для монтажа гипсовых перегородок и подвесных потолков, длина 3 м, сечение 28x27x0,6 мм | 1301 | 1003 | м | м | 1 | 79 | 4 | 0 | 0 | 0 | 0 | 1 | 0 | )*0 | 0 | 2 | 144043107 | 31 | 0 | 0 | 0 | 0 | 0 | 0 | 0 | 0
40 | 144043130 | 144043092 | 130274980 | 1 | 1 | 1 | 3 | 07.2.06.03-0155 | ФССЦ-2001, 07.2.06.03-0155, приказ Минстроя России № 876/пр от 26.12.2019 | Профиль направляющий, стальной, оцинкованный, для монтажа гипсовых перегородок и подвесных потолков, длина 3 м, сечение 60x27x0,6 мм | 1301 | 1003 | м | м | 1 | 241 | 5.5 | 0 | 0 | 0 | 0 | 1 | 0 | )*0 | 0 | 2 | 144043108 | 32 | 0 | 0 | 0 | 0 | 0 | 0 | 0 | 0
40 | 144043131 | 144043092 | 130275052 | 1 | 1 | 1 | 3 | 07.2.06.04-0076 | ФССЦ-2001, 07.2.06.04-0076, приказ Минстроя России № 876/пр от 26.12.2019 | Подвес прямой, стальной, оцинкованный, для закрепления (подвески) потолочных профилей к несущим конструкциям | 1425 | 1013 | 100 ШТ | 100 ШТ | 1 | 0.85 | 68 | 0 | 0 | 0 | 0 | 1 | 0 | )*0 | 0 | 2 | 144043109 | 33 | 0 | 0 | 0 | 0 | 0 | 0 | 0 | 0
40 | 144043132 | 144043092 | 130281096 | 1 | 1 | 1 | 3 | 11.1.03.01-0002 | ФССЦ-2001, 11.1.03.01-0002, приказ Минстроя России № 876/пр от 26.12.2019 | Бруски деревянные, размер 60х27 мм | 1301 | 1003 | м | м | 1 | 37 | 2.7 | 0 | 0 | 0 | 0 | 1 | 0 | )*0 | 0 | 2 | 144043110 | 34 | 0 | 0 | 0 | 0 | 0 | 0 | 0 | 0
40 | 144043133 | 144043092 | 130287788 | 1 | 1 | 1 | 3 | 14.1.06.01-0001 | ФССЦ-2001, 14.1.06.01-0001, приказ Минстроя России № 876/пр от 26.12.2019 | Смесь сухая для наружных работ мелкозернистая, гипсовая, клеевая, для приклеивания ГКЛ и минераловатных плит, ручного нанесения, прочность на сжатие 2,0 МПа, прочность сцепления с основанием 0,3 МПа, прочность на изгиб 1,0 МПа | 1346 | 1009 | кг | кг | 1 | 153 | 1.58 | 0 | 0 | 0 | 0 | 1 | 0 | )*0 | 0 | 2 | 144043111 | 35 | 0 | 0 | 0 | 0 | 0 | 0 | 0 | 0
40 | 144043134 | 144043092 | 130288591 | 1 | 1 | 1 | 3 | 14.4.01.02-0012 | ФССЦ-2001, 14.4.01.02-0012, приказ Минстроя России № 876/пр от 26.12.2019 | Грунтовка укрепляющая, глубокого проникновения, быстросохнущая, паропроницаемая | 1346 | 1009 | кг | кг | 1 | 10 | 13.08 | 0 | 0 | 0 | 0 | 1 | 0 | )*0 | 0 | 2 | 144043112 | 36 | 0 | 0 | 0 | 0 | 0 | 0 | 0 | 0
40 | 144043135 | 144043092 | 130289780 | 1 | 1 | 1 | 3 | 14.5.11.03-0001 | ФССЦ-2001, 14.5.11.03-0001, приказ Минстроя России № 876/пр от 26.12.2019 | Смесь сухая шпатлевочная на основе высокопрочного гипса с полимерными добавками, крупность заполнителя не более 0,15 мм, прочность на изгиб 2,7 МПа | 1346 | 1009 | кг | кг | 1 | 10 | 7.46 | 0 | 0 | 0 | 0 | 1 | 0 | )*0 | 0 | 2 | 144043113 | 37 | 0 | 0 | 0 | 0 | 0 | 0 | 0 | 0
40 | 144043136 | 144043092 | 130289783 | 1 | 1 | 1 | 3 | 14.5.11.03-0004 | ФССЦ-2001, 14.5.11.03-0004, приказ Минстроя России № 876/пр от 26.12.2019 | Смесь сухая шпатлевочная на основе гипса, универсальная с полимерными добавками, крупность заполнителя не более 0,2 мм, прочность на изгиб не менее 1,0 МПа | 1346 | 1009 | кг | кг | 1 | 69 | 2.7 | 0 | 0 | 0 | 0 | 1 | 0 | )*0 | 0 | 2 | 144043114 | 38 | 0 | 0 | 0 | 0 | 0 | 0 | 0 | 0
42 | 144043157 | 144043138 | 128862283 | 28876687 | 1 | 1 | 1 | 1-100-35 |  | Рабочий среднего разряда 3.5 | 1191 | 1013 | чел.-ч. | чел.-ч. | 1 | 132 | 0 | 0 | 0 | 9.07 | 0 | 1 | 1 | )*0,7 | 92.4 | 2 | 144043139 | 40 | 0 | 0 | 0 | 0 | 0 | 0 | 0 | 0
42 | 144043158 | 144043138 | 128862608 | 28876687 | 1 | 1 | 1 | 4-100-00 |  | Затраты труда машинистов | 1191 | 1013 | чел.-ч. | чел.-ч. | 1 | 0.91 | 0 | 0 | 0 | 0 | 0 | 1 | 2 | )*0,7 | 0.637 | 2 | 144043140 | 41 | 0 | 0 | 0 | 0 | 0 | 0 | 0 | 0
42 | 144043159 | 144043138 | 130404404 | 1 | 1 | 1 | 2 | 91.05.05-015 | ФСЭМ-2001, 91.05.05-015 , приказ Минстроя России № 876/пр от 26.12.2019 | Краны на автомобильном ходу, грузоподъемность 16 т | 1368 | 1011 | маш.-ч | маш.-ч | 1 | 0.56 | 0 | 115.4 | 13.5 | 0 | 0 | 1 | 0 | )*0,7 | 0.392 | 2 | 144043141 | 42 | 0 | 0 | 0 | 0 | 0 | 0 | 0 | 0
42 | 144043160 | 144043138 | 130405149 | 1 | 1 | 1 | 2 | 91.14.02-001 | ФСЭМ-2001, 91.14.02-001 , приказ Минстроя России № 876/пр от 26.12.2019 | Автомобили бортовые, грузоподъемность до 5 т | 1368 | 1011 | маш.-ч | маш.-ч | 1 | 0.35 | 0 | 65.71 | 11.6 | 0 | 0 | 1 | 0 | )*0,7 | 0.245 | 2 | 144043142 | 43 | 0 | 0 | 0 | 0 | 0 | 0 | 0 | 0
42 | 144043161 | 144043138 | 130405710 | 1 | 1 | 1 | 2 | 91.21.12-004 | ФСЭМ-2001, 91.21.12-004 , приказ Минстроя России № 876/пр от 26.12.2019 | Ножницы электрические | 1368 | 1011 | маш.-ч | маш.-ч | 1 | 0.1 | 0 | 33.59 | 0 | 0 | 0 | 1 | 0 | )*0,7 | 0.07 | 2 | 144043143 | 44 | 0 | 0 | 0 | 0 | 0 | 0 | 0 | 0
42 | 144043162 | 144043138 | 128865111 | 28876687 | 1 | 1 | 3 | 01.6.01.02 |  | Листы гипсокартонные | 1327 | 1005 | м2 | м2 | 1 | 421 | 0 | 0 | 0 | 0 | 0 | 0 | 0 | )*0 | 0 | 3 | -1 |  | 0 | 0 | 0 | 0 | 0 | 0 | 0 | 0
42 | 144043163 | 144043138 | 130258534 | 1 | 1 | 1 | 3 | 01.7.03.01-0001 | ФССЦ-2001, 01.7.03.01-0001, приказ Минстроя России № 876/пр от 26.12.2019 | Вода | 1339 | 1007 | м3 | м3 | 1 | 0.13 | 2.44 | 0 | 0 | 0 | 0 | 1 | 0 | )*0 | 0 | 2 | 144043145 | 45 | 0 | 0 | 0 | 0 | 0 | 0 | 0 | 0
42 | 144043164 | 144043138 | 130258770 | 1 | 1 | 1 | 3 | 01.7.06.01-0042 | ФССЦ-2001, 01.7.06.01-0042, приказ Минстроя России № 876/пр от 26.12.2019 | Лента эластичная самоклеящаяся для профилей направляющих 50/30000 мм | 1301 | 1003 | м | м | 1 | 126 | 0.6 | 0 | 0 | 0 | 0 | 1 | 0 | )*0 | 0 | 2 | 144043146 | 46 | 0 | 0 | 0 | 0 | 0 | 0 | 0 | 0
42 | 144043165 | 144043138 | 130258794 | 1 | 1 | 1 | 3 | 01.7.06.04-0002 | ФССЦ-2001, 01.7.06.04-0002, приказ Минстроя России № 876/пр от 26.12.2019 | Лента бумажная для повышения трещиностойкости стыков ГКЛ и ГВЛ | 1301 | 1003 | м | м | 1 | 152 | 0.17 | 0 | 0 | 0 | 0 | 1 | 0 | )*0 | 0 | 2 | 144043147 | 47 | 0 | 0 | 0 | 0 | 0 | 0 | 0 | 0
42 | 144043166 | 144043138 | 130258799 | 1 | 1 | 1 | 3 | 01.7.06.04-0007 | ФССЦ-2001, 01.7.06.04-0007, приказ Минстроя России № 876/пр от 26.12.2019 | Лента разделительная для сопряжения потолка из ЛГК со стеной | 1308 | 1003 | 100 м | 100 м | 100 | 1.77 | 173 | 0 | 0 | 0 | 0 | 1 | 0 | )*0 | 0 | 2 | 144043148 | 48 | 0 | 0 | 0 | 0 | 0 | 0 | 0 | 0
42 | 144043167 | 144043138 | 130260956 | 1 | 1 | 1 | 3 | 01.7.15.07-0152 | ФССЦ-2001, 01.7.15.07-0152, приказ Минстроя России № 876/пр от 26.12.2019 | Дюбели с шурупом, размер 6x35 мм | 1425 | 1013 | 100 ШТ | 100 ШТ | 1 | 1.69 | 8 | 0 | 0 | 0 | 0 | 1 | 0 | )*0 | 0 | 2 | 144043149 | 49 | 0 | 0 | 0 | 0 | 0 | 0 | 0 | 0
42 | 144043168 | 144043138 | 130261199 | 1 | 1 | 1 | 3 | 01.7.15.14-0044 | ФССЦ-2001, 01.7.15.14-0044, приказ Минстроя России № 876/пр от 26.12.2019 | Шурупы самонарезающий прокалывающий, для крепления гипсокартонных листов (ГКЛ, ГКЛВ, ГКЛВО) к каркасу из металлических профилей 3,5/25 мм | 1425 | 1013 | 100 ШТ | 100 ШТ | 1 | 13.53 | 2 | 0 | 0 | 0 | 0 | 1 | 0 | )*0 | 0 | 2 | 144043150 | 50 | 0 | 0 | 0 | 0 | 0 | 0 | 0 | 0
42 | 144043169 | 144043138 | 130261200 | 1 | 1 | 1 | 3 | 01.7.15.14-0045 | ФССЦ-2001, 01.7.15.14-0045, приказ Минстроя России № 876/пр от 26.12.2019 | Шурупы самонарезающий прокалывающий, для крепления гипсокартонных листов (ГКЛ, ГКЛВ, ГКЛВО) к каркасу из металлических профилей 3,5/35 мм | 1425 | 1013 | 100 ШТ | 100 ШТ | 1 | 35.33 | 3 | 0 | 0 | 0 | 0 | 1 | 0 | )*0 | 0 | 2 | 144043151 | 51 | 0 | 0 | 0 | 0 | 0 | 0 | 0 | 0
42 | 144043170 | 144043138 | 130274955 | 1 | 1 | 1 | 3 | 07.2.06.03-0112 | ФССЦ-2001, 07.2.06.03-0112, приказ Минстроя России № 876/пр от 26.12.2019 | Профиль направляющий, стальной, оцинкованный, для монтажа гипсовых перегородок и подвесных потолков, длина 3 м, сечение 50x40x0,6 мм | 1301 | 1003 | м | м | 1 | 76 | 6.16 | 0 | 0 | 0 | 0 | 1 | 0 | )*0 | 0 | 2 | 144043152 | 52 | 0 | 0 | 0 | 0 | 0 | 0 | 0 | 0
42 | 144043171 | 144043138 | 130275005 | 1 | 1 | 1 | 3 | 07.2.06.03-0195 | ФССЦ-2001, 07.2.06.03-0195, приказ Минстроя России № 876/пр от 26.12.2019 | Профиль стоечный, стальной, оцинкованный, для монтажа гипсовых перегородок, длина 3 м, сечение 50x50x0,6 мм | 1301 | 1003 | м | м | 1 | 204 | 6.86 | 0 | 0 | 0 | 0 | 1 | 0 | )*0 | 0 | 2 | 144043153 | 53 | 0 | 0 | 0 | 0 | 0 | 0 | 0 | 0
42 | 144043172 | 144043138 | 128865252 | 28876687 | 1 | 1 | 3 | 12.2.03.15 |  | Материалы теплоизоляционные из минеральных волокон | 1327 | 1005 | м2 | м2 | 1 | 103 | 0 | 0 | 0 | 0 | 0 | 0 | 0 | )*0 | 0 | 3 | -1 |  | 0 | 0 | 0 | 0 | 0 | 0 | 0 | 0
42 | 144043173 | 144043138 | 130288591 | 1 | 1 | 1 | 3 | 14.4.01.02-0012 | ФССЦ-2001, 14.4.01.02-0012, приказ Минстроя России № 876/пр от 26.12.2019 | Грунтовка укрепляющая, глубокого проникновения, быстросохнущая, паропроницаемая | 1346 | 1009 | кг | кг | 1 | 20 | 13.08 | 0 | 0 | 0 | 0 | 1 | 0 | )*0 | 0 | 2 | 144043154 | 54 | 0 | 0 | 0 | 0 | 0 | 0 | 0 | 0
42 | 144043174 | 144043138 | 130289780 | 1 | 1 | 1 | 3 | 14.5.11.03-0001 | ФССЦ-2001, 14.5.11.03-0001, приказ Минстроя России № 876/пр от 26.12.2019 | Смесь сухая шпатлевочная на основе высокопрочного гипса с полимерными добавками, крупность заполнителя не более 0,15 мм, прочность на изгиб 2,7 МПа | 1346 | 1009 | кг | кг | 1 | 21 | 7.46 | 0 | 0 | 0 | 0 | 1 | 0 | )*0 | 0 | 2 | 144043155 | 55 | 0 | 0 | 0 | 0 | 0 | 0 | 0 | 0
42 | 144043175 | 144043138 | 130289783 | 1 | 1 | 1 | 3 | 14.5.11.03-0004 | ФССЦ-2001, 14.5.11.03-0004, приказ Минстроя России № 876/пр от 26.12.2019 | Смесь сухая шпатлевочная на основе гипса, универсальная с полимерными добавками, крупность заполнителя не более 0,2 мм, прочность на изгиб не менее 1,0 МПа | 1346 | 1009 | кг | кг | 1 | 149 | 2.7 | 0 | 0 | 0 | 0 | 1 | 0 | )*0 | 0 | 2 | 144043156 | 56 | 0 | 0 | 0 | 0 | 0 | 0 | 0 | 0
44 | 144043200 | 144043177 | 128862283 | 28876687 | 1 | 1 | 1 | 1-100-35 |  | Рабочий среднего разряда 3.5 | 1191 | 1013 | чел.-ч. | чел.-ч. | 1 | 97 | 0 | 0 | 0 | 9.07 | 0 | 1 | 1 | )*0,7 | 67.9 | 2 | 144043178 | 58 | 0 | 0 | 0 | 0 | 0 | 0 | 0 | 0
44 | 144043201 | 144043177 | 128862608 | 28876687 | 1 | 1 | 1 | 4-100-00 |  | Затраты труда машинистов | 1191 | 1013 | чел.-ч. | чел.-ч. | 1 | 0.38 | 0 | 0 | 0 | 0 | 0 | 1 | 2 | )*0,7 | 0.266 | 2 | 144043179 | 59 | 0 | 0 | 0 | 0 | 0 | 0 | 0 | 0
44 | 144043202 | 144043177 | 130404404 | 1 | 1 | 1 | 2 | 91.05.05-015 | ФСЭМ-2001, 91.05.05-015 , приказ Минстроя России № 876/пр от 26.12.2019 | Краны на автомобильном ходу, грузоподъемность 16 т | 1368 | 1011 | маш.-ч | маш.-ч | 1 | 0.19 | 0 | 115.4 | 13.5 | 0 | 0 | 1 | 0 | )*0,7 | 0.133 | 2 | 144043180 | 60 | 0 | 0 | 0 | 0 | 0 | 0 | 0 | 0
44 | 144043203 | 144043177 | 130405149 | 1 | 1 | 1 | 2 | 91.14.02-001 | ФСЭМ-2001, 91.14.02-001 , приказ Минстроя России № 876/пр от 26.12.2019 | Автомобили бортовые, грузоподъемность до 5 т | 1368 | 1011 | маш.-ч | маш.-ч | 1 | 0.19 | 0 | 65.71 | 11.6 | 0 | 0 | 1 | 0 | )*0,7 | 0.133 | 2 | 144043181 | 61 | 0 | 0 | 0 | 0 | 0 | 0 | 0 | 0
44 | 144043204 | 144043177 | 130405710 | 1 | 1 | 1 | 2 | 91.21.12-004 | ФСЭМ-2001, 91.21.12-004 , приказ Минстроя России № 876/пр от 26.12.2019 | Ножницы электрические | 1368 | 1011 | маш.-ч | маш.-ч | 1 | 0.32 | 0 | 33.59 | 0 | 0 | 0 | 1 | 0 | )*0,7 | 0.224 | 2 | 144043182 | 62 | 0 | 0 | 0 | 0 | 0 | 0 | 0 | 0
44 | 144043205 | 144043177 | 128865111 | 28876687 | 1 | 1 | 3 | 01.6.01.02 |  | Листы гипсокартонные | 1327 | 1005 | м2 | м2 | 1 | 111 | 0 | 0 | 0 | 0 | 0 | 0 | 0 | )*0 | 0 | 3 | -1 |  | 0 | 0 | 0 | 0 | 0 | 0 | 0 | 0
44 | 144043206 | 144043177 | 130258534 | 1 | 1 | 1 | 3 | 01.7.03.01-0001 | ФССЦ-2001, 01.7.03.01-0001, приказ Минстроя России № 876/пр от 26.12.2019 | Вода | 1339 | 1007 | м3 | м3 | 1 | 0.036 | 2.44 | 0 | 0 | 0 | 0 | 1 | 0 | )*0 | 0 | 2 | 144043183 | 63 | 0 | 0 | 0 | 0 | 0 | 0 | 0 | 0
44 | 144043207 | 144043177 | 130258769 | 1 | 1 | 1 | 3 | 01.7.06.01-0041 | ФССЦ-2001, 01.7.06.01-0041, приказ Минстроя России № 876/пр от 26.12.2019 | Лента эластичная самоклеящаяся для профилей направляющих 30/30000 мм | 1301 | 1003 | м | м | 1 | 135 | 0.37 | 0 | 0 | 0 | 0 | 1 | 0 | )*0 | 0 | 2 | 144043184 | 64 | 0 | 0 | 0 | 0 | 0 | 0 | 0 | 0
44 | 144043208 | 144043177 | 130258794 | 1 | 1 | 1 | 3 | 01.7.06.04-0002 | ФССЦ-2001, 01.7.06.04-0002, приказ Минстроя России № 876/пр от 26.12.2019 | Лента бумажная для повышения трещиностойкости стыков ГКЛ и ГВЛ | 1301 | 1003 | м | м | 1 | 68 | 0.17 | 0 | 0 | 0 | 0 | 1 | 0 | )*0 | 0 | 2 | 144043185 | 65 | 0 | 0 | 0 | 0 | 0 | 0 | 0 | 0
44 | 144043209 | 144043177 | 130258799 | 1 | 1 | 1 | 3 | 01.7.06.04-0007 | ФССЦ-2001, 01.7.06.04-0007, приказ Минстроя России № 876/пр от 26.12.2019 | Лента разделительная для сопряжения потолка из ЛГК со стеной | 1308 | 1003 | 100 м | 100 м | 100 | 1.35 | 173 | 0 | 0 | 0 | 0 | 1 | 0 | )*0 | 0 | 2 | 144043186 | 66 | 0 | 0 | 0 | 0 | 0 | 0 | 0 | 0
44 | 144043210 | 144043177 | 130260912 | 1 | 1 | 1 | 3 | 01.7.15.07-0082 | ФССЦ-2001, 01.7.15.07-0082, приказ Минстроя России № 876/пр от 26.12.2019 | Дюбель-гвозди, размер 6x39 мм | 1425 | 1013 | 100 ШТ | 100 ШТ | 1 | 0.81 | 70 | 0 | 0 | 0 | 0 | 1 | 0 | )*0 | 0 | 2 | 144043187 | 67 | 0 | 0 | 0 | 0 | 0 | 0 | 0 | 0
44 | 144043211 | 144043177 | 130260956 | 1 | 1 | 1 | 3 | 01.7.15.07-0152 | ФССЦ-2001, 01.7.15.07-0152, приказ Минстроя России № 876/пр от 26.12.2019 | Дюбели с шурупом, размер 6x35 мм | 1425 | 1013 | 100 ШТ | 100 ШТ | 1 | 3.22 | 8 | 0 | 0 | 0 | 0 | 1 | 0 | )*0 | 0 | 2 | 144043188 | 68 | 0 | 0 | 0 | 0 | 0 | 0 | 0 | 0
44 | 144043212 | 144043177 | 130261197 | 1 | 1 | 1 | 3 | 01.7.15.14-0042 | ФССЦ-2001, 01.7.15.14-0042, приказ Минстроя России № 876/пр от 26.12.2019 | Шурупы самонарезающий прокалывающий, для крепления металлических профилей или листовых деталей 3,5/9,5 мм | 1425 | 1013 | 100 ШТ | 100 ШТ | 1 | 3.68 | 2 | 0 | 0 | 0 | 0 | 1 | 0 | )*0 | 0 | 2 | 144043189 | 69 | 0 | 0 | 0 | 0 | 0 | 0 | 0 | 0
44 | 144043213 | 144043177 | 130261199 | 1 | 1 | 1 | 3 | 01.7.15.14-0044 | ФССЦ-2001, 01.7.15.14-0044, приказ Минстроя России № 876/пр от 26.12.2019 | Шурупы самонарезающий прокалывающий, для крепления гипсокартонных листов (ГКЛ, ГКЛВ, ГКЛВО) к каркасу из металлических профилей 3,5/25 мм | 1425 | 1013 | 100 ШТ | 100 ШТ | 1 | 22.21 | 2 | 0 | 0 | 0 | 0 | 1 | 0 | )*0 | 0 | 2 | 144043190 | 70 | 0 | 0 | 0 | 0 | 0 | 0 | 0 | 0
44 | 144043214 | 144043177 | 130274962 | 1 | 1 | 1 | 3 | 07.2.06.03-0119 | ФССЦ-2001, 07.2.06.03-0119, приказ Минстроя России № 876/пр от 26.12.2019 | Профиль направляющий, стальной, оцинкованный, для монтажа гипсовых перегородок и подвесных потолков, длина 3 м, сечение 28x27x0,6 мм | 1301 | 1003 | м | м | 1 | 136 | 4 | 0 | 0 | 0 | 0 | 1 | 0 | )*0 | 0 | 2 | 144043191 | 71 | 0 | 0 | 0 | 0 | 0 | 0 | 0 | 0
44 | 144043215 | 144043177 | 130274980 | 1 | 1 | 1 | 3 | 07.2.06.03-0155 | ФССЦ-2001, 07.2.06.03-0155, приказ Минстроя России № 876/пр от 26.12.2019 | Профиль направляющий, стальной, оцинкованный, для монтажа гипсовых перегородок и подвесных потолков, длина 3 м, сечение 60x27x0,6 мм | 1301 | 1003 | м | м | 1 | 306 | 5.5 | 0 | 0 | 0 | 0 | 1 | 0 | )*0 | 0 | 2 | 144043192 | 72 | 0 | 0 | 0 | 0 | 0 | 0 | 0 | 0
44 | 144043216 | 144043177 | 128865123 | 28876687 | 1 | 1 | 3 | 07.2.06.04 |  | Тяга подвесов | 1371 | 1013 | ШТ | ШТ | 1 | 81 | 0 | 0 | 0 | 0 | 0 | 0 | 0 | )*0 | 0 | 3 | -1 |  | 0 | 0 | 0 | 0 | 0 | 0 | 0 | 0
44 | 144043217 | 144043177 | 130275054 | 1 | 1 | 1 | 3 | 07.2.06.04-0078 | ФССЦ-2001, 07.2.06.04-0078, приказ Минстроя России № 876/пр от 26.12.2019 | Подвес профиля стальной, оцинкованный с зажимом пружинный анкерный, для крепления профилей сечение 60x27 мм | 1425 | 1013 | 100 ШТ | 100 ШТ | 1 | 0.81 | 125 | 0 | 0 | 0 | 0 | 1 | 0 | )*0 | 0 | 2 | 144043193 | 73 | 0 | 0 | 0 | 0 | 0 | 0 | 0 | 0
44 | 144043218 | 144043177 | 130275078 | 1 | 1 | 1 | 3 | 07.2.06.05-0001 | ФССЦ-2001, 07.2.06.05-0001, приказ Минстроя России № 876/пр от 26.12.2019 | Удлинитель стальной, оцинкованный к профилю 60x27 мм, для соединения потолочных профилей, сечение 110x58x25x0,6 мм | 1425 | 1013 | 100 ШТ | 100 ШТ | 1 | 0.81 | 59 | 0 | 0 | 0 | 0 | 1 | 0 | )*0 | 0 | 2 | 144043194 | 74 | 0 | 0 | 0 | 0 | 0 | 0 | 0 | 0
44 | 144043219 | 144043177 | 130275085 | 1 | 1 | 1 | 3 | 07.2.06.05-0017 | ФССЦ-2001, 07.2.06.05-0017, приказ Минстроя России № 876/пр от 26.12.2019 | Соединитель профиля одноуровневый потолочный | 1425 | 1013 | 100 ШТ | 100 ШТ | 1 | 1.83 | 160 | 0 | 0 | 0 | 0 | 1 | 0 | )*0 | 0 | 2 | 144043195 | 75 | 0 | 0 | 0 | 0 | 0 | 0 | 0 | 0
44 | 144043220 | 144043177 | 130288591 | 1 | 1 | 1 | 3 | 14.4.01.02-0012 | ФССЦ-2001, 14.4.01.02-0012, приказ Минстроя России № 876/пр от 26.12.2019 | Грунтовка укрепляющая, глубокого проникновения, быстросохнущая, паропроницаемая | 1346 | 1009 | кг | кг | 1 | 10 | 13.08 | 0 | 0 | 0 | 0 | 1 | 0 | )*0 | 0 | 2 | 144043196 | 76 | 0 | 0 | 0 | 0 | 0 | 0 | 0 | 0
44 | 144043221 | 144043177 | 130289780 | 1 | 1 | 1 | 3 | 14.5.11.03-0001 | ФССЦ-2001, 14.5.11.03-0001, приказ Минстроя России № 876/пр от 26.12.2019 | Смесь сухая шпатлевочная на основе высокопрочного гипса с полимерными добавками, крупность заполнителя не более 0,15 мм, прочность на изгиб 2,7 МПа | 1346 | 1009 | кг | кг | 1 | 4 | 7.46 | 0 | 0 | 0 | 0 | 1 | 0 | )*0 | 0 | 2 | 144043197 | 77 | 0 | 0 | 0 | 0 | 0 | 0 | 0 | 0
44 | 144043222 | 144043177 | 130289783 | 1 | 1 | 1 | 3 | 14.5.11.03-0004 | ФССЦ-2001, 14.5.11.03-0004, приказ Минстроя России № 876/пр от 26.12.2019 | Смесь сухая шпатлевочная на основе гипса, универсальная с полимерными добавками, крупность заполнителя не более 0,2 мм, прочность на изгиб не менее 1,0 МПа | 1346 | 1009 | кг | кг | 1 | 42 | 2.7 | 0 | 0 | 0 | 0 | 1 | 0 | )*0 | 0 | 2 | 144043198 | 78 | 0 | 0 | 0 | 0 | 0 | 0 | 0 | 0
46 | 144043234 | 144043224 | 128862259 | 28876687 | 1 | 1 | 1 | 1-100-31 |  | Рабочий среднего разряда 3.1 | 1191 | 1013 | чел.-ч. | чел.-ч. | 1 | 36.3 | 0 | 0 | 0 | 8.64 | 0 | 1 | 1 | )*0,8 | 29.04 | 2 | 144043225 | 80 | 0 | 0 | 0 | 0 | 0 | 0 | 0 | 0
46 | 144043235 | 144043224 | 128862608 | 28876687 | 1 | 1 | 1 | 4-100-00 |  | Затраты труда машинистов | 1191 | 1013 | чел.-ч. | чел.-ч. | 1 | 0.56 | 0 | 0 | 0 | 0 | 0 | 1 | 2 | )*0,8 | 0.448 | 2 | 144043226 | 81 | 0 | 0 | 0 | 0 | 0 | 0 | 0 | 0
46 | 144043236 | 144043224 | 130405149 | 1 | 1 | 1 | 2 | 91.14.02-001 | ФСЭМ-2001, 91.14.02-001 , приказ Минстроя России № 876/пр от 26.12.2019 | Автомобили бортовые, грузоподъемность до 5 т | 1368 | 1011 | маш.-ч | маш.-ч | 1 | 0.56 | 0 | 65.71 | 11.6 | 0 | 0 | 1 | 0 | )*0,8 | 0.448 | 2 | 144043227 | 82 | 0 | 0 | 0 | 0 | 0 | 0 | 0 | 0
46 | 144043237 | 144043224 | 130260850 | 1 | 1 | 1 | 3 | 01.7.15.06-0123 | ФССЦ-2001, 01.7.15.06-0123, приказ Минстроя России № 876/пр от 26.12.2019 | Гвозди строительные с плоской головкой, размер 1,8x60 мм | 1348 | 1009 | т | т | 1000 | 0.00725 | 8475 | 0 | 0 | 0 | 0 | 1 | 0 | )*0 | 0 | 2 | 144043228 | 83 | 0 | 0 | 0 | 0 | 0 | 0 | 0 | 0
46 | 144043238 | 144043224 | 130260865 | 1 | 1 | 1 | 3 | 01.7.15.06-0146 | ФССЦ-2001, 01.7.15.06-0146, приказ Минстроя России № 876/пр от 26.12.2019 | Гвозди толевые круглые, размер 3,0x40 мм | 1348 | 1009 | т | т | 1000 | 0.0022 | 8475 | 0 | 0 | 0 | 0 | 1 | 0 | )*0 | 0 | 2 | 144043229 | 84 | 0 | 0 | 0 | 0 | 0 | 0 | 0 | 0
46 | 144043239 | 144043224 | 130280844 | 1 | 1 | 1 | 3 | 11.1.01.12-0007 | ФССЦ-2001, 11.1.01.12-0007, приказ Минстроя России № 876/пр от 26.12.2019 | Доска обшивочная "Вагонка", тип 0-1, 0-2, 0-3, наружная и внутренняя из древесины, толщина 13 мм, ширина без гребня 70-90 мм | 1339 | 1007 | м3 | м3 | 1 | 1.43 | 1784 | 0 | 0 | 0 | 0 | 1 | 0 | )*0 | 0 | 2 | 144043230 | 85 | 0 | 0 | 0 | 0 | 0 | 0 | 0 | 0
46 | 144043240 | 144043224 | 130281320 | 1 | 1 | 1 | 3 | 11.1.03.06-0086 | ФССЦ-2001, 11.1.03.06-0086, приказ Минстроя России № 876/пр от 26.12.2019 | Доска обрезная, хвойных пород, ширина 75-150 мм, толщина 25 мм, длина 4-6,5 м, сорт II | 1339 | 1007 | м3 | м3 | 1 | 0.14 | 1375 | 0 | 0 | 0 | 0 | 1 | 0 | )*0 | 0 | 2 | 144043231 | 86 | 0 | 0 | 0 | 0 | 0 | 0 | 0 | 0
46 | 144043241 | 144043224 | 130283692 | 1 | 1 | 1 | 3 | 12.1.02.12-0004 | ФССЦ-2001, 12.1.02.12-0004, приказ Минстроя России № 876/пр от 26.12.2019 | Пергамин кровельный П-350 | 1327 | 1005 | м2 | м2 | 1 | 105 | 3.25 | 0 | 0 | 0 | 0 | 1 | 0 | )*0 | 0 | 2 | 144043232 | 87 | 0 | 0 | 0 | 0 | 0 | 0 | 0 | 0
48 | 144043246 | 144043243 | 128862183 | 28876687 | 1 | 1 | 1 | 1-100-19 |  | Рабочий среднего разряда 1.9 | 1191 | 1013 | чел.-ч. | чел.-ч. | 1 | 14.7 | 0 | 0 | 0 | 7.74 | 0 | 1 | 1 |  | 14.7 | 2 | 144043244 | 89 | 0 | 0 | 0 | 0 | 0 | 0 | 0 | 0
48 | 144043247 | 144043243 | 128862661 | 28876687 | 1 | 1 | 3 | 999-9900 |  | Строительный мусор | 1348 | 1009 | т | т | 1000 | 0.7 | 0 | 0 | 0 | 0 | 0 | 0 | 0 |  | 0.7 | 2 | 144043245 | 90 | 0 | 0 | 0 | 0 | 0 | 0 | 0 | 0
50 | 144043256 | 144043249 | 128862221 | 28876687 | 1 | 1 | 1 | 1-100-25 |  | Рабочий среднего разряда 2.5 | 1191 | 1013 | чел.-ч. | чел.-ч. | 1 | 128.73 | 0 | 0 | 0 | 8.17 | 0 | 1 | 1 |  | 128.73 | 2 | 144043250 | 91 | 0 | 0 | 0 | 0 | 0 | 0 | 0 | 0
50 | 144043257 | 144043249 | 128862608 | 28876687 | 1 | 1 | 1 | 4-100-00 |  | Затраты труда машинистов | 1191 | 1013 | чел.-ч. | чел.-ч. | 1 | 0.7 | 0 | 0 | 0 | 0 | 0 | 1 | 2 |  | 0.7 | 2 | 144043251 | 92 | 0 | 0 | 0 | 0 | 0 | 0 | 0 | 0
50 | 144043258 | 144043249 | 130404565 | 1 | 1 | 1 | 2 | 91.06.06-048 | ФСЭМ-2001, 91.06.06-048 , приказ Минстроя России № 876/пр от 26.12.2019 | Подъемники одномачтовые, грузоподъемность до 500 кг, высота подъема 45 м | 1368 | 1011 | маш.-ч | маш.-ч | 1 | 0.7 | 0 | 31.26 | 13.5 | 0 | 0 | 1 | 0 |  | 0.7 | 2 | 144043252 | 93 | 0 | 0 | 0 | 0 | 0 | 0 | 0 | 0
50 | 144043259 | 144043249 | 130405346 | 1 | 1 | 1 | 2 | 91.18.01-508 | ФСЭМ-2001, 91.18.01-508 , приказ Минстроя России № 876/пр от 26.12.2019 | Компрессоры передвижные с электродвигателем, производительность до 5,0 м3/мин | 1368 | 1011 | маш.-ч | маш.-ч | 1 | 1.45 | 0 | 48.81 | 0 | 0 | 0 | 1 | 0 |  | 1.45 | 2 | 144043253 | 94 | 0 | 0 | 0 | 0 | 0 | 0 | 0 | 0
50 | 144043260 | 144043249 | 130405700 | 1 | 1 | 1 | 2 | 91.21.10-003 | ФСЭМ-2001, 91.21.10-003 , приказ Минстроя России № 876/пр от 26.12.2019 | Молотки при работе от передвижных компрессорных станций отбойные пневматические | 1368 | 1011 | маш.-ч | маш.-ч | 1 | 2.89 | 0 | 1.53 | 0 | 0 | 0 | 1 | 0 |  | 2.89 | 2 | 144043254 | 95 | 0 | 0 | 0 | 0 | 0 | 0 | 0 | 0
50 | 144043261 | 144043249 | 128862661 | 28876687 | 1 | 1 | 3 | 999-9900 |  | Строительный мусор | 1348 | 1009 | т | т | 1000 | 10.66 | 0 | 0 | 0 | 0 | 0 | 0 | 0 |  | 10.66 | 2 | 144043255 | 96 | 0 | 0 | 0 | 0 | 0 | 0 | 0 | 0
52 | 144043268 | 144043263 | 128862205 | 28876687 | 1 | 1 | 1 | 1-100-23 |  | Рабочий среднего разряда 2.3 | 1191 | 1013 | чел.-ч. | чел.-ч. | 1 | 46.11 | 0 | 0 | 0 | 8.02 | 0 | 1 | 1 |  | 46.11 | 2 | 144043264 | 97 | 0 | 0 | 0 | 0 | 0 | 0 | 0 | 0
52 | 144043269 | 144043263 | 128862608 | 28876687 | 1 | 1 | 1 | 4-100-00 |  | Затраты труда машинистов | 1191 | 1013 | чел.-ч. | чел.-ч. | 1 | 0.93 | 0 | 0 | 0 | 0 | 0 | 1 | 2 |  | 0.93 | 2 | 144043265 | 98 | 0 | 0 | 0 | 0 | 0 | 0 | 0 | 0
52 | 144043270 | 144043263 | 130404565 | 1 | 1 | 1 | 2 | 91.06.06-048 | ФСЭМ-2001, 91.06.06-048 , приказ Минстроя России № 876/пр от 26.12.2019 | Подъемники одномачтовые, грузоподъемность до 500 кг, высота подъема 45 м | 1368 | 1011 | маш.-ч | маш.-ч | 1 | 0.93 | 0 | 31.26 | 13.5 | 0 | 0 | 1 | 0 |  | 0.93 | 2 | 144043266 | 99 | 0 | 0 | 0 | 0 | 0 | 0 | 0 | 0
52 | 144043271 | 144043263 | 128862661 | 28876687 | 1 | 1 | 3 | 999-9900 |  | Строительный мусор | 1348 | 1009 | т | т | 1000 | 3.42 | 0 | 0 | 0 | 0 | 0 | 0 | 0 |  | 3.42 | 2 | 144043267 | 100 | 0 | 0 | 0 | 0 | 0 | 0 | 0 | 0
54 | 144043286 | 144043273 | 128862296 | 28876687 | 1 | 1 | 1 | 1-100-39 |  | Рабочий среднего разряда 3.9 | 1191 | 1013 | чел.-ч. | чел.-ч. | 1 | 96.95 | 0 | 0 | 0 | 9.51 | 0 | 1 | 1 | )*0,4 | 38.78 | 2 | 144043274 | 101 | 0 | 0 | 0 | 0 | 0 | 0 | 0 | 0
54 | 144043287 | 144043273 | 128862608 | 28876687 | 1 | 1 | 1 | 4-100-00 |  | Затраты труда машинистов | 1191 | 1013 | чел.-ч. | чел.-ч. | 1 | 0.01 | 0 | 0 | 0 | 0 | 0 | 1 | 2 | )*0,4 | 0.004 | 2 | 144043275 | 102 | 0 | 0 | 0 | 0 | 0 | 0 | 0 | 0
54 | 144043288 | 144043273 | 130404355 | 1 | 1 | 1 | 2 | 91.05.01-016 | ФСЭМ-2001, 91.05.01-016 , приказ Минстроя России № 876/пр от 26.12.2019 | Краны башенные, грузоподъемность 5 т | 1368 | 1011 | маш.-ч | маш.-ч | 1 | 0.003 | 0 | 83.43 | 13.5 | 0 | 0 | 1 | 0 | )*0,4 | 0.0012 | 2 | 144043276 | 103 | 0 | 0 | 0 | 0 | 0 | 0 | 0 | 0
54 | 144043289 | 144043273 | 130404404 | 1 | 1 | 1 | 2 | 91.05.05-015 | ФСЭМ-2001, 91.05.05-015 , приказ Минстроя России № 876/пр от 26.12.2019 | Краны на автомобильном ходу, грузоподъемность 16 т | 1368 | 1011 | маш.-ч | маш.-ч | 1 | 0.004 | 0 | 115.4 | 13.5 | 0 | 0 | 1 | 0 | )*0,4 | 0.0016 | 2 | 144043277 | 104 | 0 | 0 | 0 | 0 | 0 | 0 | 0 | 0
54 | 144043290 | 144043273 | 130405006 | 1 | 1 | 1 | 2 | 91.10.09-011 | ФСЭМ-2001, 91.10.09-011 , приказ Минстроя России № 876/пр от 26.12.2019 | Установки для гидравлических испытаний трубопроводов, давление нагнетания низкое 0,1 МПа (1 кгс/см2), высокое 10 МПа (100 кгс/см2) | 1368 | 1011 | маш.-ч | маш.-ч | 1 | 1.27 | 0 | 29.67 | 0 | 0 | 0 | 1 | 0 | )*0,4 | 0.508 | 2 | 144043278 | 105 | 0 | 0 | 0 | 0 | 0 | 0 | 0 | 0
54 | 144043291 | 144043273 | 130405272 | 1 | 1 | 1 | 2 | 91.17.04-043 | ФСЭМ-2001, 91.17.04-043 , приказ Минстроя России № 876/пр от 26.12.2019 | Аппараты для полуавтоматической сварки полиэтиленовых труб "встык" | 1368 | 1011 | маш.-ч | маш.-ч | 1 | 16.38 | 0 | 26.25 | 0 | 0 | 0 | 1 | 0 | )*0,4 | 6.552 | 2 | 144043279 | 106 | 0 | 0 | 0 | 0 | 0 | 0 | 0 | 0
54 | 144043292 | 144043273 | 130258534 | 1 | 1 | 1 | 3 | 01.7.03.01-0001 | ФССЦ-2001, 01.7.03.01-0001, приказ Минстроя России № 876/пр от 26.12.2019 | Вода | 1339 | 1007 | м3 | м3 | 1 | 0.144 | 2.44 | 0 | 0 | 0 | 0 | 1 | 0 | )*0 | 0 | 2 | 144043280 | 107 | 0 | 0 | 0 | 0 | 0 | 0 | 0 | 0
54 | 144043293 | 144043273 | 130260768 | 1 | 1 | 1 | 3 | 01.7.15.04-0027 | ФССЦ-2001, 01.7.15.04-0027, приказ Минстроя России № 876/пр от 26.12.2019 | Винты с полукруглой головкой, размер 5,0x40 мм | 1348 | 1009 | т | т | 1000 | 0.0009 | 13186.74 | 0 | 0 | 0 | 0 | 1 | 0 | )*0 | 0 | 2 | 144043281 | 108 | 0 | 0 | 0 | 0 | 0 | 0 | 0 | 0
54 | 144043294 | 144043273 | 130260882 | 1 | 1 | 1 | 3 | 01.7.15.07-0022 | ФССЦ-2001, 01.7.15.07-0022, приказ Минстроя России № 876/пр от 26.12.2019 | Дюбели распорные полиэтиленовые, размер 6x40 мм | 1407 | 1013 | 1000 ШТ | 1000 ШТ | 1 | 0.143 | 180 | 0 | 0 | 0 | 0 | 1 | 0 | )*0 | 0 | 2 | 144043282 | 109 | 0 | 0 | 0 | 0 | 0 | 0 | 0 | 0
54 | 144043295 | 144043273 | 130262823 | 1 | 1 | 1 | 3 | 03.1.02.03-0015 | ФССЦ-2001, 03.1.02.03-0015, приказ Минстроя России № 876/пр от 26.12.2019 | Известь строительная негашеная хлорная, марка А | 1346 | 1009 | кг | кг | 1 | 0.0016 | 2.15 | 0 | 0 | 0 | 0 | 1 | 0 | )*0 | 0 | 2 | 144043283 | 110 | 0 | 0 | 0 | 0 | 0 | 0 | 0 | 0
54 | 144043296 | 144043273 | 128864465 | 28876687 | 1 | 1 | 3 | 18.1.09.06 |  | Арматура муфтовая | 1348 | 1009 | т | т | 1000 | 0 | 0 | 0 | 0 | 0 | 1 | 0 | 0 | )*0 | 0 | 3 | -1 |  | 0 | 0 | 0 | 0 | 0 | 0 | 0 | 0
54 | 144043297 | 144043273 | 130316667 | 1 | 1 | 1 | 3 | 24.1.02.01-0113 | ФССЦ-2001, 24.1.02.01-0113, приказ Минстроя России № 876/пр от 26.12.2019 | Хомуты для крепления труб | 1371 | 1013 | ШТ | ШТ | 1 | 143 | 8.09 | 0 | 0 | 0 | 0 | 1 | 0 | )*0 | 0 | 2 | 144043284 | 111 | 0 | 0 | 0 | 0 | 0 | 0 | 0 | 0
54 | 144043298 | 144043273 | 128864392 | 28876687 | 1 | 1 | 3 | 24.3.02.05 |  | Трубы напорные из полипропилена | 1301 | 1003 | м | м | 1 | 100.5 | 0 | 0 | 0 | 0 | 0 | 0 | 0 | )*0 | 0 | 3 | -1 |  | 0 | 0 | 0 | 0 | 0 | 0 | 0 | 0
54 | 144043299 | 144043273 | 128864407 | 28876687 | 1 | 1 | 3 | 24.3.05.19 |  | Фасонные и соединительные части | 1371 | 1013 | ШТ | ШТ | 1 | 0 | 0 | 0 | 0 | 0 | 1 | 0 | 0 | )*0 | 0 | 3 | -1 |  | 0 | 0 | 0 | 0 | 0 | 0 | 0 | 0
56 | 144043311 | 144043301 | 128862293 | 28876687 | 1 | 1 | 1 | 1-100-38 |  | Рабочий среднего разряда 3.8 | 1191 | 1013 | чел.-ч. | чел.-ч. | 1 | 55.83 | 0 | 0 | 0 | 9.4 | 0 | 1 | 1 | )*0,4 | 22.332 | 2 | 144043302 | 113 | 0 | 0 | 0 | 0 | 0 | 0 | 0 | 0
56 | 144043312 | 144043301 | 128862608 | 28876687 | 1 | 1 | 1 | 4-100-00 |  | Затраты труда машинистов | 1191 | 1013 | чел.-ч. | чел.-ч. | 1 | 0.46 | 0 | 0 | 0 | 0 | 0 | 1 | 2 | )*0,4 | 0.184 | 2 | 144043303 | 114 | 0 | 0 | 0 | 0 | 0 | 0 | 0 | 0
56 | 144043313 | 144043301 | 130404356 | 1 | 1 | 1 | 2 | 91.05.01-017 | ФСЭМ-2001, 91.05.01-017 , приказ Минстроя России № 876/пр от 26.12.2019 | Краны башенные, грузоподъемность 8 т | 1368 | 1011 | маш.-ч | маш.-ч | 1 | 0.1 | 0 | 86.4 | 13.5 | 0 | 0 | 1 | 0 | )*0,4 | 0.04 | 2 | 144043304 | 115 | 0 | 0 | 0 | 0 | 0 | 0 | 0 | 0
56 | 144043314 | 144043301 | 130404404 | 1 | 1 | 1 | 2 | 91.05.05-015 | ФСЭМ-2001, 91.05.05-015 , приказ Минстроя России № 876/пр от 26.12.2019 | Краны на автомобильном ходу, грузоподъемность 16 т | 1368 | 1011 | маш.-ч | маш.-ч | 1 | 0.18 | 0 | 115.4 | 13.5 | 0 | 0 | 1 | 0 | )*0,4 | 0.072 | 2 | 144043305 | 116 | 0 | 0 | 0 | 0 | 0 | 0 | 0 | 0
56 | 144043315 | 144043301 | 130405149 | 1 | 1 | 1 | 2 | 91.14.02-001 | ФСЭМ-2001, 91.14.02-001 , приказ Минстроя России № 876/пр от 26.12.2019 | Автомобили бортовые, грузоподъемность до 5 т | 1368 | 1011 | маш.-ч | маш.-ч | 1 | 0.18 | 0 | 65.71 | 11.6 | 0 | 0 | 1 | 0 | )*0,4 | 0.072 | 2 | 144043306 | 117 | 0 | 0 | 0 | 0 | 0 | 0 | 0 | 0
56 | 144043316 | 144043301 | 130258534 | 1 | 1 | 1 | 3 | 01.7.03.01-0001 | ФССЦ-2001, 01.7.03.01-0001, приказ Минстроя России № 876/пр от 26.12.2019 | Вода | 1339 | 1007 | м3 | м3 | 1 | 0.786 | 2.44 | 0 | 0 | 0 | 0 | 1 | 0 | )*0 | 0 | 2 | 144043307 | 118 | 0 | 0 | 0 | 0 | 0 | 0 | 0 | 0
56 | 144043317 | 144043301 | 130260734 | 1 | 1 | 1 | 3 | 01.7.15.03-0014 | ФССЦ-2001, 01.7.15.03-0014, приказ Минстроя России № 876/пр от 26.12.2019 | Болты с гайками и шайбами для санитарно-технических работ, диаметр 16 мм | 1348 | 1009 | т | т | 1000 | 0.00266 | 14830 | 0 | 0 | 0 | 0 | 1 | 0 | )*0 | 0 | 2 | 144043308 | 119 | 0 | 0 | 0 | 0 | 0 | 0 | 0 | 0
56 | 144043318 | 144043301 | 130261611 | 1 | 1 | 1 | 3 | 01.7.19.02-0052 | ФССЦ-2001, 01.7.19.02-0052, приказ Минстроя России № 876/пр от 26.12.2019 | Кольца резиновые уплотнительные для полипропиленовых труб, диаметр 110 мм | 1425 | 1013 | 100 ШТ | 100 ШТ | 1 | 0.12 | 141 | 0 | 0 | 0 | 0 | 1 | 0 | )*0 | 0 | 2 | 144043309 | 120 | 0 | 0 | 0 | 0 | 0 | 0 | 0 | 0
56 | 144043319 | 144043301 | 128866528 | 28876687 | 1 | 1 | 3 | 18.1.02.01 |  | Задвижки | 1371 | 1013 | ШТ | ШТ | 1 | 0 | 0 | 0 | 0 | 0 | 1 | 0 | 0 | )*0 | 0 | 3 | -1 |  | 0 | 0 | 0 | 0 | 0 | 0 | 0 | 0
56 | 144043320 | 144043301 | 128864483 | 28876687 | 1 | 1 | 3 | 23.1.02.07 |  | Крепления | 1346 | 1009 | кг | кг | 1 | 0 | 0 | 0 | 0 | 0 | 1 | 0 | 0 | )*0 | 0 | 3 | -1 |  | 0 | 0 | 0 | 0 | 0 | 0 | 0 | 0
56 | 144043321 | 144043301 | 128864395 | 28876687 | 1 | 1 | 3 | 24.3.02.02 |  | Трубы безнапорные канализационные из полипропилена | 1301 | 1003 | м | м | 1 | 99.8 | 0 | 0 | 0 | 0 | 0 | 0 | 0 | )*0 | 0 | 3 | -1 |  | 0 | 0 | 0 | 0 | 0 | 0 | 0 | 0
56 | 144043322 | 144043301 | 128864407 | 28876687 | 1 | 1 | 3 | 24.3.05.19 |  | Фасонные и соединительные части к полипропиленовым трубам | 1371 | 1013 | ШТ | ШТ | 1 | 0 | 0 | 0 | 0 | 0 | 1 | 0 | 0 | )*0 | 0 | 3 | -1 |  | 0 | 0 | 0 | 0 | 0 | 0 | 0 | 0
58 | 144043327 | 144043324 | 128862197 | 28876687 | 1 | 1 | 1 | 1-100-22 |  | Рабочий среднего разряда 2.2 | 1191 | 1013 | чел.-ч. | чел.-ч. | 1 | 36.28 | 0 | 0 | 0 | 7.94 | 0 | 1 | 1 |  | 36.28 | 2 | 144043325 | 122 | 0 | 0 | 0 | 0 | 0 | 0 | 0 | 0
58 | 144043328 | 144043324 | 128862661 | 28876687 | 1 | 1 | 3 | 999-9900 |  | Строительный мусор | 1348 | 1009 | т | т | 1000 | 1.18 | 0 | 0 | 0 | 0 | 0 | 0 | 0 |  | 1.18 | 2 | 144043326 | 123 | 0 | 0 | 0 | 0 | 0 | 0 | 0 | 0
60 | 144043335 | 144043330 | 128862205 | 28876687 | 1 | 1 | 1 | 1-100-23 |  | Рабочий среднего разряда 2.3 | 1191 | 1013 | чел.-ч. | чел.-ч. | 1 | 179.3 | 0 | 0 | 0 | 8.02 | 0 | 1 | 1 |  | 179.3 | 2 | 144043331 | 124 | 0 | 0 | 0 | 0 | 0 | 0 | 0 | 0
60 | 144043336 | 144043330 | 130405346 | 1 | 1 | 1 | 2 | 91.18.01-508 | ФСЭМ-2001, 91.18.01-508 , приказ Минстроя России № 876/пр от 26.12.2019 | Компрессоры передвижные с электродвигателем, производительность до 5,0 м3/мин | 1368 | 1011 | маш.-ч | маш.-ч | 1 | 3.97 | 0 | 48.81 | 0 | 0 | 0 | 1 | 0 |  | 3.97 | 2 | 144043332 | 125 | 0 | 0 | 0 | 0 | 0 | 0 | 0 | 0
60 | 144043337 | 144043330 | 130405700 | 1 | 1 | 1 | 2 | 91.21.10-003 | ФСЭМ-2001, 91.21.10-003 , приказ Минстроя России № 876/пр от 26.12.2019 | Молотки при работе от передвижных компрессорных станций отбойные пневматические | 1368 | 1011 | маш.-ч | маш.-ч | 1 | 7.93 | 0 | 1.53 | 0 | 0 | 0 | 1 | 0 |  | 7.93 | 2 | 144043333 | 126 | 0 | 0 | 0 | 0 | 0 | 0 | 0 | 0
60 | 144043338 | 144043330 | 128862661 | 28876687 | 1 | 1 | 3 | 999-9900 |  | Строительный мусор | 1348 | 1009 | т | т | 1000 | 10.5 | 0 | 0 | 0 | 0 | 0 | 0 | 0 |  | 10.5 | 2 | 144043334 | 127 | 0 | 0 | 0 | 0 | 0 | 0 | 0 | 0
62 | 144043344 | 144043340 | 128862205 | 28876687 | 1 | 1 | 1 | 1-100-23 |  | Рабочий среднего разряда 2.3 | 1191 | 1013 | чел.-ч. | чел.-ч. | 1 | 17.89 | 0 | 0 | 0 | 8.02 | 0 | 1 | 1 |  | 17.89 | 2 | 144043341 | 128 | 0 | 0 | 0 | 0 | 0 | 0 | 0 | 0
62 | 144043345 | 144043340 | 128862608 | 28876687 | 1 | 1 | 1 | 4-100-00 |  | Затраты труда машинистов | 1191 | 1013 | чел.-ч. | чел.-ч. | 1 | 0.08 | 0 | 0 | 0 | 0 | 0 | 1 | 2 |  | 0.08 | 2 | 144043342 | 129 | 0 | 0 | 0 | 0 | 0 | 0 | 0 | 0
62 | 144043346 | 144043340 | 130404565 | 1 | 1 | 1 | 2 | 91.06.06-048 | ФСЭМ-2001, 91.06.06-048 , приказ Минстроя России № 876/пр от 26.12.2019 | Подъемники одномачтовые, грузоподъемность до 500 кг, высота подъема 45 м | 1368 | 1011 | маш.-ч | маш.-ч | 1 | 0.08 | 0 | 31.26 | 13.5 | 0 | 0 | 1 | 0 |  | 0.08 | 2 | 144043343 | 130 | 0 | 0 | 0 | 0 | 0 | 0 | 0 | 0
63 | 144043349 | 144043347 | 128862187 | 28876687 | 1 | 1 | 1 | 1-100-20 |  | Рабочий среднего разряда 2 | 1191 | 1013 | чел.-ч. | чел.-ч. | 1 | 5.84 | 0 | 0 | 0 | 7.8 | 0 | 1 | 1 |  | 5.84 | 2 | 144043348 | 131 | 0 | 0 | 0 | 0 | 0 | 0 | 0 | 0
64 | 144043353 | 144043350 | 128862187 | 28876687 | 1 | 1 | 1 | 1-100-20 |  | Рабочий среднего разряда 2 | 1191 | 1013 | чел.-ч. | чел.-ч. | 1 | 2.54 | 0 | 0 | 0 | 7.8 | 0 | 1 | 1 |  | 2.54 | 2 | 144043351 | 132 | 0 | 0 | 0 | 0 | 0 | 0 | 0 | 0
64 | 144043354 | 144043350 | 128862661 | 28876687 | 1 | 1 | 3 | 999-9900 |  | Строительный мусор | 1348 | 1009 | т | т | 1000 | 0.004 | 0 | 0 | 0 | 0 | 0 | 0 | 0 |  | 0.004 | 2 | 144043352 | 133 | 0 | 0 | 0 | 0 | 0 | 0 | 0 | 0
66 | 144043379 | 144043356 | 128862283 | 28876687 | 1 | 1 | 1 | 1-100-35 |  | Рабочий среднего разряда 3.5 | 1191 | 1013 | чел.-ч. | чел.-ч. | 1 | 99 | 0 | 0 | 0 | 9.07 | 0 | 1 | 1 | )*0,7 | 69.3 | 2 | 144043357 | 134 | 0 | 0 | 0 | 0 | 0 | 0 | 0 | 0
66 | 144043380 | 144043356 | 128862608 | 28876687 | 1 | 1 | 1 | 4-100-00 |  | Затраты труда машинистов | 1191 | 1013 | чел.-ч. | чел.-ч. | 1 | 0.68 | 0 | 0 | 0 | 0 | 0 | 1 | 2 | )*0,7 | 0.476 | 2 | 144043358 | 135 | 0 | 0 | 0 | 0 | 0 | 0 | 0 | 0
66 | 144043381 | 144043356 | 130404404 | 1 | 1 | 1 | 2 | 91.05.05-015 | ФСЭМ-2001, 91.05.05-015 , приказ Минстроя России № 876/пр от 26.12.2019 | Краны на автомобильном ходу, грузоподъемность 16 т | 1368 | 1011 | маш.-ч | маш.-ч | 1 | 0.48 | 0 | 115.4 | 13.5 | 0 | 0 | 1 | 0 | )*0,7 | 0.336 | 2 | 144043359 | 136 | 0 | 0 | 0 | 0 | 0 | 0 | 0 | 0
66 | 144043382 | 144043356 | 130405149 | 1 | 1 | 1 | 2 | 91.14.02-001 | ФСЭМ-2001, 91.14.02-001 , приказ Минстроя России № 876/пр от 26.12.2019 | Автомобили бортовые, грузоподъемность до 5 т | 1368 | 1011 | маш.-ч | маш.-ч | 1 | 0.2 | 0 | 65.71 | 11.6 | 0 | 0 | 1 | 0 | )*0,7 | 0.14 | 2 | 144043360 | 137 | 0 | 0 | 0 | 0 | 0 | 0 | 0 | 0
66 | 144043383 | 144043356 | 130405710 | 1 | 1 | 1 | 2 | 91.21.12-004 | ФСЭМ-2001, 91.21.12-004 , приказ Минстроя России № 876/пр от 26.12.2019 | Ножницы электрические | 1368 | 1011 | маш.-ч | маш.-ч | 1 | 0.17 | 0 | 33.59 | 0 | 0 | 0 | 1 | 0 | )*0,7 | 0.119 | 2 | 144043361 | 138 | 0 | 0 | 0 | 0 | 0 | 0 | 0 | 0
66 | 144043384 | 144043356 | 128865111 | 28876687 | 1 | 1 | 3 | 01.6.01.02 |  | Листы гипсокартонные | 1327 | 1005 | м2 | м2 | 1 | 225 | 0 | 0 | 0 | 0 | 0 | 0 | 0 | )*0 | 0 | 3 | -1 |  | 0 | 0 | 0 | 0 | 0 | 0 | 0 | 0
66 | 144043385 | 144043356 | 130258534 | 1 | 1 | 1 | 3 | 01.7.03.01-0001 | ФССЦ-2001, 01.7.03.01-0001, приказ Минстроя России № 876/пр от 26.12.2019 | Вода | 1339 | 1007 | м3 | м3 | 1 | 0.06 | 2.44 | 0 | 0 | 0 | 0 | 1 | 0 | )*0 | 0 | 2 | 144043362 | 139 | 0 | 0 | 0 | 0 | 0 | 0 | 0 | 0
66 | 144043386 | 144043356 | 130258769 | 1 | 1 | 1 | 3 | 01.7.06.01-0041 | ФССЦ-2001, 01.7.06.01-0041, приказ Минстроя России № 876/пр от 26.12.2019 | Лента эластичная самоклеящаяся для профилей направляющих 30/30000 мм | 1301 | 1003 | м | м | 1 | 84 | 0.37 | 0 | 0 | 0 | 0 | 1 | 0 | )*0 | 0 | 2 | 144043363 | 140 | 0 | 0 | 0 | 0 | 0 | 0 | 0 | 0
66 | 144043387 | 144043356 | 130258794 | 1 | 1 | 1 | 3 | 01.7.06.04-0002 | ФССЦ-2001, 01.7.06.04-0002, приказ Минстроя России № 876/пр от 26.12.2019 | Лента бумажная для повышения трещиностойкости стыков ГКЛ и ГВЛ | 1301 | 1003 | м | м | 1 | 115 | 0.17 | 0 | 0 | 0 | 0 | 1 | 0 | )*0 | 0 | 2 | 144043364 | 141 | 0 | 0 | 0 | 0 | 0 | 0 | 0 | 0
66 | 144043388 | 144043356 | 130258799 | 1 | 1 | 1 | 3 | 01.7.06.04-0007 | ФССЦ-2001, 01.7.06.04-0007, приказ Минстроя России № 876/пр от 26.12.2019 | Лента разделительная для сопряжения потолка из ЛГК со стеной | 1308 | 1003 | 100 м | 100 м | 100 | 0.43 | 173 | 0 | 0 | 0 | 0 | 1 | 0 | )*0 | 0 | 2 | 144043365 | 142 | 0 | 0 | 0 | 0 | 0 | 0 | 0 | 0
66 | 144043389 | 144043356 | 130260956 | 1 | 1 | 1 | 3 | 01.7.15.07-0152 | ФССЦ-2001, 01.7.15.07-0152, приказ Минстроя России № 876/пр от 26.12.2019 | Дюбели с шурупом, размер 6x35 мм | 1425 | 1013 | 100 ШТ | 100 ШТ | 1 | 1.77 | 8 | 0 | 0 | 0 | 0 | 1 | 0 | )*0 | 0 | 2 | 144043366 | 143 | 0 | 0 | 0 | 0 | 0 | 0 | 0 | 0
66 | 144043390 | 144043356 | 130261197 | 1 | 1 | 1 | 3 | 01.7.15.14-0042 | ФССЦ-2001, 01.7.15.14-0042, приказ Минстроя России № 876/пр от 26.12.2019 | Шурупы самонарезающий прокалывающий, для крепления металлических профилей или листовых деталей 3,5/9,5 мм | 1425 | 1013 | 100 ШТ | 100 ШТ | 1 | 1.7 | 2 | 0 | 0 | 0 | 0 | 1 | 0 | )*0 | 0 | 2 | 144043367 | 144 | 0 | 0 | 0 | 0 | 0 | 0 | 0 | 0
66 | 144043391 | 144043356 | 130261199 | 1 | 1 | 1 | 3 | 01.7.15.14-0044 | ФССЦ-2001, 01.7.15.14-0044, приказ Минстроя России № 876/пр от 26.12.2019 | Шурупы самонарезающий прокалывающий, для крепления гипсокартонных листов (ГКЛ, ГКЛВ, ГКЛВО) к каркасу из металлических профилей 3,5/25 мм | 1425 | 1013 | 100 ШТ | 100 ШТ | 1 | 7.9 | 2 | 0 | 0 | 0 | 0 | 1 | 0 | )*0 | 0 | 2 | 144043368 | 145 | 0 | 0 | 0 | 0 | 0 | 0 | 0 | 0
66 | 144043392 | 144043356 | 130261200 | 1 | 1 | 1 | 3 | 01.7.15.14-0045 | ФССЦ-2001, 01.7.15.14-0045, приказ Минстроя России № 876/пр от 26.12.2019 | Шурупы самонарезающий прокалывающий, для крепления гипсокартонных листов (ГКЛ, ГКЛВ, ГКЛВО) к каркасу из металлических профилей 3,5/35 мм | 1425 | 1013 | 100 ШТ | 100 ШТ | 1 | 18.44 | 3 | 0 | 0 | 0 | 0 | 1 | 0 | )*0 | 0 | 2 | 144043369 | 146 | 0 | 0 | 0 | 0 | 0 | 0 | 0 | 0
66 | 144043393 | 144043356 | 130274962 | 1 | 1 | 1 | 3 | 07.2.06.03-0119 | ФССЦ-2001, 07.2.06.03-0119, приказ Минстроя России № 876/пр от 26.12.2019 | Профиль направляющий, стальной, оцинкованный, для монтажа гипсовых перегородок и подвесных потолков, длина 3 м, сечение 28x27x0,6 мм | 1301 | 1003 | м | м | 1 | 79 | 4 | 0 | 0 | 0 | 0 | 1 | 0 | )*0 | 0 | 2 | 144043370 | 147 | 0 | 0 | 0 | 0 | 0 | 0 | 0 | 0
66 | 144043394 | 144043356 | 130274980 | 1 | 1 | 1 | 3 | 07.2.06.03-0155 | ФССЦ-2001, 07.2.06.03-0155, приказ Минстроя России № 876/пр от 26.12.2019 | Профиль направляющий, стальной, оцинкованный, для монтажа гипсовых перегородок и подвесных потолков, длина 3 м, сечение 60x27x0,6 мм | 1301 | 1003 | м | м | 1 | 241 | 5.5 | 0 | 0 | 0 | 0 | 1 | 0 | )*0 | 0 | 2 | 144043371 | 148 | 0 | 0 | 0 | 0 | 0 | 0 | 0 | 0
66 | 144043395 | 144043356 | 130275052 | 1 | 1 | 1 | 3 | 07.2.06.04-0076 | ФССЦ-2001, 07.2.06.04-0076, приказ Минстроя России № 876/пр от 26.12.2019 | Подвес прямой, стальной, оцинкованный, для закрепления (подвески) потолочных профилей к несущим конструкциям | 1425 | 1013 | 100 ШТ | 100 ШТ | 1 | 0.85 | 68 | 0 | 0 | 0 | 0 | 1 | 0 | )*0 | 0 | 2 | 144043372 | 149 | 0 | 0 | 0 | 0 | 0 | 0 | 0 | 0
66 | 144043396 | 144043356 | 130281096 | 1 | 1 | 1 | 3 | 11.1.03.01-0002 | ФССЦ-2001, 11.1.03.01-0002, приказ Минстроя России № 876/пр от 26.12.2019 | Бруски деревянные, размер 60х27 мм | 1301 | 1003 | м | м | 1 | 37 | 2.7 | 0 | 0 | 0 | 0 | 1 | 0 | )*0 | 0 | 2 | 144043373 | 150 | 0 | 0 | 0 | 0 | 0 | 0 | 0 | 0
66 | 144043397 | 144043356 | 130287788 | 1 | 1 | 1 | 3 | 14.1.06.01-0001 | ФССЦ-2001, 14.1.06.01-0001, приказ Минстроя России № 876/пр от 26.12.2019 | Смесь сухая для наружных работ мелкозернистая, гипсовая, клеевая, для приклеивания ГКЛ и минераловатных плит, ручного нанесения, прочность на сжатие 2,0 МПа, прочность сцепления с основанием 0,3 МПа, прочность на изгиб 1,0 МПа | 1346 | 1009 | кг | кг | 1 | 153 | 1.58 | 0 | 0 | 0 | 0 | 1 | 0 | )*0 | 0 | 2 | 144043374 | 151 | 0 | 0 | 0 | 0 | 0 | 0 | 0 | 0
66 | 144043398 | 144043356 | 130288591 | 1 | 1 | 1 | 3 | 14.4.01.02-0012 | ФССЦ-2001, 14.4.01.02-0012, приказ Минстроя России № 876/пр от 26.12.2019 | Грунтовка укрепляющая, глубокого проникновения, быстросохнущая, паропроницаемая | 1346 | 1009 | кг | кг | 1 | 10 | 13.08 | 0 | 0 | 0 | 0 | 1 | 0 | )*0 | 0 | 2 | 144043375 | 152 | 0 | 0 | 0 | 0 | 0 | 0 | 0 | 0
66 | 144043399 | 144043356 | 130289780 | 1 | 1 | 1 | 3 | 14.5.11.03-0001 | ФССЦ-2001, 14.5.11.03-0001, приказ Минстроя России № 876/пр от 26.12.2019 | Смесь сухая шпатлевочная на основе высокопрочного гипса с полимерными добавками, крупность заполнителя не более 0,15 мм, прочность на изгиб 2,7 МПа | 1346 | 1009 | кг | кг | 1 | 10 | 7.46 | 0 | 0 | 0 | 0 | 1 | 0 | )*0 | 0 | 2 | 144043376 | 153 | 0 | 0 | 0 | 0 | 0 | 0 | 0 | 0
66 | 144043400 | 144043356 | 130289783 | 1 | 1 | 1 | 3 | 14.5.11.03-0004 | ФССЦ-2001, 14.5.11.03-0004, приказ Минстроя России № 876/пр от 26.12.2019 | Смесь сухая шпатлевочная на основе гипса, универсальная с полимерными добавками, крупность заполнителя не более 0,2 мм, прочность на изгиб не менее 1,0 МПа | 1346 | 1009 | кг | кг | 1 | 69 | 2.7 | 0 | 0 | 0 | 0 | 1 | 0 | )*0 | 0 | 2 | 144043377 | 154 | 0 | 0 | 0 | 0 | 0 | 0 | 0 | 0
68 | 144043407 | 144043402 | 128862253 | 28876687 | 1 | 1 | 1 | 1-100-30 |  | Рабочий среднего разряда 3 | 1191 | 1013 | чел.-ч. | чел.-ч. | 1 | 29 | 0 | 0 | 0 | 8.53 | 0 | 1 | 1 |  | 29 | 2 | 144043403 | 156 | 0 | 0 | 0 | 0 | 0 | 0 | 0 | 0
68 | 144043408 | 144043402 | 128862608 | 28876687 | 1 | 1 | 1 | 4-100-00 |  | Затраты труда машинистов | 1191 | 1013 | чел.-ч. | чел.-ч. | 1 | 0.75 | 0 | 0 | 0 | 0 | 0 | 1 | 2 |  | 0.75 | 2 | 144043404 | 157 | 0 | 0 | 0 | 0 | 0 | 0 | 0 | 0
68 | 144043409 | 144043402 | 130404565 | 1 | 1 | 1 | 2 | 91.06.06-048 | ФСЭМ-2001, 91.06.06-048 , приказ Минстроя России № 876/пр от 26.12.2019 | Подъемники одномачтовые, грузоподъемность до 500 кг, высота подъема 45 м | 1368 | 1011 | маш.-ч | маш.-ч | 1 | 0.75 | 0 | 31.26 | 13.5 | 0 | 0 | 1 | 0 |  | 0.75 | 2 | 144043405 | 158 | 0 | 0 | 0 | 0 | 0 | 0 | 0 | 0
70 | 144043415 | 144043411 | 128862253 | 28876687 | 1 | 1 | 1 | 1-100-30 |  | Рабочий среднего разряда 3 | 1191 | 1013 | чел.-ч. | чел.-ч. | 1 | 460 | 0 | 0 | 0 | 8.53 | 0 | 1 | 1 |  | 460 | 2 | 144043412 | 160 | 0 | 0 | 0 | 0 | 0 | 0 | 0 | 0
70 | 144043416 | 144043411 | 128862608 | 28876687 | 1 | 1 | 1 | 4-100-00 |  | Затраты труда машинистов | 1191 | 1013 | чел.-ч. | чел.-ч. | 1 | 0.75 | 0 | 0 | 0 | 0 | 0 | 1 | 2 |  | 0.75 | 2 | 144043413 | 161 | 0 | 0 | 0 | 0 | 0 | 0 | 0 | 0
70 | 144043417 | 144043411 | 130404565 | 1 | 1 | 1 | 2 | 91.06.06-048 | ФСЭМ-2001, 91.06.06-048 , приказ Минстроя России № 876/пр от 26.12.2019 | Подъемники одномачтовые, грузоподъемность до 500 кг, высота подъема 45 м | 1368 | 1011 | маш.-ч | маш.-ч | 1 | 0.75 | 0 | 31.26 | 13.5 | 0 | 0 | 1 | 0 |  | 0.75 | 2 | 144043414 | 162 | 0 | 0 | 0 | 0 | 0 | 0 | 0 | 0
71 | 144043423 | 144043418 | 128862253 | 28876687 | 1 | 1 | 1 | 1-100-30 |  | Рабочий среднего разряда 3 | 1191 | 1013 | чел.-ч. | чел.-ч. | 1 | 63.84 | 0 | 0 | 0 | 8.53 | 0 | 1 | 1 |  | 63.84 | 2 | 144043419 | 163 | 0 | 0 | 0 | 0 | 0 | 0 | 0 | 0
71 | 144043424 | 144043418 | 128862608 | 28876687 | 1 | 1 | 1 | 4-100-00 |  | Затраты труда машинистов | 1191 | 1013 | чел.-ч. | чел.-ч. | 1 | 0.29 | 0 | 0 | 0 | 0 | 0 | 1 | 2 |  | 0.29 | 2 | 144043420 | 164 | 0 | 0 | 0 | 0 | 0 | 0 | 0 | 0
71 | 144043425 | 144043418 | 130404565 | 1 | 1 | 1 | 2 | 91.06.06-048 | ФСЭМ-2001, 91.06.06-048 , приказ Минстроя России № 876/пр от 26.12.2019 | Подъемники одномачтовые, грузоподъемность до 500 кг, высота подъема 45 м | 1368 | 1011 | маш.-ч | маш.-ч | 1 | 0.29 | 0 | 31.26 | 13.5 | 0 | 0 | 1 | 0 |  | 0.29 | 2 | 144043421 | 165 | 0 | 0 | 0 | 0 | 0 | 0 | 0 | 0
71 | 144043426 | 144043418 | 128862465 | 28876687 | 1 | 1 | 3 | 999-9899 |  | Строительный мусор и масса возвратных материалов | 1348 | 1009 | т | т | 1000 | 2.65 | 0 | 0 | 0 | 0 | 0 | 0 | 0 |  | 2.65 | 3 | -1 |  | 0 | 0 | 0 | 0 | 0 | 0 | 0 | 0
71 | 144043427 | 144043418 | 128862661 | 28876687 | 1 | 1 | 3 | 999-9900 |  | Строительный мусор | 1348 | 1009 | т | т | 1000 | 2.65 | 0 | 0 | 0 | 0 | 0 | 0 | 0 |  | 2.65 | 2 | 144043422 | 166 | 0 | 0 | 0 | 0 | 0 | 0 | 0 | 0
73 | 144043434 | 144043429 | 128862253 | 28876687 | 1 | 1 | 1 | 1-100-30 |  | Рабочий среднего разряда 3 | 1191 | 1013 | чел.-ч. | чел.-ч. | 1 | 51.3 | 0 | 0 | 0 | 8.53 | 0 | 1 | 1 |  | 51.3 | 2 | 144043430 | 167 | 0 | 0 | 0 | 0 | 0 | 0 | 0 | 0
73 | 144043435 | 144043429 | 128862608 | 28876687 | 1 | 1 | 1 | 4-100-00 |  | Затраты труда машинистов | 1191 | 1013 | чел.-ч. | чел.-ч. | 1 | 0.26 | 0 | 0 | 0 | 0 | 0 | 1 | 2 |  | 0.26 | 2 | 144043431 | 168 | 0 | 0 | 0 | 0 | 0 | 0 | 0 | 0
73 | 144043436 | 144043429 | 130404565 | 1 | 1 | 1 | 2 | 91.06.06-048 | ФСЭМ-2001, 91.06.06-048 , приказ Минстроя России № 876/пр от 26.12.2019 | Подъемники одномачтовые, грузоподъемность до 500 кг, высота подъема 45 м | 1368 | 1011 | маш.-ч | маш.-ч | 1 | 0.26 | 0 | 31.26 | 13.5 | 0 | 0 | 1 | 0 |  | 0.26 | 2 | 144043432 | 169 | 0 | 0 | 0 | 0 | 0 | 0 | 0 | 0
73 | 144043437 | 144043429 | 128862465 | 28876687 | 1 | 1 | 3 | 999-9899 |  | Строительный мусор и масса возвратных материалов | 1348 | 1009 | т | т | 1000 | 1.66 | 0 | 0 | 0 | 0 | 0 | 0 | 0 |  | 1.66 | 3 | -1 |  | 0 | 0 | 0 | 0 | 0 | 0 | 0 | 0
73 | 144043438 | 144043429 | 128862661 | 28876687 | 1 | 1 | 3 | 999-9900 |  | Строительный мусор | 1348 | 1009 | т | т | 1000 | 1.66 | 0 | 0 | 0 | 0 | 0 | 0 | 0 |  | 1.66 | 2 | 144043433 | 170 | 0 | 0 | 0 | 0 | 0 | 0 | 0 | 0
75 | 144043445 | 144043440 | 128862298 | 28876687 | 1 | 1 | 1 | 1-100-40 |  | Рабочий среднего разряда 4 | 1191 | 1013 | чел.-ч. | чел.-ч. | 1 | 2.8 | 0 | 0 | 0 | 9.62 | 0 | 1 | 1 | )*0,8 | 2.24 | 2 | 144043441 | 171 | 0 | 0 | 0 | 0 | 0 | 0 | 0 | 0
75 | 144043446 | 144043440 | 130260882 | 1 | 1 | 1 | 3 | 01.7.15.07-0022 | ФССЦ-2001, 01.7.15.07-0022, приказ Минстроя России № 876/пр от 26.12.2019 | Дюбели распорные полиэтиленовые, размер 6x40 мм | 1407 | 1013 | 1000 ШТ | 1000 ШТ | 1 | 0.02 | 180 | 0 | 0 | 0 | 0 | 1 | 0 | )*0 | 0 | 2 | 144043442 | 172 | 0 | 0 | 0 | 0 | 0 | 0 | 0 | 0
75 | 144043447 | 144043440 | 130261253 | 1 | 1 | 1 | 3 | 01.7.15.14-0167 | ФССЦ-2001, 01.7.15.14-0167, приказ Минстроя России № 876/пр от 26.12.2019 | Шурупы с полукруглой головкой 5x50 мм | 1348 | 1009 | т | т | 1000 | 0.00014 | 12430 | 0 | 0 | 0 | 0 | 1 | 0 | )*0 | 0 | 2 | 144043443 | 173 | 0 | 0 | 0 | 0 | 0 | 0 | 0 | 0
75 | 144043448 | 144043440 | 130276321 | 1 | 1 | 1 | 3 | 08.1.02.11-0001 | ФССЦ-2001, 08.1.02.11-0001, приказ Минстроя России № 876/пр от 26.12.2019 | Поковки из квадратных заготовок, масса 1,8 кг | 1348 | 1009 | т | т | 1000 | 0.0001 | 5989 | 0 | 0 | 0 | 0 | 1 | 0 | )*0 | 0 | 2 | 144043444 | 174 | 0 | 0 | 0 | 0 | 0 | 0 | 0 | 0
75 | 144043449 | 144043440 | 128864319 | 28876687 | 1 | 1 | 3 | 18.2.06.04 |  | Гарнитура туалетная | 1371 | 1013 | ШТ | ШТ | 1 | 10 | 0 | 0 | 0 | 0 | 0 | 0 | 0 | )*0 | 0 | 3 | -1 |  | 0 | 0 | 0 | 0 | 0 | 0 | 0 | 0
76 | 144043453 | 144043450 | 128862253 | 28876687 | 1 | 1 | 1 | 1-100-30 |  | Рабочий среднего разряда 3 | 1191 | 1013 | чел.-ч. | чел.-ч. | 1 | 0.87 | 0 | 0 | 0 | 8.53 | 0 | 1 | 1 | )*0,4 | 0.348 | 2 | 144043451 | 175 | 0 | 0 | 0 | 0 | 0 | 0 | 0 | 0
76 | 144043454 | 144043450 | 130258868 | 1 | 1 | 1 | 3 | 01.7.06.11-0021 | ФССЦ-2001, 01.7.06.11-0021, приказ Минстроя России № 876/пр от 26.12.2019 | Лента ФУМ | 1346 | 1009 | кг | кг | 1 | 0.002 | 444 | 0 | 0 | 0 | 0 | 1 | 0 | )*0 | 0 | 2 | 144043452 | 176 | 0 | 0 | 0 | 0 | 0 | 0 | 0 | 0
76 | 144043455 | 144043450 | 128864403 | 28876687 | 1 | 1 | 3 | 24.3.03.13 |  | Трубы полиэтиленовые | 1301 | 1003 | м | м | 1 | 1.5 | 0 | 0 | 0 | 0 | 0 | 0 | 0 | )*0 | 0 | 3 | -1 |  | 0 | 0 | 0 | 0 | 0 | 0 | 0 | 0
77 | 144043460 | 144043456 | 128862189 | 28876687 | 1 | 1 | 1 | 1-100-21 |  | Рабочий среднего разряда 2.1 | 1191 | 1013 | чел.-ч. | чел.-ч. | 1 | 158 | 0 | 0 | 0 | 7.87 | 0 | 1 | 1 |  | 158 | 2 | 144043457 | 177 | 0 | 0 | 0 | 0 | 0 | 0 | 0 | 0
77 | 144043461 | 144043456 | 128862608 | 28876687 | 1 | 1 | 1 | 4-100-00 |  | Затраты труда машинистов | 1191 | 1013 | чел.-ч. | чел.-ч. | 1 | 3.82 | 0 | 0 | 0 | 0 | 0 | 1 | 2 |  | 3.82 | 2 | 144043458 | 178 | 0 | 0 | 0 | 0 | 0 | 0 | 0 | 0
77 | 144043462 | 144043456 | 130404565 | 1 | 1 | 1 | 2 | 91.06.06-048 | ФСЭМ-2001, 91.06.06-048 , приказ Минстроя России № 876/пр от 26.12.2019 | Подъемники одномачтовые, грузоподъемность до 500 кг, высота подъема 45 м | 1368 | 1011 | маш.-ч | маш.-ч | 1 | 3.82 | 0 | 31.26 | 13.5 | 0 | 0 | 1 | 0 |  | 3.82 | 2 | 144043459 | 179 | 0 | 0 | 0 | 0 | 0 | 0 | 0 | 0
78 | 144043470 | 144043463 | 128862307 | 28876687 | 1 | 1 | 1 | 1-100-42 |  | Рабочий среднего разряда 4.2 | 1191 | 1013 | чел.-ч. | чел.-ч. | 1 | 0.96 | 0 | 0 | 0 | 9.92 | 0 | 1 | 1 | )*0,7 | 0.672 | 2 | 144043464 | 180 | 0 | 0 | 0 | 0 | 0 | 0 | 0 | 0
78 | 144043471 | 144043463 | 128862608 | 28876687 | 1 | 1 | 1 | 4-100-00 |  | Затраты труда машинистов | 1191 | 1013 | чел.-ч. | чел.-ч. | 1 | 0.02 | 0 | 0 | 0 | 0 | 0 | 1 | 2 | )*0,7 | 0.014 | 2 | 144043465 | 181 | 0 | 0 | 0 | 0 | 0 | 0 | 0 | 0
78 | 144043472 | 144043463 | 130404404 | 1 | 1 | 1 | 2 | 91.05.05-015 | ФСЭМ-2001, 91.05.05-015 , приказ Минстроя России № 876/пр от 26.12.2019 | Краны на автомобильном ходу, грузоподъемность 16 т | 1368 | 1011 | маш.-ч | маш.-ч | 1 | 0.01 | 0 | 115.4 | 13.5 | 0 | 0 | 1 | 0 | )*0,7 | 0.007 | 2 | 144043466 | 182 | 0 | 0 | 0 | 0 | 0 | 0 | 0 | 0
78 | 144043473 | 144043463 | 130405149 | 1 | 1 | 1 | 2 | 91.14.02-001 | ФСЭМ-2001, 91.14.02-001 , приказ Минстроя России № 876/пр от 26.12.2019 | Автомобили бортовые, грузоподъемность до 5 т | 1368 | 1011 | маш.-ч | маш.-ч | 1 | 0.01 | 0 | 65.71 | 11.6 | 0 | 0 | 1 | 0 | )*0,7 | 0.007 | 2 | 144043467 | 183 | 0 | 0 | 0 | 0 | 0 | 0 | 0 | 0
78 | 144043474 | 144043463 | 130260880 | 1 | 1 | 1 | 3 | 01.7.15.07-0014 | ФССЦ-2001, 01.7.15.07-0014, приказ Минстроя России № 876/пр от 26.12.2019 | Дюбели распорные полипропиленовые | 1425 | 1013 | 100 ШТ | 100 ШТ | 1 | 0.027 | 86 | 0 | 0 | 0 | 0 | 1 | 0 | )*0 | 0 | 2 | 144043468 | 184 | 0 | 0 | 0 | 0 | 0 | 0 | 0 | 0
78 | 144043475 | 144043463 | 128862548 | 28876687 | 1 | 1 | 3 | 999-9950 |  | Вспомогательные ненормируемые материалы (2% от ОЗП) | 1374 | 1013 | РУБ | РУБ | 1 | 0.19 | 1 | 0 | 0 | 0 | 0 | 1 | 0 | )*0 | 0 | 2 | 144043469 | 185 | 0 | 0 | 0 | 0 | 0 | 0 | 0 | 0
79 | 144043479 | 144043476 | 128862111 | 28876687 | 1 | 1 | 1 | 1-100-10 |  | Рабочий среднего разряда 1 | 1191 | 1013 | чел.-ч. | чел.-ч. | 1 | 1.03 | 0 | 0 | 0 | 7.19 | 0 | 1 | 1 |  | 1.03 | 2 | 144043477 | 186 | 0 | 0 | 0 | 0 | 0 | 0 | 0 | 0
79 | 144043480 | 144043476 | 130261811 | 1 | 1 | 1 | 3 | 01.7.20.03-0003 | ФССЦ-2001, 01.7.20.03-0003, приказ Минстроя России № 876/пр от 26.12.2019 | Мешки полипропиленовые (50 кг) | 1425 | 1013 | 100 ШТ | 100 ШТ | 1 | 0.2 | 82 | 0 | 0 | 0 | 0 | 1 | 0 |  | 0.2 | 2 | 144043478 | 187 | 0 | 0 | 0 | 0 | 0 | 0 | 0 | 0
117 | 144043487 | 144043483 | 128862253 | 28876687 | 1 | 1 | 1 | 1-100-30 |  | Рабочий среднего разряда 3 | 1191 | 1013 | чел.-ч. | чел.-ч. | 1 | 34.56 | 0 | 0 | 0 | 8.53 | 0 | 1 | 1 | )*1,15 | 39.744 | 2 | 144043484 | 188 | 0 | 0 | 0 | 0 | 0 | 0 | 0 | 0
117 | 144043488 | 144043483 | 130278888 | 1 | 1 | 1 | 3 | 09.3.04.03-0001 | ФССЦ-2001, 09.3.04.03-0001, приказ Минстроя России № 876/пр от 26.12.2019 | Перегородки на алюминиевом каркасе комбинированные (стекло прозрачное 5 мм и ГКЛ с виниловым покрытием) | 1327 | 1005 | м2 | м2 | 1 | 100 | 701.31 | 0 | 0 | 0 | 0 | 1 | 0 |  | 100 | 2 | 144043485 | 189 | 0 | 0 | 0 | 0 | 0 | 0 | 0 | 0
120 | 144043504 | 144043491 | 128862288 | 28876687 | 1 | 1 | 1 | 1-100-36 |  | Рабочий среднего разряда 3.6 | 1191 | 1013 | чел.-ч. | чел.-ч. | 1 | 208 | 0 | 0 | 0 | 9.18 | 0 | 1 | 1 | )*1,15 | 239.2 | 2 | 144043492 | 191 | 0 | 0 | 0 | 0 | 0 | 0 | 0 | 0
120 | 144043505 | 144043491 | 128862608 | 28876687 | 1 | 1 | 1 | 4-100-00 |  | Затраты труда машинистов | 1191 | 1013 | чел.-ч. | чел.-ч. | 1 | 0.86 | 0 | 0 | 0 | 0 | 0 | 1 | 2 | )*1,25 | 1.075 | 2 | 144043493 | 192 | 0 | 0 | 0 | 0 | 0 | 0 | 0 | 0
120 | 144043506 | 144043491 | 130404529 | 1 | 1 | 1 | 2 | 91.06.05-011 | ФСЭМ-2001, 91.06.05-011 , приказ Минстроя России № 876/пр от 26.12.2019 | Погрузчики, грузоподъемность 5 т | 1368 | 1011 | маш.-ч | маш.-ч | 1 | 0.05 | 0 | 89.99 | 10.06 | 0 | 0 | 1 | 0 | )*1,25 | 0.0625 | 2 | 144043494 | 193 | 0 | 0 | 0 | 0 | 0 | 0 | 0 | 0
120 | 144043507 | 144043491 | 130404565 | 1 | 1 | 1 | 2 | 91.06.06-048 | ФСЭМ-2001, 91.06.06-048 , приказ Минстроя России № 876/пр от 26.12.2019 | Подъемники одномачтовые, грузоподъемность до 500 кг, высота подъема 45 м | 1368 | 1011 | маш.-ч | маш.-ч | 1 | 0.81 | 0 | 31.26 | 13.5 | 0 | 0 | 1 | 0 | )*1,25 | 1.0125 | 2 | 144043495 | 194 | 0 | 0 | 0 | 0 | 0 | 0 | 0 | 0
120 | 144043508 | 144043491 | 130258534 | 1 | 1 | 1 | 3 | 01.7.03.01-0001 | ФССЦ-2001, 01.7.03.01-0001, приказ Минстроя России № 876/пр от 26.12.2019 | Вода | 1339 | 1007 | м3 | м3 | 1 | 0.465 | 2.44 | 0 | 0 | 0 | 0 | 1 | 0 |  | 0.465 | 2 | 144043496 | 195 | 0 | 0 | 0 | 0 | 0 | 0 | 0 | 0
120 | 144043509 | 144043491 | 130259175 | 1 | 1 | 1 | 3 | 01.7.07.29-0091 | ФССЦ-2001, 01.7.07.29-0091, приказ Минстроя России № 876/пр от 26.12.2019 | Опилки древесные | 1339 | 1007 | м3 | м3 | 1 | 0.1 | 34.92 | 0 | 0 | 0 | 0 | 1 | 0 |  | 0.1 | 2 | 144043497 | 196 | 0 | 0 | 0 | 0 | 0 | 0 | 0 | 0
120 | 144043510 | 144043491 | 130260850 | 1 | 1 | 1 | 3 | 01.7.15.06-0123 | ФССЦ-2001, 01.7.15.06-0123, приказ Минстроя России № 876/пр от 26.12.2019 | Гвозди строительные с плоской головкой, размер 1,8x60 мм | 1348 | 1009 | т | т | 1000 | 0.004 | 8475 | 0 | 0 | 0 | 0 | 1 | 0 |  | 0.004 | 2 | 144043498 | 197 | 0 | 0 | 0 | 0 | 0 | 0 | 0 | 0
120 | 144043511 | 144043491 | 130261846 | 1 | 1 | 1 | 3 | 01.7.20.08-0051 | ФССЦ-2001, 01.7.20.08-0051, приказ Минстроя России № 876/пр от 26.12.2019 | Ветошь | 1346 | 1009 | кг | кг | 1 | 0.5 | 1.82 | 0 | 0 | 0 | 0 | 1 | 0 |  | 0.5 | 2 | 144043499 | 198 | 0 | 0 | 0 | 0 | 0 | 0 | 0 | 0
120 | 144043512 | 144043491 | 130262841 | 1 | 1 | 1 | 3 | 03.2.01.01-0001 | ФССЦ-2001, 03.2.01.01-0001, приказ Минстроя России № 876/пр от 26.12.2019 | Портландцемент общестроительного назначения бездобавочный М400 Д0 (ЦЕМ I 32,5Н) | 1348 | 1009 | т | т | 1000 | 0.04 | 412 | 0 | 0 | 0 | 0 | 1 | 0 |  | 0.04 | 2 | 144043500 | 199 | 0 | 0 | 0 | 0 | 0 | 0 | 0 | 0
120 | 144043513 | 144043491 | 130263637 | 1 | 1 | 1 | 3 | 04.3.01.09-0023 | ФССЦ-2001, 04.3.01.09-0023, приказ Минстроя России № 876/пр от 26.12.2019 | Раствор отделочный тяжелый цементный, состав 1:3 | 1339 | 1007 | м3 | м3 | 1 | 1.5 | 497 | 0 | 0 | 0 | 0 | 1 | 0 |  | 1.5 | 2 | 144043501 | 200 | 0 | 0 | 0 | 0 | 0 | 0 | 0 | 0
120 | 144043514 | 144043491 | 130273611 | 1 | 1 | 1 | 3 | 06.2.01.01-0011 | ФССЦ-2001, 06.2.01.01-0011, приказ Минстроя России № 876/пр от 26.12.2019 | Комплекты для туалетной комнаты Т-7 | 1377 | 1013 | КОМПЛ | КОМПЛ | 1 | 7 | 316.3 | 0 | 0 | 0 | 0 | 1 | 0 |  | 7 | 2 | 144043502 | 201 | 0 | 0 | 0 | 0 | 0 | 0 | 0 | 0
120 | 144043515 | 144043491 | 128864741 | 28876687 | 1 | 1 | 3 | 06.2.05.04 |  | Плитки рядовые | 1327 | 1005 | м2 | м2 | 1 | 99 | 0 | 0 | 0 | 0 | 0 | 0 | 0 |  | 99 | 3 | -1 |  | 0 | 0 | 0 | 0 | 0 | 0 | 0 | 0
122 | 144043525 | 144043517 | 128862197 | 28876687 | 1 | 1 | 1 | 1-100-22 |  | Рабочий среднего разряда 2.2 | 1191 | 1013 | чел.-ч. | чел.-ч. | 1 | 10.92 | 0 | 0 | 0 | 7.94 | 0 | 1 | 1 |  | 10.92 | 2 | 144043518 | 203 | 0 | 0 | 0 | 0 | 0 | 0 | 0 | 0
122 | 144043526 | 144043517 | 128862608 | 28876687 | 1 | 1 | 1 | 4-100-00 |  | Затраты труда машинистов | 1191 | 1013 | чел.-ч. | чел.-ч. | 1 | 0.27 | 0 | 0 | 0 | 0 | 0 | 1 | 2 |  | 0.27 | 2 | 144043519 | 204 | 0 | 0 | 0 | 0 | 0 | 0 | 0 | 0
122 | 144043527 | 144043517 | 130404663 | 1 | 1 | 1 | 2 | 91.07.08-024 | ФСЭМ-2001, 91.07.08-024 , приказ Минстроя России № 876/пр от 26.12.2019 | Растворосмесители передвижные, объем барабана 65 л | 1368 | 1011 | маш.-ч | маш.-ч | 1 | 0.13 | 0 | 12.39 | 10.06 | 0 | 0 | 1 | 0 |  | 0.13 | 2 | 144043520 | 205 | 0 | 0 | 0 | 0 | 0 | 0 | 0 | 0
122 | 144043528 | 144043517 | 130405149 | 1 | 1 | 1 | 2 | 91.14.02-001 | ФСЭМ-2001, 91.14.02-001 , приказ Минстроя России № 876/пр от 26.12.2019 | Автомобили бортовые, грузоподъемность до 5 т | 1368 | 1011 | маш.-ч | маш.-ч | 1 | 0.14 | 0 | 65.71 | 11.6 | 0 | 0 | 1 | 0 |  | 0.14 | 2 | 144043521 | 206 | 0 | 0 | 0 | 0 | 0 | 0 | 0 | 0
122 | 144043529 | 144043517 | 130405670 | 1 | 1 | 1 | 2 | 91.21.01-012 | ФСЭМ-2001, 91.21.01-012 , приказ Минстроя России № 876/пр от 26.12.2019 | Агрегаты окрасочные высокого давления для окраски поверхностей конструкций, мощность 1 кВт | 1368 | 1011 | маш.-ч | маш.-ч | 1 | 0.85 | 0 | 6.82 | 0 | 0 | 0 | 1 | 0 |  | 0.85 | 2 | 144043522 | 207 | 0 | 0 | 0 | 0 | 0 | 0 | 0 | 0
122 | 144043530 | 144043517 | 130258534 | 1 | 1 | 1 | 3 | 01.7.03.01-0001 | ФССЦ-2001, 01.7.03.01-0001, приказ Минстроя России № 876/пр от 26.12.2019 | Вода | 1339 | 1007 | м3 | м3 | 1 | 0.27 | 2.44 | 0 | 0 | 0 | 0 | 1 | 0 |  | 0.27 | 2 | 144043523 | 208 | 0 | 0 | 0 | 0 | 0 | 0 | 0 | 0
122 | 144043531 | 144043517 | 128865610 | 28876687 | 1 | 1 | 3 | 04.3.02.09 |  | Смеси на цементной основе | 1348 | 1009 | т | т | 1000 | 0.315 | 0 | 0 | 0 | 0 | 0 | 0 | 0 |  | 0.315 | 3 | -1 |  | 0 | 0 | 0 | 0 | 0 | 0 | 0 | 0
124 | 144043543 | 144043533 | 128862263 | 28876687 | 1 | 1 | 1 | 1-100-32 |  | Рабочий среднего разряда 3.2 | 1191 | 1013 | чел.-ч. | чел.-ч. | 1 | 106 | 0 | 0 | 0 | 8.74 | 0 | 1 | 1 | )*1,15 | 121.9 | 2 | 144043534 | 210 | 0 | 0 | 0 | 0 | 0 | 0 | 0 | 0
124 | 144043544 | 144043533 | 128862608 | 28876687 | 1 | 1 | 1 | 4-100-00 |  | Затраты труда машинистов | 1191 | 1013 | чел.-ч. | чел.-ч. | 1 | 2.94 | 0 | 0 | 0 | 0 | 0 | 1 | 2 | )*1,25 | 3.675 | 2 | 144043535 | 211 | 0 | 0 | 0 | 0 | 0 | 0 | 0 | 0
124 | 144043545 | 144043533 | 130404529 | 1 | 1 | 1 | 2 | 91.06.05-011 | ФСЭМ-2001, 91.06.05-011 , приказ Минстроя России № 876/пр от 26.12.2019 | Погрузчики, грузоподъемность 5 т | 1368 | 1011 | маш.-ч | маш.-ч | 1 | 0.36 | 0 | 89.99 | 10.06 | 0 | 0 | 1 | 0 | )*1,25 | 0.45 | 2 | 144043536 | 212 | 0 | 0 | 0 | 0 | 0 | 0 | 0 | 0
124 | 144043546 | 144043533 | 130404565 | 1 | 1 | 1 | 2 | 91.06.06-048 | ФСЭМ-2001, 91.06.06-048 , приказ Минстроя России № 876/пр от 26.12.2019 | Подъемники одномачтовые, грузоподъемность до 500 кг, высота подъема 45 м | 1368 | 1011 | маш.-ч | маш.-ч | 1 | 2.3 | 0 | 31.26 | 13.5 | 0 | 0 | 1 | 0 | )*1,25 | 2.875 | 2 | 144043537 | 213 | 0 | 0 | 0 | 0 | 0 | 0 | 0 | 0
124 | 144043547 | 144043533 | 130405149 | 1 | 1 | 1 | 2 | 91.14.02-001 | ФСЭМ-2001, 91.14.02-001 , приказ Минстроя России № 876/пр от 26.12.2019 | Автомобили бортовые, грузоподъемность до 5 т | 1368 | 1011 | маш.-ч | маш.-ч | 1 | 0.28 | 0 | 65.71 | 11.6 | 0 | 0 | 1 | 0 | )*1,25 | 0.35 | 2 | 144043538 | 214 | 0 | 0 | 0 | 0 | 0 | 0 | 0 | 0
124 | 144043548 | 144043533 | 130258534 | 1 | 1 | 1 | 3 | 01.7.03.01-0001 | ФССЦ-2001, 01.7.03.01-0001, приказ Минстроя России № 876/пр от 26.12.2019 | Вода | 1339 | 1007 | м3 | м3 | 1 | 3.85 | 2.44 | 0 | 0 | 0 | 0 | 1 | 0 |  | 3.85 | 2 | 144043539 | 215 | 0 | 0 | 0 | 0 | 0 | 0 | 0 | 0
124 | 144043549 | 144043533 | 130259175 | 1 | 1 | 1 | 3 | 01.7.07.29-0091 | ФССЦ-2001, 01.7.07.29-0091, приказ Минстроя России № 876/пр от 26.12.2019 | Опилки древесные | 1339 | 1007 | м3 | м3 | 1 | 3.06 | 34.92 | 0 | 0 | 0 | 0 | 1 | 0 |  | 3.06 | 2 | 144043540 | 216 | 0 | 0 | 0 | 0 | 0 | 0 | 0 | 0
124 | 144043550 | 144043533 | 130263631 | 1 | 1 | 1 | 3 | 04.3.01.09-0016 | ФССЦ-2001, 04.3.01.09-0016, приказ Минстроя России № 876/пр от 26.12.2019 | Раствор готовый кладочный, цементный, М200 | 1339 | 1007 | м3 | м3 | 1 | 1.3 | 600 | 0 | 0 | 0 | 0 | 1 | 0 |  | 1.3 | 2 | 144043541 | 217 | 0 | 0 | 0 | 0 | 0 | 0 | 0 | 0
124 | 144043551 | 144043533 | 130273667 | 1 | 1 | 1 | 3 | 06.2.02.01-0051 | ФССЦ-2001, 06.2.02.01-0051, приказ Минстроя России № 876/пр от 26.12.2019 | Плитка керамическая неглазурованная для полов гладкая, многоцветная квадратная и прямоугольная | 1327 | 1005 | м2 | м2 | 1 | 102 | 67.8 | 0 | 0 | 0 | 0 | 1 | 0 |  | 102 | 2 | 144043542 | 218 | 0 | 0 | 0 | 0 | 0 | 0 | 0 | 0
125 | 144043559 | 144043552 | 128862197 | 28876687 | 1 | 1 | 1 | 1-100-22 |  | Рабочий среднего разряда 2.2 | 1191 | 1013 | чел.-ч. | чел.-ч. | 1 | 23.33 | 0 | 0 | 0 | 7.94 | 0 | 1 | 1 | )*1,15 | 26.8295 | 2 | 144043553 | 219 | 0 | 0 | 0 | 0 | 0 | 0 | 0 | 0
125 | 144043560 | 144043552 | 128862608 | 28876687 | 1 | 1 | 1 | 4-100-00 |  | Затраты труда машинистов | 1191 | 1013 | чел.-ч. | чел.-ч. | 1 | 1.27 | 0 | 0 | 0 | 0 | 0 | 1 | 2 | )*1,25 | 1.5875 | 2 | 144043554 | 220 | 0 | 0 | 0 | 0 | 0 | 0 | 0 | 0
125 | 144043561 | 144043552 | 130404565 | 1 | 1 | 1 | 2 | 91.06.06-048 | ФСЭМ-2001, 91.06.06-048 , приказ Минстроя России № 876/пр от 26.12.2019 | Подъемники одномачтовые, грузоподъемность до 500 кг, высота подъема 45 м | 1368 | 1011 | маш.-ч | маш.-ч | 1 | 1.27 | 0 | 31.26 | 13.5 | 0 | 0 | 1 | 0 | )*1,25 | 1.5875 | 2 | 144043555 | 221 | 0 | 0 | 0 | 0 | 0 | 0 | 0 | 0
125 | 144043562 | 144043552 | 130404632 | 1 | 1 | 1 | 2 | 91.07.04-002 | ФСЭМ-2001, 91.07.04-002 , приказ Минстроя России № 876/пр от 26.12.2019 | Вибраторы поверхностные | 1368 | 1011 | маш.-ч | маш.-ч | 1 | 7.82 | 0 | 0.5 | 0 | 0 | 0 | 1 | 0 | )*1,25 | 9.775 | 2 | 144043556 | 222 | 0 | 0 | 0 | 0 | 0 | 0 | 0 | 0
125 | 144043563 | 144043552 | 130258534 | 1 | 1 | 1 | 3 | 01.7.03.01-0001 | ФССЦ-2001, 01.7.03.01-0001, приказ Минстроя России № 876/пр от 26.12.2019 | Вода | 1339 | 1007 | м3 | м3 | 1 | 3.5 | 2.44 | 0 | 0 | 0 | 0 | 1 | 0 |  | 3.5 | 2 | 144043557 | 223 | 0 | 0 | 0 | 0 | 0 | 0 | 0 | 0
125 | 144043564 | 144043552 | 128866382 | 28876687 | 1 | 1 | 3 | 04.3.01.09 |  | Раствор готовый кладочный тяжелый цементный | 1339 | 1007 | м3 | м3 | 1 | 2.04 | 0 | 0 | 0 | 0 | 0 | 0 | 0 |  | 2.04 | 3 | -1 |  | 0 | 0 | 0 | 0 | 0 | 0 | 0 | 0
127 | 144043572 | 144043566 | 128862197 | 28876687 | 1 | 1 | 1 | 1-100-22 |  | Рабочий среднего разряда 2.2 | 1191 | 1013 | чел.-ч. | чел.-ч. | 1 | 0.44 | 0 | 0 | 0 | 7.94 | 0 | 1 | 1 | )*6)*1,15 | 3.036 | 2 | 144043567 | 225 | 0 | 0 | 0 | 0 | 0 | 0 | 0 | 0
127 | 144043573 | 144043566 | 128862608 | 28876687 | 1 | 1 | 1 | 4-100-00 |  | Затраты труда машинистов | 1191 | 1013 | чел.-ч. | чел.-ч. | 1 | 0.21 | 0 | 0 | 0 | 0 | 0 | 1 | 2 | )*6)*1,25 | 1.575 | 2 | 144043568 | 226 | 0 | 0 | 0 | 0 | 0 | 0 | 0 | 0
127 | 144043574 | 144043566 | 130404565 | 1 | 1 | 1 | 2 | 91.06.06-048 | ФСЭМ-2001, 91.06.06-048 , приказ Минстроя России № 876/пр от 26.12.2019 | Подъемники одномачтовые, грузоподъемность до 500 кг, высота подъема 45 м | 1368 | 1011 | маш.-ч | маш.-ч | 1 | 0.21 | 0 | 31.26 | 13.5 | 0 | 0 | 1 | 0 | )*6)*1,25 | 1.575 | 2 | 144043569 | 227 | 0 | 0 | 0 | 0 | 0 | 0 | 0 | 0
127 | 144043575 | 144043566 | 130404632 | 1 | 1 | 1 | 2 | 91.07.04-002 | ФСЭМ-2001, 91.07.04-002 , приказ Минстроя России № 876/пр от 26.12.2019 | Вибраторы поверхностные | 1368 | 1011 | маш.-ч | маш.-ч | 1 | 2 | 0 | 0.5 | 0 | 0 | 0 | 1 | 0 | )*6)*1,25 | 15 | 2 | 144043570 | 228 | 0 | 0 | 0 | 0 | 0 | 0 | 0 | 0
127 | 144043576 | 144043566 | 128866382 | 28876687 | 1 | 1 | 3 | 04.3.01.09 |  | Раствор готовый кладочный тяжелый цементный | 1339 | 1007 | м3 | м3 | 1 | 0.51 | 0 | 0 | 0 | 0 | 0 | 0 | 0 |  | 0.51 | 3 | -1 |  | 0 | 0 | 0 | 0 | 0 | 0 | 0 | 0
129 | 144043602 | 144043578 | 128862283 | 28876687 | 1 | 1 | 1 | 1-100-35 |  | Рабочий среднего разряда 3.5 | 1191 | 1013 | чел.-ч. | чел.-ч. | 1 | 104 | 0 | 0 | 0 | 9.07 | 0 | 1 | 1 | )*1,15 | 119.6 | 2 | 144043579 | 230 | 0 | 0 | 0 | 0 | 0 | 0 | 0 | 0
129 | 144043603 | 144043578 | 128862608 | 28876687 | 1 | 1 | 1 | 4-100-00 |  | Затраты труда машинистов | 1191 | 1013 | чел.-ч. | чел.-ч. | 1 | 0.65 | 0 | 0 | 0 | 0 | 0 | 1 | 2 | )*1,25 | 0.8125 | 2 | 144043580 | 231 | 0 | 0 | 0 | 0 | 0 | 0 | 0 | 0
129 | 144043604 | 144043578 | 130404404 | 1 | 1 | 1 | 2 | 91.05.05-015 | ФСЭМ-2001, 91.05.05-015 , приказ Минстроя России № 876/пр от 26.12.2019 | Краны на автомобильном ходу, грузоподъемность 16 т | 1368 | 1011 | маш.-ч | маш.-ч | 1 | 0.46 | 0 | 115.4 | 13.5 | 0 | 0 | 1 | 0 | )*1,25 | 0.575 | 2 | 144043581 | 232 | 0 | 0 | 0 | 0 | 0 | 0 | 0 | 0
129 | 144043605 | 144043578 | 130405149 | 1 | 1 | 1 | 2 | 91.14.02-001 | ФСЭМ-2001, 91.14.02-001 , приказ Минстроя России № 876/пр от 26.12.2019 | Автомобили бортовые, грузоподъемность до 5 т | 1368 | 1011 | маш.-ч | маш.-ч | 1 | 0.19 | 0 | 65.71 | 11.6 | 0 | 0 | 1 | 0 | )*1,25 | 0.2375 | 2 | 144043582 | 233 | 0 | 0 | 0 | 0 | 0 | 0 | 0 | 0
129 | 144043606 | 144043578 | 130405710 | 1 | 1 | 1 | 2 | 91.21.12-004 | ФСЭМ-2001, 91.21.12-004 , приказ Минстроя России № 876/пр от 26.12.2019 | Ножницы электрические | 1368 | 1011 | маш.-ч | маш.-ч | 1 | 0.18 | 0 | 33.59 | 0 | 0 | 0 | 1 | 0 | )*1,25 | 0.225 | 2 | 144043583 | 234 | 0 | 0 | 0 | 0 | 0 | 0 | 0 | 0
129 | 144043607 | 144043578 | 128865111 | 28876687 | 1 | 1 | 3 | 01.6.01.02 |  | Листы гипсокартонные | 1327 | 1005 | м2 | м2 | 1 | 212 | 0 | 0 | 0 | 0 | 0 | 0 | 0 |  | 212 | 3 | -1 |  | 0 | 0 | 0 | 0 | 0 | 0 | 0 | 0
129 | 144043608 | 144043578 | 130258534 | 1 | 1 | 1 | 3 | 01.7.03.01-0001 | ФССЦ-2001, 01.7.03.01-0001, приказ Минстроя России № 876/пр от 26.12.2019 | Вода | 1339 | 1007 | м3 | м3 | 1 | 0.073 | 2.44 | 0 | 0 | 0 | 0 | 1 | 0 |  | 0.073 | 2 | 144043585 | 236 | 0 | 0 | 0 | 0 | 0 | 0 | 0 | 0
129 | 144043609 | 144043578 | 130258769 | 1 | 1 | 1 | 3 | 01.7.06.01-0041 | ФССЦ-2001, 01.7.06.01-0041, приказ Минстроя России № 876/пр от 26.12.2019 | Лента эластичная самоклеящаяся для профилей направляющих 30/30000 мм | 1301 | 1003 | м | м | 1 | 83 | 0.37 | 0 | 0 | 0 | 0 | 1 | 0 |  | 83 | 2 | 144043586 | 237 | 0 | 0 | 0 | 0 | 0 | 0 | 0 | 0
129 | 144043610 | 144043578 | 130258794 | 1 | 1 | 1 | 3 | 01.7.06.04-0002 | ФССЦ-2001, 01.7.06.04-0002, приказ Минстроя России № 876/пр от 26.12.2019 | Лента бумажная для повышения трещиностойкости стыков ГКЛ и ГВЛ | 1301 | 1003 | м | м | 1 | 120 | 0.17 | 0 | 0 | 0 | 0 | 1 | 0 |  | 120 | 2 | 144043587 | 238 | 0 | 0 | 0 | 0 | 0 | 0 | 0 | 0
129 | 144043611 | 144043578 | 130258799 | 1 | 1 | 1 | 3 | 01.7.06.04-0007 | ФССЦ-2001, 01.7.06.04-0007, приказ Минстроя России № 876/пр от 26.12.2019 | Лента разделительная для сопряжения потолка из ЛГК со стеной | 1308 | 1003 | 100 м | 100 м | 100 | 0.44 | 173 | 0 | 0 | 0 | 0 | 1 | 0 |  | 0.44 | 2 | 144043588 | 239 | 0 | 0 | 0 | 0 | 0 | 0 | 0 | 0
129 | 144043612 | 144043578 | 130260956 | 1 | 1 | 1 | 3 | 01.7.15.07-0152 | ФССЦ-2001, 01.7.15.07-0152, приказ Минстроя России № 876/пр от 26.12.2019 | Дюбели с шурупом, размер 6x35 мм | 1425 | 1013 | 100 ШТ | 100 ШТ | 1 | 1.67 | 8 | 0 | 0 | 0 | 0 | 1 | 0 |  | 1.67 | 2 | 144043589 | 241 | 0 | 0 | 0 | 0 | 0 | 0 | 0 | 0
129 | 144043613 | 144043578 | 130261197 | 1 | 1 | 1 | 3 | 01.7.15.14-0042 | ФССЦ-2001, 01.7.15.14-0042, приказ Минстроя России № 876/пр от 26.12.2019 | Шурупы самонарезающий прокалывающий, для крепления металлических профилей или листовых деталей 3,5/9,5 мм | 1425 | 1013 | 100 ШТ | 100 ШТ | 1 | 1.45 | 2 | 0 | 0 | 0 | 0 | 1 | 0 |  | 1.45 | 2 | 144043590 | 242 | 0 | 0 | 0 | 0 | 0 | 0 | 0 | 0
129 | 144043614 | 144043578 | 130261199 | 1 | 1 | 1 | 3 | 01.7.15.14-0044 | ФССЦ-2001, 01.7.15.14-0044, приказ Минстроя России № 876/пр от 26.12.2019 | Шурупы самонарезающий прокалывающий, для крепления гипсокартонных листов (ГКЛ, ГКЛВ, ГКЛВО) к каркасу из металлических профилей 3,5/25 мм | 1425 | 1013 | 100 ШТ | 100 ШТ | 1 | 7.35 | 2 | 0 | 0 | 0 | 0 | 1 | 0 |  | 7.35 | 2 | 144043591 | 243 | 0 | 0 | 0 | 0 | 0 | 0 | 0 | 0
129 | 144043615 | 144043578 | 130261200 | 1 | 1 | 1 | 3 | 01.7.15.14-0045 | ФССЦ-2001, 01.7.15.14-0045, приказ Минстроя России № 876/пр от 26.12.2019 | Шурупы самонарезающий прокалывающий, для крепления гипсокартонных листов (ГКЛ, ГКЛВ, ГКЛВО) к каркасу из металлических профилей 3,5/35 мм | 1425 | 1013 | 100 ШТ | 100 ШТ | 1 | 18.55 | 3 | 0 | 0 | 0 | 0 | 1 | 0 |  | 18.55 | 2 | 144043592 | 244 | 0 | 0 | 0 | 0 | 0 | 0 | 0 | 0
129 | 144043616 | 144043578 | 130274962 | 1 | 1 | 1 | 3 | 07.2.06.03-0119 | ФССЦ-2001, 07.2.06.03-0119, приказ Минстроя России № 876/пр от 26.12.2019 | Профиль направляющий, стальной, оцинкованный, для монтажа гипсовых перегородок и подвесных потолков, длина 3 м, сечение 28x27x0,6 мм | 1301 | 1003 | м | м | 1 | 77 | 4 | 0 | 0 | 0 | 0 | 1 | 0 |  | 77 | 2 | 144043593 | 245 | 0 | 0 | 0 | 0 | 0 | 0 | 0 | 0
129 | 144043617 | 144043578 | 130274980 | 1 | 1 | 1 | 3 | 07.2.06.03-0155 | ФССЦ-2001, 07.2.06.03-0155, приказ Минстроя России № 876/пр от 26.12.2019 | Профиль направляющий, стальной, оцинкованный, для монтажа гипсовых перегородок и подвесных потолков, длина 3 м, сечение 60x27x0,6 мм | 1301 | 1003 | м | м | 1 | 236 | 5.5 | 0 | 0 | 0 | 0 | 1 | 0 |  | 236 | 2 | 144043594 | 246 | 0 | 0 | 0 | 0 | 0 | 0 | 0 | 0
129 | 144043618 | 144043578 | 130275021 | 1 | 1 | 1 | 3 | 07.2.06.03-0229 | ФССЦ-2001, 07.2.06.03-0229, приказ Минстроя России № 876/пр от 26.12.2019 | Профиль угловой, стальной, оцинкованный, для защиты углов, длина 3 м, сечение 31x31x0,4 мм | 1301 | 1003 | м | м | 1 | 46 | 3.18 | 0 | 0 | 0 | 0 | 1 | 0 |  | 46 | 2 | 144043595 | 247 | 0 | 0 | 0 | 0 | 0 | 0 | 0 | 0
129 | 144043619 | 144043578 | 130275052 | 1 | 1 | 1 | 3 | 07.2.06.04-0076 | ФССЦ-2001, 07.2.06.04-0076, приказ Минстроя России № 876/пр от 26.12.2019 | Подвес прямой, стальной, оцинкованный, для закрепления (подвески) потолочных профилей к несущим конструкциям | 1425 | 1013 | 100 ШТ | 100 ШТ | 1 | 0.73 | 68 | 0 | 0 | 0 | 0 | 1 | 0 |  | 0.73 | 2 | 144043596 | 248 | 0 | 0 | 0 | 0 | 0 | 0 | 0 | 0
129 | 144043620 | 144043578 | 130287788 | 1 | 1 | 1 | 3 | 14.1.06.01-0001 | ФССЦ-2001, 14.1.06.01-0001, приказ Минстроя России № 876/пр от 26.12.2019 | Смесь сухая для наружных работ мелкозернистая, гипсовая, клеевая, для приклеивания ГКЛ и минераловатных плит, ручного нанесения, прочность на сжатие 2,0 МПа, прочность сцепления с основанием 0,3 МПа, прочность на изгиб 1,0 МПа | 1346 | 1009 | кг | кг | 1 | 119 | 1.58 | 0 | 0 | 0 | 0 | 1 | 0 |  | 119 | 2 | 144043597 | 249 | 0 | 0 | 0 | 0 | 0 | 0 | 0 | 0
129 | 144043621 | 144043578 | 130288591 | 1 | 1 | 1 | 3 | 14.4.01.02-0012 | ФССЦ-2001, 14.4.01.02-0012, приказ Минстроя России № 876/пр от 26.12.2019 | Грунтовка укрепляющая, глубокого проникновения, быстросохнущая, паропроницаемая | 1346 | 1009 | кг | кг | 1 | 10 | 13.08 | 0 | 0 | 0 | 0 | 1 | 0 |  | 10 | 2 | 144043598 | 250 | 0 | 0 | 0 | 0 | 0 | 0 | 0 | 0
129 | 144043622 | 144043578 | 128865105 | 28876687 | 1 | 1 | 3 | 14.5.01.01 |  | Герметик акриловый, 300мл | 1371 | 1013 | ШТ | ШТ | 1 | 7 | 0 | 0 | 0 | 0 | 0 | 0 | 0 |  | 7 | 3 | -1 |  | 0 | 0 | 0 | 0 | 0 | 0 | 0 | 0
129 | 144043623 | 144043578 | 130289780 | 1 | 1 | 1 | 3 | 14.5.11.03-0001 | ФССЦ-2001, 14.5.11.03-0001, приказ Минстроя России № 876/пр от 26.12.2019 | Смесь сухая шпатлевочная на основе высокопрочного гипса с полимерными добавками, крупность заполнителя не более 0,15 мм, прочность на изгиб 2,7 МПа | 1346 | 1009 | кг | кг | 1 | 9 | 7.46 | 0 | 0 | 0 | 0 | 1 | 0 |  | 9 | 2 | 144043600 | 251 | 0 | 0 | 0 | 0 | 0 | 0 | 0 | 0
129 | 144043624 | 144043578 | 130289783 | 1 | 1 | 1 | 3 | 14.5.11.03-0004 | ФССЦ-2001, 14.5.11.03-0004, приказ Минстроя России № 876/пр от 26.12.2019 | Смесь сухая шпатлевочная на основе гипса, универсальная с полимерными добавками, крупность заполнителя не более 0,2 мм, прочность на изгиб не менее 1,0 МПа | 1346 | 1009 | кг | кг | 1 | 85 | 2.7 | 0 | 0 | 0 | 0 | 1 | 0 |  | 85 | 2 | 144043601 | 252 | 0 | 0 | 0 | 0 | 0 | 0 | 0 | 0
132 | 144043646 | 144043627 | 128862283 | 28876687 | 1 | 1 | 1 | 1-100-35 |  | Рабочий среднего разряда 3.5 | 1191 | 1013 | чел.-ч. | чел.-ч. | 1 | 132 | 0 | 0 | 0 | 9.07 | 0 | 1 | 1 | )*1,15 | 151.8 | 2 | 144043628 | 253 | 0 | 0 | 0 | 0 | 0 | 0 | 0 | 0
132 | 144043647 | 144043627 | 128862608 | 28876687 | 1 | 1 | 1 | 4-100-00 |  | Затраты труда машинистов | 1191 | 1013 | чел.-ч. | чел.-ч. | 1 | 0.91 | 0 | 0 | 0 | 0 | 0 | 1 | 2 | )*1,25 | 1.1375 | 2 | 144043629 | 254 | 0 | 0 | 0 | 0 | 0 | 0 | 0 | 0
132 | 144043648 | 144043627 | 130404404 | 1 | 1 | 1 | 2 | 91.05.05-015 | ФСЭМ-2001, 91.05.05-015 , приказ Минстроя России № 876/пр от 26.12.2019 | Краны на автомобильном ходу, грузоподъемность 16 т | 1368 | 1011 | маш.-ч | маш.-ч | 1 | 0.56 | 0 | 115.4 | 13.5 | 0 | 0 | 1 | 0 | )*1,25 | 0.7 | 2 | 144043630 | 255 | 0 | 0 | 0 | 0 | 0 | 0 | 0 | 0
132 | 144043649 | 144043627 | 130405149 | 1 | 1 | 1 | 2 | 91.14.02-001 | ФСЭМ-2001, 91.14.02-001 , приказ Минстроя России № 876/пр от 26.12.2019 | Автомобили бортовые, грузоподъемность до 5 т | 1368 | 1011 | маш.-ч | маш.-ч | 1 | 0.35 | 0 | 65.71 | 11.6 | 0 | 0 | 1 | 0 | )*1,25 | 0.4375 | 2 | 144043631 | 256 | 0 | 0 | 0 | 0 | 0 | 0 | 0 | 0
132 | 144043650 | 144043627 | 130405710 | 1 | 1 | 1 | 2 | 91.21.12-004 | ФСЭМ-2001, 91.21.12-004 , приказ Минстроя России № 876/пр от 26.12.2019 | Ножницы электрические | 1368 | 1011 | маш.-ч | маш.-ч | 1 | 0.1 | 0 | 33.59 | 0 | 0 | 0 | 1 | 0 | )*1,25 | 0.125 | 2 | 144043632 | 257 | 0 | 0 | 0 | 0 | 0 | 0 | 0 | 0
132 | 144043651 | 144043627 | 128865111 | 28876687 | 1 | 1 | 3 | 01.6.01.02 |  | Листы гипсокартонные | 1327 | 1005 | м2 | м2 | 1 | 421 | 0 | 0 | 0 | 0 | 0 | 0 | 0 |  | 421 | 3 | -1 |  | 0 | 0 | 0 | 0 | 0 | 0 | 0 | 0
132 | 144043652 | 144043627 | 130258534 | 1 | 1 | 1 | 3 | 01.7.03.01-0001 | ФССЦ-2001, 01.7.03.01-0001, приказ Минстроя России № 876/пр от 26.12.2019 | Вода | 1339 | 1007 | м3 | м3 | 1 | 0.13 | 2.44 | 0 | 0 | 0 | 0 | 1 | 0 |  | 0.13 | 2 | 144043634 | 259 | 0 | 0 | 0 | 0 | 0 | 0 | 0 | 0
132 | 144043653 | 144043627 | 130258770 | 1 | 1 | 1 | 3 | 01.7.06.01-0042 | ФССЦ-2001, 01.7.06.01-0042, приказ Минстроя России № 876/пр от 26.12.2019 | Лента эластичная самоклеящаяся для профилей направляющих 50/30000 мм | 1301 | 1003 | м | м | 1 | 126 | 0.6 | 0 | 0 | 0 | 0 | 1 | 0 |  | 126 | 2 | 144043635 | 260 | 0 | 0 | 0 | 0 | 0 | 0 | 0 | 0
132 | 144043654 | 144043627 | 130258794 | 1 | 1 | 1 | 3 | 01.7.06.04-0002 | ФССЦ-2001, 01.7.06.04-0002, приказ Минстроя России № 876/пр от 26.12.2019 | Лента бумажная для повышения трещиностойкости стыков ГКЛ и ГВЛ | 1301 | 1003 | м | м | 1 | 152 | 0.17 | 0 | 0 | 0 | 0 | 1 | 0 |  | 152 | 2 | 144043636 | 261 | 0 | 0 | 0 | 0 | 0 | 0 | 0 | 0
132 | 144043655 | 144043627 | 130258799 | 1 | 1 | 1 | 3 | 01.7.06.04-0007 | ФССЦ-2001, 01.7.06.04-0007, приказ Минстроя России № 876/пр от 26.12.2019 | Лента разделительная для сопряжения потолка из ЛГК со стеной | 1308 | 1003 | 100 м | 100 м | 100 | 1.77 | 173 | 0 | 0 | 0 | 0 | 1 | 0 |  | 1.77 | 2 | 144043637 | 262 | 0 | 0 | 0 | 0 | 0 | 0 | 0 | 0
132 | 144043656 | 144043627 | 130260956 | 1 | 1 | 1 | 3 | 01.7.15.07-0152 | ФССЦ-2001, 01.7.15.07-0152, приказ Минстроя России № 876/пр от 26.12.2019 | Дюбели с шурупом, размер 6x35 мм | 1425 | 1013 | 100 ШТ | 100 ШТ | 1 | 1.69 | 8 | 0 | 0 | 0 | 0 | 1 | 0 |  | 1.69 | 2 | 144043638 | 263 | 0 | 0 | 0 | 0 | 0 | 0 | 0 | 0
132 | 144043657 | 144043627 | 130261199 | 1 | 1 | 1 | 3 | 01.7.15.14-0044 | ФССЦ-2001, 01.7.15.14-0044, приказ Минстроя России № 876/пр от 26.12.2019 | Шурупы самонарезающий прокалывающий, для крепления гипсокартонных листов (ГКЛ, ГКЛВ, ГКЛВО) к каркасу из металлических профилей 3,5/25 мм | 1425 | 1013 | 100 ШТ | 100 ШТ | 1 | 13.53 | 2 | 0 | 0 | 0 | 0 | 1 | 0 |  | 13.53 | 2 | 144043639 | 264 | 0 | 0 | 0 | 0 | 0 | 0 | 0 | 0
132 | 144043658 | 144043627 | 130261200 | 1 | 1 | 1 | 3 | 01.7.15.14-0045 | ФССЦ-2001, 01.7.15.14-0045, приказ Минстроя России № 876/пр от 26.12.2019 | Шурупы самонарезающий прокалывающий, для крепления гипсокартонных листов (ГКЛ, ГКЛВ, ГКЛВО) к каркасу из металлических профилей 3,5/35 мм | 1425 | 1013 | 100 ШТ | 100 ШТ | 1 | 35.33 | 3 | 0 | 0 | 0 | 0 | 1 | 0 |  | 35.33 | 2 | 144043640 | 265 | 0 | 0 | 0 | 0 | 0 | 0 | 0 | 0
132 | 144043659 | 144043627 | 130274955 | 1 | 1 | 1 | 3 | 07.2.06.03-0112 | ФССЦ-2001, 07.2.06.03-0112, приказ Минстроя России № 876/пр от 26.12.2019 | Профиль направляющий, стальной, оцинкованный, для монтажа гипсовых перегородок и подвесных потолков, длина 3 м, сечение 50x40x0,6 мм | 1301 | 1003 | м | м | 1 | 76 | 6.16 | 0 | 0 | 0 | 0 | 1 | 0 |  | 76 | 2 | 144043641 | 266 | 0 | 0 | 0 | 0 | 0 | 0 | 0 | 0
132 | 144043660 | 144043627 | 130275005 | 1 | 1 | 1 | 3 | 07.2.06.03-0195 | ФССЦ-2001, 07.2.06.03-0195, приказ Минстроя России № 876/пр от 26.12.2019 | Профиль стоечный, стальной, оцинкованный, для монтажа гипсовых перегородок, длина 3 м, сечение 50x50x0,6 мм | 1301 | 1003 | м | м | 1 | 204 | 6.86 | 0 | 0 | 0 | 0 | 1 | 0 |  | 204 | 2 | 144043642 | 267 | 0 | 0 | 0 | 0 | 0 | 0 | 0 | 0
132 | 144043661 | 144043627 | 128865252 | 28876687 | 1 | 1 | 3 | 12.2.03.15 |  | Материалы теплоизоляционные из минеральных волокон | 1327 | 1005 | м2 | м2 | 1 | 103 | 0 | 0 | 0 | 0 | 0 | 0 | 0 |  | 103 | 3 | -1 |  | 0 | 0 | 0 | 0 | 0 | 0 | 0 | 0
132 | 144043662 | 144043627 | 130288591 | 1 | 1 | 1 | 3 | 14.4.01.02-0012 | ФССЦ-2001, 14.4.01.02-0012, приказ Минстроя России № 876/пр от 26.12.2019 | Грунтовка укрепляющая, глубокого проникновения, быстросохнущая, паропроницаемая | 1346 | 1009 | кг | кг | 1 | 20 | 13.08 | 0 | 0 | 0 | 0 | 1 | 0 |  | 20 | 2 | 144043643 | 268 | 0 | 0 | 0 | 0 | 0 | 0 | 0 | 0
132 | 144043663 | 144043627 | 130289780 | 1 | 1 | 1 | 3 | 14.5.11.03-0001 | ФССЦ-2001, 14.5.11.03-0001, приказ Минстроя России № 876/пр от 26.12.2019 | Смесь сухая шпатлевочная на основе высокопрочного гипса с полимерными добавками, крупность заполнителя не более 0,15 мм, прочность на изгиб 2,7 МПа | 1346 | 1009 | кг | кг | 1 | 21 | 7.46 | 0 | 0 | 0 | 0 | 1 | 0 |  | 21 | 2 | 144043644 | 269 | 0 | 0 | 0 | 0 | 0 | 0 | 0 | 0
132 | 144043664 | 144043627 | 130289783 | 1 | 1 | 1 | 3 | 14.5.11.03-0004 | ФССЦ-2001, 14.5.11.03-0004, приказ Минстроя России № 876/пр от 26.12.2019 | Смесь сухая шпатлевочная на основе гипса, универсальная с полимерными добавками, крупность заполнителя не более 0,2 мм, прочность на изгиб не менее 1,0 МПа | 1346 | 1009 | кг | кг | 1 | 149 | 2.7 | 0 | 0 | 0 | 0 | 1 | 0 |  | 149 | 2 | 144043645 | 270 | 0 | 0 | 0 | 0 | 0 | 0 | 0 | 0
134 | 144043690 | 144043666 | 128862283 | 28876687 | 1 | 1 | 1 | 1-100-35 |  | Рабочий среднего разряда 3.5 | 1191 | 1013 | чел.-ч. | чел.-ч. | 1 | 97 | 0 | 0 | 0 | 9.07 | 0 | 1 | 1 | )*1,15 | 111.55 | 2 | 144043667 | 271 | 0 | 0 | 0 | 0 | 0 | 0 | 0 | 0
134 | 144043691 | 144043666 | 128862608 | 28876687 | 1 | 1 | 1 | 4-100-00 |  | Затраты труда машинистов | 1191 | 1013 | чел.-ч. | чел.-ч. | 1 | 0.38 | 0 | 0 | 0 | 0 | 0 | 1 | 2 | )*1,25 | 0.475 | 2 | 144043668 | 272 | 0 | 0 | 0 | 0 | 0 | 0 | 0 | 0
134 | 144043692 | 144043666 | 130404404 | 1 | 1 | 1 | 2 | 91.05.05-015 | ФСЭМ-2001, 91.05.05-015 , приказ Минстроя России № 876/пр от 26.12.2019 | Краны на автомобильном ходу, грузоподъемность 16 т | 1368 | 1011 | маш.-ч | маш.-ч | 1 | 0.19 | 0 | 115.4 | 13.5 | 0 | 0 | 1 | 0 | )*1,25 | 0.2375 | 2 | 144043669 | 273 | 0 | 0 | 0 | 0 | 0 | 0 | 0 | 0
134 | 144043693 | 144043666 | 130405149 | 1 | 1 | 1 | 2 | 91.14.02-001 | ФСЭМ-2001, 91.14.02-001 , приказ Минстроя России № 876/пр от 26.12.2019 | Автомобили бортовые, грузоподъемность до 5 т | 1368 | 1011 | маш.-ч | маш.-ч | 1 | 0.19 | 0 | 65.71 | 11.6 | 0 | 0 | 1 | 0 | )*1,25 | 0.2375 | 2 | 144043670 | 274 | 0 | 0 | 0 | 0 | 0 | 0 | 0 | 0
134 | 144043694 | 144043666 | 130405710 | 1 | 1 | 1 | 2 | 91.21.12-004 | ФСЭМ-2001, 91.21.12-004 , приказ Минстроя России № 876/пр от 26.12.2019 | Ножницы электрические | 1368 | 1011 | маш.-ч | маш.-ч | 1 | 0.32 | 0 | 33.59 | 0 | 0 | 0 | 1 | 0 | )*1,25 | 0.4 | 2 | 144043671 | 275 | 0 | 0 | 0 | 0 | 0 | 0 | 0 | 0
134 | 144043695 | 144043666 | 128865111 | 28876687 | 1 | 1 | 3 | 01.6.01.02 |  | Листы гипсокартонные | 1327 | 1005 | м2 | м2 | 1 | 111 | 0 | 0 | 0 | 0 | 0 | 0 | 0 |  | 111 | 3 | -1 |  | 0 | 0 | 0 | 0 | 0 | 0 | 0 | 0
134 | 144043696 | 144043666 | 130258534 | 1 | 1 | 1 | 3 | 01.7.03.01-0001 | ФССЦ-2001, 01.7.03.01-0001, приказ Минстроя России № 876/пр от 26.12.2019 | Вода | 1339 | 1007 | м3 | м3 | 1 | 0.036 | 2.44 | 0 | 0 | 0 | 0 | 1 | 0 |  | 0.036 | 2 | 144043673 | 277 | 0 | 0 | 0 | 0 | 0 | 0 | 0 | 0
134 | 144043697 | 144043666 | 130258769 | 1 | 1 | 1 | 3 | 01.7.06.01-0041 | ФССЦ-2001, 01.7.06.01-0041, приказ Минстроя России № 876/пр от 26.12.2019 | Лента эластичная самоклеящаяся для профилей направляющих 30/30000 мм | 1301 | 1003 | м | м | 1 | 135 | 0.37 | 0 | 0 | 0 | 0 | 1 | 0 |  | 135 | 2 | 144043674 | 278 | 0 | 0 | 0 | 0 | 0 | 0 | 0 | 0
134 | 144043698 | 144043666 | 130258794 | 1 | 1 | 1 | 3 | 01.7.06.04-0002 | ФССЦ-2001, 01.7.06.04-0002, приказ Минстроя России № 876/пр от 26.12.2019 | Лента бумажная для повышения трещиностойкости стыков ГКЛ и ГВЛ | 1301 | 1003 | м | м | 1 | 68 | 0.17 | 0 | 0 | 0 | 0 | 1 | 0 |  | 68 | 2 | 144043675 | 279 | 0 | 0 | 0 | 0 | 0 | 0 | 0 | 0
134 | 144043699 | 144043666 | 130258799 | 1 | 1 | 1 | 3 | 01.7.06.04-0007 | ФССЦ-2001, 01.7.06.04-0007, приказ Минстроя России № 876/пр от 26.12.2019 | Лента разделительная для сопряжения потолка из ЛГК со стеной | 1308 | 1003 | 100 м | 100 м | 100 | 1.35 | 173 | 0 | 0 | 0 | 0 | 1 | 0 |  | 1.35 | 2 | 144043676 | 280 | 0 | 0 | 0 | 0 | 0 | 0 | 0 | 0
134 | 144043700 | 144043666 | 130260912 | 1 | 1 | 1 | 3 | 01.7.15.07-0082 | ФССЦ-2001, 01.7.15.07-0082, приказ Минстроя России № 876/пр от 26.12.2019 | Дюбель-гвозди, размер 6x39 мм | 1425 | 1013 | 100 ШТ | 100 ШТ | 1 | 0.81 | 70 | 0 | 0 | 0 | 0 | 1 | 0 |  | 0.81 | 2 | 144043677 | 281 | 0 | 0 | 0 | 0 | 0 | 0 | 0 | 0
134 | 144043701 | 144043666 | 130260956 | 1 | 1 | 1 | 3 | 01.7.15.07-0152 | ФССЦ-2001, 01.7.15.07-0152, приказ Минстроя России № 876/пр от 26.12.2019 | Дюбели с шурупом, размер 6x35 мм | 1425 | 1013 | 100 ШТ | 100 ШТ | 1 | 3.22 | 8 | 0 | 0 | 0 | 0 | 1 | 0 |  | 3.22 | 2 | 144043678 | 282 | 0 | 0 | 0 | 0 | 0 | 0 | 0 | 0
134 | 144043702 | 144043666 | 130261197 | 1 | 1 | 1 | 3 | 01.7.15.14-0042 | ФССЦ-2001, 01.7.15.14-0042, приказ Минстроя России № 876/пр от 26.12.2019 | Шурупы самонарезающий прокалывающий, для крепления металлических профилей или листовых деталей 3,5/9,5 мм | 1425 | 1013 | 100 ШТ | 100 ШТ | 1 | 3.68 | 2 | 0 | 0 | 0 | 0 | 1 | 0 |  | 3.68 | 2 | 144043679 | 283 | 0 | 0 | 0 | 0 | 0 | 0 | 0 | 0
134 | 144043703 | 144043666 | 130261199 | 1 | 1 | 1 | 3 | 01.7.15.14-0044 | ФССЦ-2001, 01.7.15.14-0044, приказ Минстроя России № 876/пр от 26.12.2019 | Шурупы самонарезающий прокалывающий, для крепления гипсокартонных листов (ГКЛ, ГКЛВ, ГКЛВО) к каркасу из металлических профилей 3,5/25 мм | 1425 | 1013 | 100 ШТ | 100 ШТ | 1 | 22.21 | 2 | 0 | 0 | 0 | 0 | 1 | 0 |  | 22.21 | 2 | 144043680 | 284 | 0 | 0 | 0 | 0 | 0 | 0 | 0 | 0
134 | 144043704 | 144043666 | 130274962 | 1 | 1 | 1 | 3 | 07.2.06.03-0119 | ФССЦ-2001, 07.2.06.03-0119, приказ Минстроя России № 876/пр от 26.12.2019 | Профиль направляющий, стальной, оцинкованный, для монтажа гипсовых перегородок и подвесных потолков, длина 3 м, сечение 28x27x0,6 мм | 1301 | 1003 | м | м | 1 | 136 | 4 | 0 | 0 | 0 | 0 | 1 | 0 |  | 136 | 2 | 144043681 | 285 | 0 | 0 | 0 | 0 | 0 | 0 | 0 | 0
134 | 144043705 | 144043666 | 130274980 | 1 | 1 | 1 | 3 | 07.2.06.03-0155 | ФССЦ-2001, 07.2.06.03-0155, приказ Минстроя России № 876/пр от 26.12.2019 | Профиль направляющий, стальной, оцинкованный, для монтажа гипсовых перегородок и подвесных потолков, длина 3 м, сечение 60x27x0,6 мм | 1301 | 1003 | м | м | 1 | 306 | 5.5 | 0 | 0 | 0 | 0 | 1 | 0 |  | 306 | 2 | 144043682 | 286 | 0 | 0 | 0 | 0 | 0 | 0 | 0 | 0
134 | 144043706 | 144043666 | 128865123 | 28876687 | 1 | 1 | 3 | 07.2.06.04 |  | Тяга подвесов | 1371 | 1013 | ШТ | ШТ | 1 | 81 | 0 | 0 | 0 | 0 | 0 | 0 | 0 |  | 81 | 3 | -1 |  | 0 | 0 | 0 | 0 | 0 | 0 | 0 | 0
134 | 144043707 | 144043666 | 130275054 | 1 | 1 | 1 | 3 | 07.2.06.04-0078 | ФССЦ-2001, 07.2.06.04-0078, приказ Минстроя России № 876/пр от 26.12.2019 | Подвес профиля стальной, оцинкованный с зажимом пружинный анкерный, для крепления профилей сечение 60x27 мм | 1425 | 1013 | 100 ШТ | 100 ШТ | 1 | 0.81 | 125 | 0 | 0 | 0 | 0 | 1 | 0 |  | 0.81 | 2 | 144043684 | 287 | 0 | 0 | 0 | 0 | 0 | 0 | 0 | 0
134 | 144043708 | 144043666 | 130275078 | 1 | 1 | 1 | 3 | 07.2.06.05-0001 | ФССЦ-2001, 07.2.06.05-0001, приказ Минстроя России № 876/пр от 26.12.2019 | Удлинитель стальной, оцинкованный к профилю 60x27 мм, для соединения потолочных профилей, сечение 110x58x25x0,6 мм | 1425 | 1013 | 100 ШТ | 100 ШТ | 1 | 0.81 | 59 | 0 | 0 | 0 | 0 | 1 | 0 |  | 0.81 | 2 | 144043685 | 289 | 0 | 0 | 0 | 0 | 0 | 0 | 0 | 0
134 | 144043709 | 144043666 | 130275085 | 1 | 1 | 1 | 3 | 07.2.06.05-0017 | ФССЦ-2001, 07.2.06.05-0017, приказ Минстроя России № 876/пр от 26.12.2019 | Соединитель профиля одноуровневый потолочный | 1425 | 1013 | 100 ШТ | 100 ШТ | 1 | 1.83 | 160 | 0 | 0 | 0 | 0 | 1 | 0 |  | 1.83 | 2 | 144043686 | 290 | 0 | 0 | 0 | 0 | 0 | 0 | 0 | 0
134 | 144043710 | 144043666 | 130288591 | 1 | 1 | 1 | 3 | 14.4.01.02-0012 | ФССЦ-2001, 14.4.01.02-0012, приказ Минстроя России № 876/пр от 26.12.2019 | Грунтовка укрепляющая, глубокого проникновения, быстросохнущая, паропроницаемая | 1346 | 1009 | кг | кг | 1 | 10 | 13.08 | 0 | 0 | 0 | 0 | 1 | 0 |  | 10 | 2 | 144043687 | 291 | 0 | 0 | 0 | 0 | 0 | 0 | 0 | 0
134 | 144043711 | 144043666 | 130289780 | 1 | 1 | 1 | 3 | 14.5.11.03-0001 | ФССЦ-2001, 14.5.11.03-0001, приказ Минстроя России № 876/пр от 26.12.2019 | Смесь сухая шпатлевочная на основе высокопрочного гипса с полимерными добавками, крупность заполнителя не более 0,15 мм, прочность на изгиб 2,7 МПа | 1346 | 1009 | кг | кг | 1 | 4 | 7.46 | 0 | 0 | 0 | 0 | 1 | 0 |  | 4 | 2 | 144043688 | 292 | 0 | 0 | 0 | 0 | 0 | 0 | 0 | 0
134 | 144043712 | 144043666 | 130289783 | 1 | 1 | 1 | 3 | 14.5.11.03-0004 | ФССЦ-2001, 14.5.11.03-0004, приказ Минстроя России № 876/пр от 26.12.2019 | Смесь сухая шпатлевочная на основе гипса, универсальная с полимерными добавками, крупность заполнителя не более 0,2 мм, прочность на изгиб не менее 1,0 МПа | 1346 | 1009 | кг | кг | 1 | 42 | 2.7 | 0 | 0 | 0 | 0 | 1 | 0 |  | 42 | 2 | 144043689 | 293 | 0 | 0 | 0 | 0 | 0 | 0 | 0 | 0
137 | 144043726 | 144043715 | 128862276 | 28876687 | 1 | 1 | 1 | 1-100-34 |  | Рабочий среднего разряда 3.4 | 1191 | 1013 | чел.-ч. | чел.-ч. | 1 | 1.39 | 0 | 0 | 0 | 8.97 | 0 | 1 | 1 | )*1,15 | 1.5985 | 2 | 144043716 | 294 | 0 | 0 | 0 | 0 | 0 | 0 | 0 | 0
137 | 144043727 | 144043715 | 128862608 | 28876687 | 1 | 1 | 1 | 4-100-00 |  | Затраты труда машинистов | 1191 | 1013 | чел.-ч. | чел.-ч. | 1 | 0.02 | 0 | 0 | 0 | 0 | 0 | 1 | 2 | )*1,25 | 0.025 | 2 | 144043717 | 295 | 0 | 0 | 0 | 0 | 0 | 0 | 0 | 0
137 | 144043728 | 144043715 | 130404404 | 1 | 1 | 1 | 2 | 91.05.05-015 | ФСЭМ-2001, 91.05.05-015 , приказ Минстроя России № 876/пр от 26.12.2019 | Краны на автомобильном ходу, грузоподъемность 16 т | 1368 | 1011 | маш.-ч | маш.-ч | 1 | 0.01 | 0 | 115.4 | 13.5 | 0 | 0 | 1 | 0 | )*1,25 | 0.0125 | 2 | 144043718 | 296 | 0 | 0 | 0 | 0 | 0 | 0 | 0 | 0
137 | 144043729 | 144043715 | 130405149 | 1 | 1 | 1 | 2 | 91.14.02-001 | ФСЭМ-2001, 91.14.02-001 , приказ Минстроя России № 876/пр от 26.12.2019 | Автомобили бортовые, грузоподъемность до 5 т | 1368 | 1011 | маш.-ч | маш.-ч | 1 | 0.01 | 0 | 65.71 | 11.6 | 0 | 0 | 1 | 0 | )*1,25 | 0.0125 | 2 | 144043719 | 297 | 0 | 0 | 0 | 0 | 0 | 0 | 0 | 0
137 | 144043730 | 144043715 | 130405328 | 1 | 1 | 1 | 2 | 91.17.04-233 | ФСЭМ-2001, 91.17.04-233 , приказ Минстроя России № 876/пр от 26.12.2019 | Установки для сварки ручной дуговой (постоянного тока) | 1368 | 1011 | маш.-ч | маш.-ч | 1 | 0.1 | 0 | 8.1 | 0 | 0 | 0 | 1 | 0 | )*1,25 | 0.125 | 2 | 144043720 | 298 | 0 | 0 | 0 | 0 | 0 | 0 | 0 | 0
137 | 144043731 | 144043715 | 130259619 | 1 | 1 | 1 | 3 | 01.7.11.07-0045 | ФССЦ-2001, 01.7.11.07-0045, приказ Минстроя России № 876/пр от 26.12.2019 | Электроды сварочные Э42А, диаметр 5 мм | 1348 | 1009 | т | т | 1000 | 0.00011 | 10362 | 0 | 0 | 0 | 0 | 1 | 0 |  | 0.00011 | 2 | 144043721 | 299 | 0 | 0 | 0 | 0 | 0 | 0 | 0 | 0
137 | 144043732 | 144043715 | 130260751 | 1 | 1 | 1 | 3 | 01.7.15.03-0042 | ФССЦ-2001, 01.7.15.03-0042, приказ Минстроя России № 876/пр от 26.12.2019 | Болты с гайками и шайбами строительные | 1346 | 1009 | кг | кг | 1 | 0.4 | 9.04 | 0 | 0 | 0 | 0 | 1 | 0 |  | 0.4 | 2 | 144043722 | 300 | 0 | 0 | 0 | 0 | 0 | 0 | 0 | 0
137 | 144043733 | 144043715 | 130263629 | 1 | 1 | 1 | 3 | 04.3.01.09-0014 | ФССЦ-2001, 04.3.01.09-0014, приказ Минстроя России № 876/пр от 26.12.2019 | Раствор готовый кладочный, цементный, М100 | 1339 | 1007 | м3 | м3 | 1 | 0.0003 | 519.8 | 0 | 0 | 0 | 0 | 1 | 0 |  | 0.0003 | 2 | 144043723 | 301 | 0 | 0 | 0 | 0 | 0 | 0 | 0 | 0
137 | 144043734 | 144043715 | 130278559 | 1 | 1 | 1 | 3 | 08.4.03.02-0004 | ФССЦ-2001, 08.4.03.02-0004, приказ Минстроя России № 876/пр от 26.12.2019 | Сталь арматурная, горячекатаная, гладкая, класс А-I, диаметр 12 мм | 1348 | 1009 | т | т | 1000 | 0.00043 | 6508.75 | 0 | 0 | 0 | 0 | 1 | 0 |  | 0.00043 | 2 | 144043724 | 302 | 0 | 0 | 0 | 0 | 0 | 0 | 0 | 0
137 | 144043735 | 144043715 | 128865137 | 28876687 | 1 | 1 | 3 | 19.2.03.09 |  | Решетки жалюзийные | 1371 | 1013 | ШТ | ШТ | 1 | 1 | 0 | 0 | 0 | 0 | 0 | 0 | 0 |  | 1 | 3 | -1 |  | 0 | 0 | 0 | 0 | 0 | 0 | 0 | 0
139 | 144043745 | 144043737 | 128862253 | 28876687 | 1 | 1 | 1 | 1-100-30 |  | Рабочий среднего разряда 3 | 1191 | 1013 | чел.-ч. | чел.-ч. | 1 | 19.61 | 0 | 0 | 0 | 8.53 | 0 | 1 | 1 | )*1,15 | 22.5515 | 2 | 144043738 | 304 | 0 | 0 | 0 | 0 | 0 | 0 | 0 | 0
139 | 144043746 | 144043737 | 128862608 | 28876687 | 1 | 1 | 1 | 4-100-00 |  | Затраты труда машинистов | 1191 | 1013 | чел.-ч. | чел.-ч. | 1 | 0.35 | 0 | 0 | 0 | 0 | 0 | 1 | 2 | )*1,25 | 0.4375 | 2 | 144043739 | 305 | 0 | 0 | 0 | 0 | 0 | 0 | 0 | 0
139 | 144043747 | 144043737 | 130404565 | 1 | 1 | 1 | 2 | 91.06.06-048 | ФСЭМ-2001, 91.06.06-048 , приказ Минстроя России № 876/пр от 26.12.2019 | Подъемники одномачтовые, грузоподъемность до 500 кг, высота подъема 45 м | 1368 | 1011 | маш.-ч | маш.-ч | 1 | 0.07 | 0 | 31.26 | 13.5 | 0 | 0 | 1 | 0 | )*1,25 | 0.0875 | 2 | 144043740 | 306 | 0 | 0 | 0 | 0 | 0 | 0 | 0 | 0
139 | 144043748 | 144043737 | 130405149 | 1 | 1 | 1 | 2 | 91.14.02-001 | ФСЭМ-2001, 91.14.02-001 , приказ Минстроя России № 876/пр от 26.12.2019 | Автомобили бортовые, грузоподъемность до 5 т | 1368 | 1011 | маш.-ч | маш.-ч | 1 | 0.28 | 0 | 65.71 | 11.6 | 0 | 0 | 1 | 0 | )*1,25 | 0.35 | 2 | 144043741 | 307 | 0 | 0 | 0 | 0 | 0 | 0 | 0 | 0
139 | 144043749 | 144043737 | 128865220 | 28876687 | 1 | 1 | 3 | 11.3.03.01 |  | Доски подоконные ПВХ | 1301 | 1003 | м | м | 1 | 0 | 0 | 0 | 0 | 0 | 1 | 0 | 0 |  | 0 | 3 | -1 |  | 0 | 0 | 0 | 0 | 0 | 0 | 0 | 0
139 | 144043750 | 144043737 | 130283061 | 1 | 1 | 1 | 3 | 11.3.03.14-1000 | ФССЦ-2001, 11.3.03.14-1000, приказ Минстроя России № 876/пр от 26.12.2019 | Заглушки торцевые двусторонние к подоконной доске из ПВХ, белый, мрамор, размеры 40x480 мм | 1455 | 1013 | 10 ШТ | 10 ШТ | 1 | 0 | 3.15 | 0 | 0 | 0 | 1 | 0 | 0 |  | 0 | 3 | -1 |  | 0 | 0 | 0 | 0 | 0 | 0 | 0 | 0
139 | 144043751 | 144043737 | 130283064 | 1 | 1 | 1 | 3 | 11.3.03.15-0021 | ФССЦ-2001, 11.3.03.15-0021, приказ Минстроя России № 876/пр от 26.12.2019 | Клинья пластиковые монтажные | 1425 | 1013 | 100 ШТ | 100 ШТ | 1 | 4 | 50 | 0 | 0 | 0 | 0 | 1 | 0 |  | 4 | 2 | 144043743 | 308 | 0 | 0 | 0 | 0 | 0 | 0 | 0 | 0
139 | 144043752 | 144043737 | 130289372 | 1 | 1 | 1 | 3 | 14.5.01.10-0003 | ФССЦ-2001, 14.5.01.10-0003, приказ Минстроя России № 876/пр от 26.12.2019 | Пена монтажная | 1296 | 1002 | л | л | 1 | 68.03 | 46.86 | 0 | 0 | 0 | 0 | 1 | 0 |  | 68.03 | 2 | 144043744 | 309 | 0 | 0 | 0 | 0 | 0 | 0 | 0 | 0
141 | 144043766 | 144043754 | 128862263 | 28876687 | 1 | 1 | 1 | 1-100-32 |  | Рабочий среднего разряда 3.2 | 1191 | 1013 | чел.-ч. | чел.-ч. | 1 | 187.55 | 0 | 0 | 0 | 8.74 | 0 | 1 | 1 | )*1,15 | 215.6825 | 2 | 144043755 | 311 | 0 | 0 | 0 | 0 | 0 | 0 | 0 | 0
141 | 144043767 | 144043754 | 128862608 | 28876687 | 1 | 1 | 1 | 4-100-00 |  | Затраты труда машинистов | 1191 | 1013 | чел.-ч. | чел.-ч. | 1 | 5.04 | 0 | 0 | 0 | 0 | 0 | 1 | 2 | )*1,25 | 6.3 | 2 | 144043756 | 312 | 0 | 0 | 0 | 0 | 0 | 0 | 0 | 0
141 | 144043768 | 144043754 | 130404565 | 1 | 1 | 1 | 2 | 91.06.06-048 | ФСЭМ-2001, 91.06.06-048 , приказ Минстроя России № 876/пр от 26.12.2019 | Подъемники одномачтовые, грузоподъемность до 500 кг, высота подъема 45 м | 1368 | 1011 | маш.-ч | маш.-ч | 1 | 1.76 | 0 | 31.26 | 13.5 | 0 | 0 | 1 | 0 | )*1,25 | 2.2 | 2 | 144043757 | 313 | 0 | 0 | 0 | 0 | 0 | 0 | 0 | 0
141 | 144043769 | 144043754 | 130405149 | 1 | 1 | 1 | 2 | 91.14.02-001 | ФСЭМ-2001, 91.14.02-001 , приказ Минстроя России № 876/пр от 26.12.2019 | Автомобили бортовые, грузоподъемность до 5 т | 1368 | 1011 | маш.-ч | маш.-ч | 1 | 3.28 | 0 | 65.71 | 11.6 | 0 | 0 | 1 | 0 | )*1,25 | 4.1 | 2 | 144043758 | 314 | 0 | 0 | 0 | 0 | 0 | 0 | 0 | 0
141 | 144043770 | 144043754 | 130258773 | 1 | 1 | 1 | 3 | 01.7.06.02-0001 | ФССЦ-2001, 01.7.06.02-0001, приказ Минстроя России № 876/пр от 26.12.2019 | Лента бутиловая | 1301 | 1003 | м | м | 1 | 347 | 6.38 | 0 | 0 | 0 | 0 | 1 | 0 |  | 347 | 2 | 144043759 | 315 | 0 | 0 | 0 | 0 | 0 | 0 | 0 | 0
141 | 144043771 | 144043754 | 130258774 | 1 | 1 | 1 | 3 | 01.7.06.02-0002 | ФССЦ-2001, 01.7.06.02-0002, приказ Минстроя России № 876/пр от 26.12.2019 | Лента бутиловая диффузионная | 1301 | 1003 | м | м | 1 | 71 | 7.95 | 0 | 0 | 0 | 0 | 1 | 0 |  | 71 | 2 | 144043760 | 316 | 0 | 0 | 0 | 0 | 0 | 0 | 0 | 0
141 | 144043772 | 144043754 | 130258862 | 1 | 1 | 1 | 3 | 01.7.06.11-0001 | ФССЦ-2001, 01.7.06.11-0001, приказ Минстроя России № 876/пр от 26.12.2019 | Лента предварительно сжатая, уплотнительная | 1302 | 1003 | 10 м | 10 м | 10 | 20.7 | 64.1 | 0 | 0 | 0 | 0 | 1 | 0 |  | 20.7 | 2 | 144043761 | 317 | 0 | 0 | 0 | 0 | 0 | 0 | 0 | 0
141 | 144043773 | 144043754 | 130260871 | 1 | 1 | 1 | 3 | 01.7.15.07-0005 | ФССЦ-2001, 01.7.15.07-0005, приказ Минстроя России № 876/пр от 26.12.2019 | Дюбели монтажные, размер 10x130 (10x132, 10x150) мм | 1455 | 1013 | 10 ШТ | 10 ШТ | 1 | 60.6 | 7.03 | 0 | 0 | 0 | 0 | 1 | 0 |  | 60.6 | 2 | 144043762 | 318 | 0 | 0 | 0 | 0 | 0 | 0 | 0 | 0
141 | 144043774 | 144043754 | 128865225 | 28876687 | 1 | 1 | 3 | 11.3.02.03 |  | Блоки оконные пластиковые | 1327 | 1005 | м2 | м2 | 1 | 100 | 0 | 0 | 0 | 0 | 0 | 0 | 0 |  | 100 | 3 | -1 |  | 0 | 0 | 0 | 0 | 0 | 0 | 0 | 0
141 | 144043775 | 144043754 | 130283064 | 1 | 1 | 1 | 3 | 11.3.03.15-0021 | ФССЦ-2001, 11.3.03.15-0021, приказ Минстроя России № 876/пр от 26.12.2019 | Клинья пластиковые монтажные | 1425 | 1013 | 100 ШТ | 100 ШТ | 1 | 8 | 50 | 0 | 0 | 0 | 0 | 1 | 0 |  | 8 | 2 | 144043764 | 320 | 0 | 0 | 0 | 0 | 0 | 0 | 0 | 0
141 | 144043776 | 144043754 | 130289372 | 1 | 1 | 1 | 3 | 14.5.01.10-0003 | ФССЦ-2001, 14.5.01.10-0003, приказ Минстроя России № 876/пр от 26.12.2019 | Пена монтажная | 1296 | 1002 | л | л | 1 | 69 | 46.86 | 0 | 0 | 0 | 0 | 1 | 0 |  | 69 | 2 | 144043765 | 321 | 0 | 0 | 0 | 0 | 0 | 0 | 0 | 0
143 | 144043794 | 144043778 | 128862296 | 28876687 | 1 | 1 | 1 | 1-100-39 |  | Рабочий среднего разряда 3.9 | 1191 | 1013 | чел.-ч. | чел.-ч. | 1 | 96.95 | 0 | 0 | 0 | 9.51 | 0 | 1 | 1 | )*1,15 | 111.4925 | 2 | 144043779 | 322 | 0 | 0 | 0 | 0 | 0 | 0 | 0 | 0
143 | 144043795 | 144043778 | 128862608 | 28876687 | 1 | 1 | 1 | 4-100-00 |  | Затраты труда машинистов | 1191 | 1013 | чел.-ч. | чел.-ч. | 1 | 0.01 | 0 | 0 | 0 | 0 | 0 | 1 | 2 | )*1,25 | 0.0125 | 2 | 144043780 | 323 | 0 | 0 | 0 | 0 | 0 | 0 | 0 | 0
143 | 144043796 | 144043778 | 130404355 | 1 | 1 | 1 | 2 | 91.05.01-016 | ФСЭМ-2001, 91.05.01-016 , приказ Минстроя России № 876/пр от 26.12.2019 | Краны башенные, грузоподъемность 5 т | 1368 | 1011 | маш.-ч | маш.-ч | 1 | 0.003 | 0 | 83.43 | 13.5 | 0 | 0 | 1 | 0 | )*1,25 | 0.00375 | 2 | 144043781 | 324 | 0 | 0 | 0 | 0 | 0 | 0 | 0 | 0
143 | 144043797 | 144043778 | 130404404 | 1 | 1 | 1 | 2 | 91.05.05-015 | ФСЭМ-2001, 91.05.05-015 , приказ Минстроя России № 876/пр от 26.12.2019 | Краны на автомобильном ходу, грузоподъемность 16 т | 1368 | 1011 | маш.-ч | маш.-ч | 1 | 0.004 | 0 | 115.4 | 13.5 | 0 | 0 | 1 | 0 | )*1,25 | 0.005 | 2 | 144043782 | 325 | 0 | 0 | 0 | 0 | 0 | 0 | 0 | 0
143 | 144043798 | 144043778 | 130405006 | 1 | 1 | 1 | 2 | 91.10.09-011 | ФСЭМ-2001, 91.10.09-011 , приказ Минстроя России № 876/пр от 26.12.2019 | Установки для гидравлических испытаний трубопроводов, давление нагнетания низкое 0,1 МПа (1 кгс/см2), высокое 10 МПа (100 кгс/см2) | 1368 | 1011 | маш.-ч | маш.-ч | 1 | 1.27 | 0 | 29.67 | 0 | 0 | 0 | 1 | 0 | )*1,25 | 1.5875 | 2 | 144043783 | 326 | 0 | 0 | 0 | 0 | 0 | 0 | 0 | 0
143 | 144043799 | 144043778 | 130405272 | 1 | 1 | 1 | 2 | 91.17.04-043 | ФСЭМ-2001, 91.17.04-043 , приказ Минстроя России № 876/пр от 26.12.2019 | Аппараты для полуавтоматической сварки полиэтиленовых труб "встык" | 1368 | 1011 | маш.-ч | маш.-ч | 1 | 16.38 | 0 | 26.25 | 0 | 0 | 0 | 1 | 0 | )*1,25 | 20.475 | 2 | 144043784 | 327 | 0 | 0 | 0 | 0 | 0 | 0 | 0 | 0
143 | 144043800 | 144043778 | 130258534 | 1 | 1 | 1 | 3 | 01.7.03.01-0001 | ФССЦ-2001, 01.7.03.01-0001, приказ Минстроя России № 876/пр от 26.12.2019 | Вода | 1339 | 1007 | м3 | м3 | 1 | 0.144 | 2.44 | 0 | 0 | 0 | 0 | 1 | 0 |  | 0.144 | 2 | 144043785 | 328 | 0 | 0 | 0 | 0 | 0 | 0 | 0 | 0
143 | 144043801 | 144043778 | 130260768 | 1 | 1 | 1 | 3 | 01.7.15.04-0027 | ФССЦ-2001, 01.7.15.04-0027, приказ Минстроя России № 876/пр от 26.12.2019 | Винты с полукруглой головкой, размер 5,0x40 мм | 1348 | 1009 | т | т | 1000 | 0.0009 | 13186.74 | 0 | 0 | 0 | 0 | 1 | 0 |  | 0.0009 | 2 | 144043786 | 329 | 0 | 0 | 0 | 0 | 0 | 0 | 0 | 0
143 | 144043802 | 144043778 | 130260882 | 1 | 1 | 1 | 3 | 01.7.15.07-0022 | ФССЦ-2001, 01.7.15.07-0022, приказ Минстроя России № 876/пр от 26.12.2019 | Дюбели распорные полиэтиленовые, размер 6x40 мм | 1407 | 1013 | 1000 ШТ | 1000 ШТ | 1 | 0.143 | 180 | 0 | 0 | 0 | 0 | 1 | 0 |  | 0.143 | 2 | 144043787 | 330 | 0 | 0 | 0 | 0 | 0 | 0 | 0 | 0
143 | 144043803 | 144043778 | 130262823 | 1 | 1 | 1 | 3 | 03.1.02.03-0015 | ФССЦ-2001, 03.1.02.03-0015, приказ Минстроя России № 876/пр от 26.12.2019 | Известь строительная негашеная хлорная, марка А | 1346 | 1009 | кг | кг | 1 | 0.0016 | 2.15 | 0 | 0 | 0 | 0 | 1 | 0 |  | 0.0016 | 2 | 144043788 | 331 | 0 | 0 | 0 | 0 | 0 | 0 | 0 | 0
143 | 144043804 | 144043778 | 128864465 | 28876687 | 1 | 1 | 3 | 18.1.09.06 |  | Арматура муфтовая | 1348 | 1009 | т | т | 1000 | 0 | 0 | 0 | 0 | 0 | 1 | 0 | 0 |  | 0 | 3 | -1 |  | 0 | 0 | 0 | 0 | 0 | 0 | 0 | 0
143 | 144043805 | 144043778 | 130316667 | 1 | 1 | 1 | 3 | 24.1.02.01-0113 | ФССЦ-2001, 24.1.02.01-0113, приказ Минстроя России № 876/пр от 26.12.2019 | Хомуты для крепления труб | 1371 | 1013 | ШТ | ШТ | 1 | 143 | 8.09 | 0 | 0 | 0 | 0 | 1 | 0 |  | 143 | 2 | 144043789 | 334 | 0 | 0 | 0 | 0 | 0 | 0 | 0 | 0
143 | 144043806 | 144043778 | 128864392 | 28876687 | 1 | 1 | 3 | 24.3.02.05 |  | Трубы напорные из полипропилена | 1301 | 1003 | м | м | 1 | 100.5 | 0 | 0 | 0 | 0 | 0 | 0 | 0 |  | 100.5 | 3 | -1 |  | 0 | 0 | 0 | 0 | 0 | 0 | 0 | 0
143 | 144043807 | 144043778 | 128864407 | 28876687 | 1 | 1 | 3 | 24.3.05.19 |  | Фасонные и соединительные части | 1371 | 1013 | ШТ | ШТ | 1 | 0 | 0 | 0 | 0 | 0 | 1 | 0 | 0 |  | 0 | 3 | -1 |  | 0 | 0 | 0 | 0 | 0 | 0 | 0 | 0
148 | 144043823 | 144043812 | 128862293 | 28876687 | 1 | 1 | 1 | 1-100-38 |  | Рабочий среднего разряда 3.8 | 1191 | 1013 | чел.-ч. | чел.-ч. | 1 | 55.83 | 0 | 0 | 0 | 9.4 | 0 | 1 | 1 | )*1,15 | 64.2045 | 2 | 144043813 | 337 | 0 | 0 | 0 | 0 | 0 | 0 | 0 | 0
148 | 144043824 | 144043812 | 128862608 | 28876687 | 1 | 1 | 1 | 4-100-00 |  | Затраты труда машинистов | 1191 | 1013 | чел.-ч. | чел.-ч. | 1 | 0.46 | 0 | 0 | 0 | 0 | 0 | 1 | 2 | )*1,25 | 0.575 | 2 | 144043814 | 338 | 0 | 0 | 0 | 0 | 0 | 0 | 0 | 0
148 | 144043825 | 144043812 | 130404356 | 1 | 1 | 1 | 2 | 91.05.01-017 | ФСЭМ-2001, 91.05.01-017 , приказ Минстроя России № 876/пр от 26.12.2019 | Краны башенные, грузоподъемность 8 т | 1368 | 1011 | маш.-ч | маш.-ч | 1 | 0.1 | 0 | 86.4 | 13.5 | 0 | 0 | 1 | 0 | )*1,25 | 0.125 | 2 | 144043815 | 339 | 0 | 0 | 0 | 0 | 0 | 0 | 0 | 0
148 | 144043826 | 144043812 | 130404404 | 1 | 1 | 1 | 2 | 91.05.05-015 | ФСЭМ-2001, 91.05.05-015 , приказ Минстроя России № 876/пр от 26.12.2019 | Краны на автомобильном ходу, грузоподъемность 16 т | 1368 | 1011 | маш.-ч | маш.-ч | 1 | 0.18 | 0 | 115.4 | 13.5 | 0 | 0 | 1 | 0 | )*1,25 | 0.225 | 2 | 144043816 | 340 | 0 | 0 | 0 | 0 | 0 | 0 | 0 | 0
148 | 144043827 | 144043812 | 130405149 | 1 | 1 | 1 | 2 | 91.14.02-001 | ФСЭМ-2001, 91.14.02-001 , приказ Минстроя России № 876/пр от 26.12.2019 | Автомобили бортовые, грузоподъемность до 5 т | 1368 | 1011 | маш.-ч | маш.-ч | 1 | 0.18 | 0 | 65.71 | 11.6 | 0 | 0 | 1 | 0 | )*1,25 | 0.225 | 2 | 144043817 | 341 | 0 | 0 | 0 | 0 | 0 | 0 | 0 | 0
148 | 144043828 | 144043812 | 130258534 | 1 | 1 | 1 | 3 | 01.7.03.01-0001 | ФССЦ-2001, 01.7.03.01-0001, приказ Минстроя России № 876/пр от 26.12.2019 | Вода | 1339 | 1007 | м3 | м3 | 1 | 0.786 | 2.44 | 0 | 0 | 0 | 0 | 1 | 0 |  | 0.786 | 2 | 144043818 | 342 | 0 | 0 | 0 | 0 | 0 | 0 | 0 | 0
148 | 144043829 | 144043812 | 130260734 | 1 | 1 | 1 | 3 | 01.7.15.03-0014 | ФССЦ-2001, 01.7.15.03-0014, приказ Минстроя России № 876/пр от 26.12.2019 | Болты с гайками и шайбами для санитарно-технических работ, диаметр 16 мм | 1348 | 1009 | т | т | 1000 | 0.00266 | 14830 | 0 | 0 | 0 | 0 | 1 | 0 |  | 0.00266 | 2 | 144043819 | 343 | 0 | 0 | 0 | 0 | 0 | 0 | 0 | 0
148 | 144043830 | 144043812 | 130261611 | 1 | 1 | 1 | 3 | 01.7.19.02-0052 | ФССЦ-2001, 01.7.19.02-0052, приказ Минстроя России № 876/пр от 26.12.2019 | Кольца резиновые уплотнительные для полипропиленовых труб, диаметр 110 мм | 1425 | 1013 | 100 ШТ | 100 ШТ | 1 | 0.12 | 141 | 0 | 0 | 0 | 0 | 1 | 0 |  | 0.12 | 2 | 144043820 | 344 | 0 | 0 | 0 | 0 | 0 | 0 | 0 | 0
148 | 144043831 | 144043812 | 128866528 | 28876687 | 1 | 1 | 3 | 18.1.02.01 |  | Задвижки | 1371 | 1013 | ШТ | ШТ | 1 | 0 | 0 | 0 | 0 | 0 | 1 | 0 | 0 |  | 0 | 3 | -1 |  | 0 | 0 | 0 | 0 | 0 | 0 | 0 | 0
148 | 144043832 | 144043812 | 128864483 | 28876687 | 1 | 1 | 3 | 23.1.02.07 |  | Крепления | 1346 | 1009 | кг | кг | 1 | 0 | 0 | 0 | 0 | 0 | 1 | 0 | 0 |  | 0 | 3 | -1 |  | 0 | 0 | 0 | 0 | 0 | 0 | 0 | 0
148 | 144043833 | 144043812 | 128864395 | 28876687 | 1 | 1 | 3 | 24.3.02.02 |  | Трубы безнапорные канализационные из полипропилена | 1301 | 1003 | м | м | 1 | 99.8 | 0 | 0 | 0 | 0 | 0 | 0 | 0 |  | 99.8 | 3 | -1 |  | 0 | 0 | 0 | 0 | 0 | 0 | 0 | 0
148 | 144043834 | 144043812 | 128864407 | 28876687 | 1 | 1 | 3 | 24.3.05.19 |  | Фасонные и соединительные части к полипропиленовым трубам | 1371 | 1013 | ШТ | ШТ | 1 | 0 | 0 | 0 | 0 | 0 | 1 | 0 | 0 |  | 0 | 3 | -1 |  | 0 | 0 | 0 | 0 | 0 | 0 | 0 | 0
151 | 144043851 | 144043837 | 128862288 | 28876687 | 1 | 1 | 1 | 1-100-36 |  | Рабочий среднего разряда 3.6 | 1191 | 1013 | чел.-ч. | чел.-ч. | 1 | 89.53 | 0 | 0 | 0 | 9.18 | 0 | 1 | 1 | )*1,15 | 102.9595 | 2 | 144043838 | 347 | 0 | 0 | 0 | 0 | 0 | 0 | 0 | 0
151 | 144043852 | 144043837 | 128862608 | 28876687 | 1 | 1 | 1 | 4-100-00 |  | Затраты труда машинистов | 1191 | 1013 | чел.-ч. | чел.-ч. | 1 | 13.04 | 0 | 0 | 0 | 0 | 0 | 1 | 2 | )*1,25 | 16.3 | 2 | 144043839 | 348 | 0 | 0 | 0 | 0 | 0 | 0 | 0 | 0
151 | 144043853 | 144043837 | 130404356 | 1 | 1 | 1 | 2 | 91.05.01-017 | ФСЭМ-2001, 91.05.01-017 , приказ Минстроя России № 876/пр от 26.12.2019 | Краны башенные, грузоподъемность 8 т | 1368 | 1011 | маш.-ч | маш.-ч | 1 | 9.69 | 0 | 86.4 | 13.5 | 0 | 0 | 1 | 0 | )*1,25 | 12.1125 | 2 | 144043840 | 349 | 0 | 0 | 0 | 0 | 0 | 0 | 0 | 0
151 | 144043854 | 144043837 | 130404404 | 1 | 1 | 1 | 2 | 91.05.05-015 | ФСЭМ-2001, 91.05.05-015 , приказ Минстроя России № 876/пр от 26.12.2019 | Краны на автомобильном ходу, грузоподъемность 16 т | 1368 | 1011 | маш.-ч | маш.-ч | 1 | 1.52 | 0 | 115.4 | 13.5 | 0 | 0 | 1 | 0 | )*1,25 | 1.9 | 2 | 144043841 | 350 | 0 | 0 | 0 | 0 | 0 | 0 | 0 | 0
151 | 144043855 | 144043837 | 130405149 | 1 | 1 | 1 | 2 | 91.14.02-001 | ФСЭМ-2001, 91.14.02-001 , приказ Минстроя России № 876/пр от 26.12.2019 | Автомобили бортовые, грузоподъемность до 5 т | 1368 | 1011 | маш.-ч | маш.-ч | 1 | 1.83 | 0 | 65.71 | 11.6 | 0 | 0 | 1 | 0 | )*1,25 | 2.2875 | 2 | 144043842 | 351 | 0 | 0 | 0 | 0 | 0 | 0 | 0 | 0
151 | 144043856 | 144043837 | 128865354 | 28876687 | 1 | 1 | 3 | 01.7.04.07 |  | Скобяные изделия | 1377 | 1013 | КОМПЛ | КОМПЛ | 1 | 0 | 0 | 0 | 0 | 0 | 1 | 0 | 0 |  | 0 | 3 | -1 |  | 0 | 0 | 0 | 0 | 0 | 0 | 0 | 0
151 | 144043857 | 144043837 | 130260847 | 1 | 1 | 1 | 3 | 01.7.15.06-0111 | ФССЦ-2001, 01.7.15.06-0111, приказ Минстроя России № 876/пр от 26.12.2019 | Гвозди строительные | 1348 | 1009 | т | т | 1000 | 0.00413 | 11978 | 0 | 0 | 0 | 0 | 1 | 0 |  | 0.00413 | 2 | 144043844 | 354 | 0 | 0 | 0 | 0 | 0 | 0 | 0 | 0
151 | 144043858 | 144043837 | 130263611 | 1 | 1 | 1 | 3 | 04.3.01.07-0011 | ФССЦ-2001, 04.3.01.07-0011, приказ Минстроя России № 876/пр от 26.12.2019 | Раствор готовый отделочный тяжелый, известковый, состав 1:2 | 1339 | 1007 | м3 | м3 | 1 | 0.105 | 458 | 0 | 0 | 0 | 0 | 1 | 0 |  | 0.105 | 2 | 144043845 | 355 | 0 | 0 | 0 | 0 | 0 | 0 | 0 | 0
151 | 144043859 | 144043837 | 130276538 | 1 | 1 | 1 | 3 | 08.1.02.25-0031 | ФССЦ-2001, 08.1.02.25-0031, приказ Минстроя России № 876/пр от 26.12.2019 | Ерш металлический строительный | 1346 | 1009 | кг | кг | 1 | 37.5 | 10.26 | 0 | 0 | 0 | 0 | 1 | 0 |  | 37.5 | 2 | 144043846 | 356 | 0 | 0 | 0 | 0 | 0 | 0 | 0 | 0
151 | 144043860 | 144043837 | 130281321 | 1 | 1 | 1 | 3 | 11.1.03.06-0087 | ФССЦ-2001, 11.1.03.06-0087, приказ Минстроя России № 876/пр от 26.12.2019 | Доска обрезная, хвойных пород, ширина 75-150 мм, толщина 25 мм, длина 4-6,5 м, сорт III | 1339 | 1007 | м3 | м3 | 1 | 0.08 | 1100 | 0 | 0 | 0 | 0 | 1 | 0 |  | 0.08 | 2 | 144043847 | 357 | 0 | 0 | 0 | 0 | 0 | 0 | 0 | 0
151 | 144043861 | 144043837 | 128865203 | 28876687 | 1 | 1 | 3 | 11.2.02.01 |  | Блоки дверные | 1327 | 1005 | м2 | м2 | 1 | 100 | 0 | 0 | 0 | 0 | 0 | 0 | 0 |  | 100 | 3 | -1 |  | 0 | 0 | 0 | 0 | 0 | 0 | 0 | 0
151 | 144043862 | 144043837 | 130289372 | 1 | 1 | 1 | 3 | 14.5.01.10-0003 | ФССЦ-2001, 14.5.01.10-0003, приказ Минстроя России № 876/пр от 26.12.2019 | Пена монтажная | 1296 | 1002 | л | л | 1 | 32.4 | 46.86 | 0 | 0 | 0 | 0 | 1 | 0 |  | 32.4 | 2 | 144043849 | 359 | 0 | 0 | 0 | 0 | 0 | 0 | 0 | 0
155 | 144043877 | 144043866 | 128862307 | 28876687 | 1 | 1 | 1 | 1-100-42 |  | Рабочий среднего разряда 4.2 | 1191 | 1013 | чел.-ч. | чел.-ч. | 1 | 94.4 | 0 | 0 | 0 | 9.92 | 0 | 1 | 1 |  | 94.4 | 2 | 144043867 | 360 | 0 | 0 | 0 | 0 | 0 | 0 | 0 | 0
155 | 144043878 | 144043866 | 128862608 | 28876687 | 1 | 1 | 1 | 4-100-00 |  | Затраты труда машинистов | 1191 | 1013 | чел.-ч. | чел.-ч. | 1 | 0.4 | 0 | 0 | 0 | 0 | 0 | 1 | 2 |  | 0.4 | 2 | 144043868 | 361 | 0 | 0 | 0 | 0 | 0 | 0 | 0 | 0
155 | 144043879 | 144043866 | 130404404 | 1 | 1 | 1 | 2 | 91.05.05-015 | ФСЭМ-2001, 91.05.05-015 , приказ Минстроя России № 876/пр от 26.12.2019 | Краны на автомобильном ходу, грузоподъемность 16 т | 1368 | 1011 | маш.-ч | маш.-ч | 1 | 0.2 | 0 | 115.4 | 13.5 | 0 | 0 | 1 | 0 |  | 0.2 | 2 | 144043869 | 362 | 0 | 0 | 0 | 0 | 0 | 0 | 0 | 0
155 | 144043874 | 144043866 | 130405149 | 1 | 1 | 1 | 2 | 91.14.02-001 | ФСЭМ-2001, 91.14.02-001 , приказ Минстроя России № 876/пр от 26.12.2019 | Автомобили бортовые, грузоподъемность до 5 т | 1368 | 1011 | маш.-ч | маш.-ч | 1 | 0.2 | 0 | 65.71 | 11.6 | 0 | 0 | 1 | 0 |  | 0.2 | 2 | 144043870 | 363 | 0 | 0 | 0 | 0 | 0 | 0 | 0 | 0
155 | 144043875 | 144043866 | 130305762 | 1 | 1 | 1 | 3 | 20.5.04.10-0011 | ФССЦ-2001, 20.5.04.10-0011, приказ Минстроя России № 876/пр от 26.12.2019 | Сжимы соединительные | 1425 | 1013 | 100 ШТ | 100 ШТ | 1 | 1.02 | 100 | 0 | 0 | 0 | 0 | 1 | 0 |  | 1.02 | 2 | 144043871 | 365 | 0 | 0 | 0 | 0 | 0 | 0 | 0 | 0
155 | 144043876 | 144043866 | 128862548 | 28876687 | 1 | 1 | 3 | 999-9950 |  | Вспомогательные ненормируемые материалы (2% от ОЗП) | 1374 | 1013 | РУБ | РУБ | 1 | 18.73 | 1 | 0 | 0 | 0 | 0 | 1 | 0 |  | 18.73 | 2 | 144043872 | 366 | 0 | 0 | 0 | 0 | 0 | 0 | 0 | 0
157 | 144043892 | 144043881 | 128862307 | 28876687 | 1 | 1 | 1 | 1-100-42 |  | Рабочий среднего разряда 4.2 | 1191 | 1013 | чел.-ч. | чел.-ч. | 1 | 31.6 | 0 | 0 | 0 | 9.92 | 0 | 1 | 1 |  | 31.6 | 2 | 144043882 | 367 | 0 | 0 | 0 | 0 | 0 | 0 | 0 | 0
157 | 144043893 | 144043881 | 128862608 | 28876687 | 1 | 1 | 1 | 4-100-00 |  | Затраты труда машинистов | 1191 | 1013 | чел.-ч. | чел.-ч. | 1 | 0.05 | 0 | 0 | 0 | 0 | 0 | 1 | 2 |  | 0.05 | 2 | 144043883 | 368 | 0 | 0 | 0 | 0 | 0 | 0 | 0 | 0
157 | 144043894 | 144043881 | 130404404 | 1 | 1 | 1 | 2 | 91.05.05-015 | ФСЭМ-2001, 91.05.05-015 , приказ Минстроя России № 876/пр от 26.12.2019 | Краны на автомобильном ходу, грузоподъемность 16 т | 1368 | 1011 | маш.-ч | маш.-ч | 1 | 0.03 | 0 | 115.4 | 13.5 | 0 | 0 | 1 | 0 |  | 0.03 | 2 | 144043884 | 369 | 0 | 0 | 0 | 0 | 0 | 0 | 0 | 0
157 | 144043895 | 144043881 | 130405149 | 1 | 1 | 1 | 2 | 91.14.02-001 | ФСЭМ-2001, 91.14.02-001 , приказ Минстроя России № 876/пр от 26.12.2019 | Автомобили бортовые, грузоподъемность до 5 т | 1368 | 1011 | маш.-ч | маш.-ч | 1 | 0.02 | 0 | 65.71 | 11.6 | 0 | 0 | 1 | 0 |  | 0.02 | 2 | 144043885 | 370 | 0 | 0 | 0 | 0 | 0 | 0 | 0 | 0
157 | 144043896 | 144043881 | 130258803 | 1 | 1 | 1 | 3 | 01.7.06.05-0041 | ФССЦ-2001, 01.7.06.05-0041, приказ Минстроя России № 876/пр от 26.12.2019 | Лента изоляционная прорезиненная односторонняя, ширина 20 мм, толщина 0,25-0,35 мм | 1346 | 1009 | кг | кг | 1 | 0.11 | 30.4 | 0 | 0 | 0 | 0 | 1 | 0 |  | 0.11 | 2 | 144043886 | 371 | 0 | 0 | 0 | 0 | 0 | 0 | 0 | 0
157 | 144043897 | 144043881 | 130260880 | 1 | 1 | 1 | 3 | 01.7.15.07-0014 | ФССЦ-2001, 01.7.15.07-0014, приказ Минстроя России № 876/пр от 26.12.2019 | Дюбели распорные полипропиленовые | 1425 | 1013 | 100 ШТ | 100 ШТ | 1 | 1.02 | 86 | 0 | 0 | 0 | 0 | 1 | 0 |  | 1.02 | 2 | 144043887 | 372 | 0 | 0 | 0 | 0 | 0 | 0 | 0 | 0
157 | 144043898 | 144043881 | 130261247 | 1 | 1 | 1 | 3 | 01.7.15.14-0161 | ФССЦ-2001, 01.7.15.14-0161, приказ Минстроя России № 876/пр от 26.12.2019 | Шурупы с полукруглой головкой 2,5x20 мм | 1348 | 1009 | т | т | 1000 | 0.00016 | 29800 | 0 | 0 | 0 | 0 | 1 | 0 |  | 0.00016 | 2 | 144043888 | 373 | 0 | 0 | 0 | 0 | 0 | 0 | 0 | 0
157 | 144043899 | 144043881 | 130261251 | 1 | 1 | 1 | 3 | 01.7.15.14-0165 | ФССЦ-2001, 01.7.15.14-0165, приказ Минстроя России № 876/пр от 26.12.2019 | Шурупы с полукруглой головкой 4x40 мм | 1348 | 1009 | т | т | 1000 | 0.0003 | 12430 | 0 | 0 | 0 | 0 | 1 | 0 |  | 0.0003 | 2 | 144043889 | 374 | 0 | 0 | 0 | 0 | 0 | 0 | 0 | 0
157 | 144043900 | 144043881 | 128862548 | 28876687 | 1 | 1 | 3 | 999-9950 |  | Вспомогательные ненормируемые материалы (2% от ОЗП) | 1374 | 1013 | РУБ | РУБ | 1 | 6.27 | 1 | 0 | 0 | 0 | 0 | 1 | 0 |  | 6.27 | 2 | 144043890 | 376 | 0 | 0 | 0 | 0 | 0 | 0 | 0 | 0
159 | 144043916 | 144043902 | 128862293 | 28876687 | 1 | 1 | 1 | 1-100-38 |  | Рабочий среднего разряда 3.8 | 1191 | 1013 | чел.-ч. | чел.-ч. | 1 | 41.28 | 0 | 0 | 0 | 9.4 | 0 | 1 | 1 |  | 41.28 | 2 | 144043903 | 377 | 0 | 0 | 0 | 0 | 0 | 0 | 0 | 0
159 | 144043917 | 144043902 | 128862608 | 28876687 | 1 | 1 | 1 | 4-100-00 |  | Затраты труда машинистов | 1191 | 1013 | чел.-ч. | чел.-ч. | 1 | 0.4 | 0 | 0 | 0 | 0 | 0 | 1 | 2 |  | 0.4 | 2 | 144043904 | 378 | 0 | 0 | 0 | 0 | 0 | 0 | 0 | 0
159 | 144043918 | 144043902 | 130404404 | 1 | 1 | 1 | 2 | 91.05.05-015 | ФСЭМ-2001, 91.05.05-015 , приказ Минстроя России № 876/пр от 26.12.2019 | Краны на автомобильном ходу, грузоподъемность 16 т | 1368 | 1011 | маш.-ч | маш.-ч | 1 | 0.2 | 0 | 115.4 | 13.5 | 0 | 0 | 1 | 0 |  | 0.2 | 2 | 144043905 | 379 | 0 | 0 | 0 | 0 | 0 | 0 | 0 | 0
159 | 144043919 | 144043902 | 130405149 | 1 | 1 | 1 | 2 | 91.14.02-001 | ФСЭМ-2001, 91.14.02-001 , приказ Минстроя России № 876/пр от 26.12.2019 | Автомобили бортовые, грузоподъемность до 5 т | 1368 | 1011 | маш.-ч | маш.-ч | 1 | 0.2 | 0 | 65.71 | 11.6 | 0 | 0 | 1 | 0 |  | 0.2 | 2 | 144043906 | 380 | 0 | 0 | 0 | 0 | 0 | 0 | 0 | 0
159 | 144043920 | 144043902 | 130405328 | 1 | 1 | 1 | 2 | 91.17.04-233 | ФСЭМ-2001, 91.17.04-233 , приказ Минстроя России № 876/пр от 26.12.2019 | Установки для сварки ручной дуговой (постоянного тока) | 1368 | 1011 | маш.-ч | маш.-ч | 1 | 1.98 | 0 | 8.1 | 0 | 0 | 0 | 1 | 0 |  | 1.98 | 2 | 144043907 | 381 | 0 | 0 | 0 | 0 | 0 | 0 | 0 | 0
159 | 144043921 | 144043902 | 130258823 | 1 | 1 | 1 | 3 | 01.7.06.07-0002 | ФССЦ-2001, 01.7.06.07-0002, приказ Минстроя России № 876/пр от 26.12.2019 | Лента монтажная, тип ЛМ-5 | 1302 | 1003 | 10 м | 10 м | 10 | 0.3 | 6.9 | 0 | 0 | 0 | 0 | 1 | 0 |  | 0.3 | 2 | 144043908 | 382 | 0 | 0 | 0 | 0 | 0 | 0 | 0 | 0
159 | 144043922 | 144043902 | 130259608 | 1 | 1 | 1 | 3 | 01.7.11.07-0034 | ФССЦ-2001, 01.7.11.07-0034, приказ Минстроя России № 876/пр от 26.12.2019 | Электроды сварочные Э42А, диаметр 4 мм | 1346 | 1009 | кг | кг | 1 | 1.75 | 10.57 | 0 | 0 | 0 | 0 | 1 | 0 |  | 1.75 | 2 | 144043909 | 383 | 0 | 0 | 0 | 0 | 0 | 0 | 0 | 0
159 | 144043923 | 144043902 | 130260880 | 1 | 1 | 1 | 3 | 01.7.15.07-0014 | ФССЦ-2001, 01.7.15.07-0014, приказ Минстроя России № 876/пр от 26.12.2019 | Дюбели распорные полипропиленовые | 1425 | 1013 | 100 ШТ | 100 ШТ | 1 | 1 | 86 | 0 | 0 | 0 | 0 | 1 | 0 |  | 1 | 2 | 144043910 | 384 | 0 | 0 | 0 | 0 | 0 | 0 | 0 | 0
159 | 144043924 | 144043902 | 130261020 | 1 | 1 | 1 | 3 | 01.7.15.10-0052 | ФССЦ-2001, 01.7.15.10-0052, приказ Минстроя России № 876/пр от 26.12.2019 | Скобы двухлапковые | 1455 | 1013 | 10 ШТ | 10 ШТ | 1 | 5 | 11.89 | 0 | 0 | 0 | 0 | 1 | 0 |  | 5 | 2 | 144043911 | 385 | 0 | 0 | 0 | 0 | 0 | 0 | 0 | 0
159 | 144043925 | 144043902 | 130261251 | 1 | 1 | 1 | 3 | 01.7.15.14-0165 | ФССЦ-2001, 01.7.15.14-0165, приказ Минстроя России № 876/пр от 26.12.2019 | Шурупы с полукруглой головкой 4x40 мм | 1348 | 1009 | т | т | 1000 | 0.00037 | 12430 | 0 | 0 | 0 | 0 | 1 | 0 |  | 0.00037 | 2 | 144043912 | 386 | 0 | 0 | 0 | 0 | 0 | 0 | 0 | 0
159 | 144043926 | 144043902 | 130288917 | 1 | 1 | 1 | 3 | 14.4.02.09-0001 | ФССЦ-2001, 14.4.02.09-0001, приказ Минстроя России № 876/пр от 26.12.2019 | Краска | 1346 | 1009 | кг | кг | 1 | 0.4 | 28.6 | 0 | 0 | 0 | 0 | 1 | 0 |  | 0.4 | 2 | 144043913 | 387 | 0 | 0 | 0 | 0 | 0 | 0 | 0 | 0
159 | 144043927 | 144043902 | 128862548 | 28876687 | 1 | 1 | 3 | 999-9950 |  | Вспомогательные ненормируемые материалы (2% от ОЗП) | 1374 | 1013 | РУБ | РУБ | 1 | 7.76 | 1 | 0 | 0 | 0 | 0 | 1 | 0 |  | 7.76 | 2 | 144043914 | 389 | 0 | 0 | 0 | 0 | 0 | 0 | 0 | 0
161 | 144043939 | 144043929 | 128862293 | 28876687 | 1 | 1 | 1 | 1-100-38 |  | Рабочий среднего разряда 3.8 | 1191 | 1013 | чел.-ч. | чел.-ч. | 1 | 2.82 | 0 | 0 | 0 | 9.4 | 0 | 1 | 1 |  | 2.82 | 2 | 144043931 | 390 | 0 | 0 | 0 | 0 | 0 | 0 | 0 | 0
161 | 144043940 | 144043929 | 128862608 | 28876687 | 1 | 1 | 1 | 4-100-00 |  | Затраты труда машинистов | 1191 | 1013 | чел.-ч. | чел.-ч. | 1 | 0.02 | 0 | 0 | 0 | 0 | 0 | 1 | 2 |  | 0.02 | 2 | 144043932 | 391 | 0 | 0 | 0 | 0 | 0 | 0 | 0 | 0
161 | 144043941 | 144043929 | 130404404 | 1 | 1 | 1 | 2 | 91.05.05-015 | ФСЭМ-2001, 91.05.05-015 , приказ Минстроя России № 876/пр от 26.12.2019 | Краны на автомобильном ходу, грузоподъемность 16 т | 1368 | 1011 | маш.-ч | маш.-ч | 1 | 0.01 | 0 | 115.4 | 13.5 | 0 | 0 | 1 | 0 |  | 0.01 | 2 | 144043933 | 392 | 0 | 0 | 0 | 0 | 0 | 0 | 0 | 0
161 | 144043942 | 144043929 | 130405149 | 1 | 1 | 1 | 2 | 91.14.02-001 | ФСЭМ-2001, 91.14.02-001 , приказ Минстроя России № 876/пр от 26.12.2019 | Автомобили бортовые, грузоподъемность до 5 т | 1368 | 1011 | маш.-ч | маш.-ч | 1 | 0.01 | 0 | 65.71 | 11.6 | 0 | 0 | 1 | 0 |  | 0.01 | 2 | 144043934 | 393 | 0 | 0 | 0 | 0 | 0 | 0 | 0 | 0
161 | 144043943 | 144043929 | 130258803 | 1 | 1 | 1 | 3 | 01.7.06.05-0041 | ФССЦ-2001, 01.7.06.05-0041, приказ Минстроя России № 876/пр от 26.12.2019 | Лента изоляционная прорезиненная односторонняя, ширина 20 мм, толщина 0,25-0,35 мм | 1346 | 1009 | кг | кг | 1 | 0.16 | 30.4 | 0 | 0 | 0 | 0 | 1 | 0 |  | 0.16 | 2 | 144043935 | 394 | 0 | 0 | 0 | 0 | 0 | 0 | 0 | 0
161 | 144043944 | 144043929 | 130258823 | 1 | 1 | 1 | 3 | 01.7.06.07-0002 | ФССЦ-2001, 01.7.06.07-0002, приказ Минстроя России № 876/пр от 26.12.2019 | Лента монтажная, тип ЛМ-5 | 1302 | 1003 | 10 м | 10 м | 10 | 0.5 | 6.9 | 0 | 0 | 0 | 0 | 1 | 0 |  | 0.5 | 2 | 144043936 | 395 | 0 | 0 | 0 | 0 | 0 | 0 | 0 | 0
161 | 144043945 | 144043929 | 130288917 | 1 | 1 | 1 | 3 | 14.4.02.09-0001 | ФССЦ-2001, 14.4.02.09-0001, приказ Минстроя России № 876/пр от 26.12.2019 | Краска | 1346 | 1009 | кг | кг | 1 | 0.05 | 28.6 | 0 | 0 | 0 | 0 | 1 | 0 |  | 0.05 | 2 | 144043937 | 396 | 0 | 0 | 0 | 0 | 0 | 0 | 0 | 0
161 | 144043946 | 144043929 | 128862548 | 28876687 | 1 | 1 | 3 | 999-9950 |  | Вспомогательные ненормируемые материалы (2% от ОЗП) | 1374 | 1013 | РУБ | РУБ | 1 | 0.53 | 1 | 0 | 0 | 0 | 0 | 1 | 0 |  | 0.53 | 2 | 144043938 | 398 | 0 | 0 | 0 | 0 | 0 | 0 | 0 | 0
163 | 144043962 | 144043948 | 128862296 | 28876687 | 1 | 1 | 1 | 1-100-39 |  | Рабочий среднего разряда 3.9 | 1191 | 1013 | чел.-ч. | чел.-ч. | 1 | 96.95 | 0 | 0 | 0 | 9.51 | 0 | 1 | 1 | )*1,15 | 111.4925 | 2 | 144043949 | 399 | 0 | 0 | 0 | 0 | 0 | 0 | 0 | 0
163 | 144043963 | 144043948 | 128862608 | 28876687 | 1 | 1 | 1 | 4-100-00 |  | Затраты труда машинистов | 1191 | 1013 | чел.-ч. | чел.-ч. | 1 | 0.01 | 0 | 0 | 0 | 0 | 0 | 1 | 2 | )*1,25 | 0.0125 | 2 | 144043950 | 400 | 0 | 0 | 0 | 0 | 0 | 0 | 0 | 0
163 | 144043964 | 144043948 | 130404355 | 1 | 1 | 1 | 2 | 91.05.01-016 | ФСЭМ-2001, 91.05.01-016 , приказ Минстроя России № 876/пр от 26.12.2019 | Краны башенные, грузоподъемность 5 т | 1368 | 1011 | маш.-ч | маш.-ч | 1 | 0.003 | 0 | 83.43 | 13.5 | 0 | 0 | 1 | 0 | )*1,25 | 0.00375 | 2 | 144043951 | 401 | 0 | 0 | 0 | 0 | 0 | 0 | 0 | 0
163 | 144043965 | 144043948 | 130404404 | 1 | 1 | 1 | 2 | 91.05.05-015 | ФСЭМ-2001, 91.05.05-015 , приказ Минстроя России № 876/пр от 26.12.2019 | Краны на автомобильном ходу, грузоподъемность 16 т | 1368 | 1011 | маш.-ч | маш.-ч | 1 | 0.004 | 0 | 115.4 | 13.5 | 0 | 0 | 1 | 0 | )*1,25 | 0.005 | 2 | 144043952 | 402 | 0 | 0 | 0 | 0 | 0 | 0 | 0 | 0
163 | 144043966 | 144043948 | 130405006 | 1 | 1 | 1 | 2 | 91.10.09-011 | ФСЭМ-2001, 91.10.09-011 , приказ Минстроя России № 876/пр от 26.12.2019 | Установки для гидравлических испытаний трубопроводов, давление нагнетания низкое 0,1 МПа (1 кгс/см2), высокое 10 МПа (100 кгс/см2) | 1368 | 1011 | маш.-ч | маш.-ч | 1 | 1.27 | 0 | 29.67 | 0 | 0 | 0 | 1 | 0 | )*1,25 | 1.5875 | 2 | 144043953 | 403 | 0 | 0 | 0 | 0 | 0 | 0 | 0 | 0
163 | 144043967 | 144043948 | 130405272 | 1 | 1 | 1 | 2 | 91.17.04-043 | ФСЭМ-2001, 91.17.04-043 , приказ Минстроя России № 876/пр от 26.12.2019 | Аппараты для полуавтоматической сварки полиэтиленовых труб "встык" | 1368 | 1011 | маш.-ч | маш.-ч | 1 | 16.38 | 0 | 26.25 | 0 | 0 | 0 | 1 | 0 | )*1,25 | 20.475 | 2 | 144043954 | 404 | 0 | 0 | 0 | 0 | 0 | 0 | 0 | 0
163 | 144043968 | 144043948 | 130258534 | 1 | 1 | 1 | 3 | 01.7.03.01-0001 | ФССЦ-2001, 01.7.03.01-0001, приказ Минстроя России № 876/пр от 26.12.2019 | Вода | 1339 | 1007 | м3 | м3 | 1 | 0.144 | 2.44 | 0 | 0 | 0 | 0 | 1 | 0 |  | 0.144 | 2 | 144043955 | 405 | 0 | 0 | 0 | 0 | 0 | 0 | 0 | 0
163 | 144043969 | 144043948 | 130260768 | 1 | 1 | 1 | 3 | 01.7.15.04-0027 | ФССЦ-2001, 01.7.15.04-0027, приказ Минстроя России № 876/пр от 26.12.2019 | Винты с полукруглой головкой, размер 5,0x40 мм | 1348 | 1009 | т | т | 1000 | 0.0009 | 13186.74 | 0 | 0 | 0 | 0 | 1 | 0 |  | 0.0009 | 2 | 144043956 | 406 | 0 | 0 | 0 | 0 | 0 | 0 | 0 | 0
163 | 144043970 | 144043948 | 130260882 | 1 | 1 | 1 | 3 | 01.7.15.07-0022 | ФССЦ-2001, 01.7.15.07-0022, приказ Минстроя России № 876/пр от 26.12.2019 | Дюбели распорные полиэтиленовые, размер 6x40 мм | 1407 | 1013 | 1000 ШТ | 1000 ШТ | 1 | 0.143 | 180 | 0 | 0 | 0 | 0 | 1 | 0 |  | 0.143 | 2 | 144043957 | 407 | 0 | 0 | 0 | 0 | 0 | 0 | 0 | 0
163 | 144043971 | 144043948 | 130262823 | 1 | 1 | 1 | 3 | 03.1.02.03-0015 | ФССЦ-2001, 03.1.02.03-0015, приказ Минстроя России № 876/пр от 26.12.2019 | Известь строительная негашеная хлорная, марка А | 1346 | 1009 | кг | кг | 1 | 0.0016 | 2.15 | 0 | 0 | 0 | 0 | 1 | 0 |  | 0.0016 | 2 | 144043958 | 408 | 0 | 0 | 0 | 0 | 0 | 0 | 0 | 0
163 | 144043972 | 144043948 | 128864465 | 28876687 | 1 | 1 | 3 | 18.1.09.06 |  | Арматура муфтовая | 1348 | 1009 | т | т | 1000 | 0 | 0 | 0 | 0 | 0 | 1 | 0 | 0 |  | 0 | 3 | -1 |  | 0 | 0 | 0 | 0 | 0 | 0 | 0 | 0
163 | 144043973 | 144043948 | 130316667 | 1 | 1 | 1 | 3 | 24.1.02.01-0113 | ФССЦ-2001, 24.1.02.01-0113, приказ Минстроя России № 876/пр от 26.12.2019 | Хомуты для крепления труб | 1371 | 1013 | ШТ | ШТ | 1 | 143 | 8.09 | 0 | 0 | 0 | 0 | 1 | 0 |  | 143 | 2 | 144043960 | 410 | 0 | 0 | 0 | 0 | 0 | 0 | 0 | 0
163 | 144043974 | 144043948 | 128864392 | 28876687 | 1 | 1 | 3 | 24.3.02.05 |  | Трубы напорные из полипропилена | 1301 | 1003 | м | м | 1 | 100.5 | 0 | 0 | 0 | 0 | 0 | 0 | 0 |  | 100.5 | 3 | -1 |  | 0 | 0 | 0 | 0 | 0 | 0 | 0 | 0
163 | 144043975 | 144043948 | 128864407 | 28876687 | 1 | 1 | 3 | 24.3.05.19 |  | Фасонные и соединительные части | 1371 | 1013 | ШТ | ШТ | 1 | 0 | 0 | 0 | 0 | 0 | 1 | 0 | 0 |  | 0 | 3 | -1 |  | 0 | 0 | 0 | 0 | 0 | 0 | 0 | 0
167 | 144044002 | 144043979 | 128862283 | 28876687 | 1 | 1 | 1 | 1-100-35 |  | Рабочий среднего разряда 3.5 | 1191 | 1013 | чел.-ч. | чел.-ч. | 1 | 104 | 0 | 0 | 0 | 9.07 | 0 | 1 | 1 | )*1,15 | 119.6 | 2 | 144043980 | 412 | 0 | 0 | 0 | 0 | 0 | 0 | 0 | 0
167 | 144044003 | 144043979 | 128862608 | 28876687 | 1 | 1 | 1 | 4-100-00 |  | Затраты труда машинистов | 1191 | 1013 | чел.-ч. | чел.-ч. | 1 | 0.65 | 0 | 0 | 0 | 0 | 0 | 1 | 2 | )*1,25 | 0.8125 | 2 | 144043981 | 413 | 0 | 0 | 0 | 0 | 0 | 0 | 0 | 0
167 | 144044004 | 144043979 | 130404404 | 1 | 1 | 1 | 2 | 91.05.05-015 | ФСЭМ-2001, 91.05.05-015 , приказ Минстроя России № 876/пр от 26.12.2019 | Краны на автомобильном ходу, грузоподъемность 16 т | 1368 | 1011 | маш.-ч | маш.-ч | 1 | 0.46 | 0 | 115.4 | 13.5 | 0 | 0 | 1 | 0 | )*1,25 | 0.575 | 2 | 144043982 | 414 | 0 | 0 | 0 | 0 | 0 | 0 | 0 | 0
167 | 144044005 | 144043979 | 130405149 | 1 | 1 | 1 | 2 | 91.14.02-001 | ФСЭМ-2001, 91.14.02-001 , приказ Минстроя России № 876/пр от 26.12.2019 | Автомобили бортовые, грузоподъемность до 5 т | 1368 | 1011 | маш.-ч | маш.-ч | 1 | 0.19 | 0 | 65.71 | 11.6 | 0 | 0 | 1 | 0 | )*1,25 | 0.2375 | 2 | 144043983 | 415 | 0 | 0 | 0 | 0 | 0 | 0 | 0 | 0
167 | 144044006 | 144043979 | 130405710 | 1 | 1 | 1 | 2 | 91.21.12-004 | ФСЭМ-2001, 91.21.12-004 , приказ Минстроя России № 876/пр от 26.12.2019 | Ножницы электрические | 1368 | 1011 | маш.-ч | маш.-ч | 1 | 0.18 | 0 | 33.59 | 0 | 0 | 0 | 1 | 0 | )*1,25 | 0.225 | 2 | 144043984 | 416 | 0 | 0 | 0 | 0 | 0 | 0 | 0 | 0
167 | 144044007 | 144043979 | 128865111 | 28876687 | 1 | 1 | 3 | 01.6.01.02 |  | Листы гипсокартонные | 1327 | 1005 | м2 | м2 | 1 | 212 | 0 | 0 | 0 | 0 | 0 | 0 | 0 |  | 212 | 3 | -1 |  | 0 | 0 | 0 | 0 | 0 | 0 | 0 | 0
167 | 144044008 | 144043979 | 130258534 | 1 | 1 | 1 | 3 | 01.7.03.01-0001 | ФССЦ-2001, 01.7.03.01-0001, приказ Минстроя России № 876/пр от 26.12.2019 | Вода | 1339 | 1007 | м3 | м3 | 1 | 0.073 | 2.44 | 0 | 0 | 0 | 0 | 1 | 0 |  | 0.073 | 2 | 144043986 | 418 | 0 | 0 | 0 | 0 | 0 | 0 | 0 | 0
167 | 144044009 | 144043979 | 130258769 | 1 | 1 | 1 | 3 | 01.7.06.01-0041 | ФССЦ-2001, 01.7.06.01-0041, приказ Минстроя России № 876/пр от 26.12.2019 | Лента эластичная самоклеящаяся для профилей направляющих 30/30000 мм | 1301 | 1003 | м | м | 1 | 83 | 0.37 | 0 | 0 | 0 | 0 | 1 | 0 |  | 83 | 2 | 144043987 | 419 | 0 | 0 | 0 | 0 | 0 | 0 | 0 | 0
167 | 144044010 | 144043979 | 130258794 | 1 | 1 | 1 | 3 | 01.7.06.04-0002 | ФССЦ-2001, 01.7.06.04-0002, приказ Минстроя России № 876/пр от 26.12.2019 | Лента бумажная для повышения трещиностойкости стыков ГКЛ и ГВЛ | 1301 | 1003 | м | м | 1 | 120 | 0.17 | 0 | 0 | 0 | 0 | 1 | 0 |  | 120 | 2 | 144043988 | 420 | 0 | 0 | 0 | 0 | 0 | 0 | 0 | 0
167 | 144044011 | 144043979 | 130258799 | 1 | 1 | 1 | 3 | 01.7.06.04-0007 | ФССЦ-2001, 01.7.06.04-0007, приказ Минстроя России № 876/пр от 26.12.2019 | Лента разделительная для сопряжения потолка из ЛГК со стеной | 1308 | 1003 | 100 м | 100 м | 100 | 0.44 | 173 | 0 | 0 | 0 | 0 | 1 | 0 |  | 0.44 | 2 | 144043989 | 421 | 0 | 0 | 0 | 0 | 0 | 0 | 0 | 0
167 | 144044012 | 144043979 | 130260956 | 1 | 1 | 1 | 3 | 01.7.15.07-0152 | ФССЦ-2001, 01.7.15.07-0152, приказ Минстроя России № 876/пр от 26.12.2019 | Дюбели с шурупом, размер 6x35 мм | 1425 | 1013 | 100 ШТ | 100 ШТ | 1 | 1.67 | 8 | 0 | 0 | 0 | 0 | 1 | 0 |  | 1.67 | 2 | 144043990 | 422 | 0 | 0 | 0 | 0 | 0 | 0 | 0 | 0
167 | 144044013 | 144043979 | 130261197 | 1 | 1 | 1 | 3 | 01.7.15.14-0042 | ФССЦ-2001, 01.7.15.14-0042, приказ Минстроя России № 876/пр от 26.12.2019 | Шурупы самонарезающий прокалывающий, для крепления металлических профилей или листовых деталей 3,5/9,5 мм | 1425 | 1013 | 100 ШТ | 100 ШТ | 1 | 1.45 | 2 | 0 | 0 | 0 | 0 | 1 | 0 |  | 1.45 | 2 | 144043991 | 423 | 0 | 0 | 0 | 0 | 0 | 0 | 0 | 0
167 | 144044014 | 144043979 | 130261199 | 1 | 1 | 1 | 3 | 01.7.15.14-0044 | ФССЦ-2001, 01.7.15.14-0044, приказ Минстроя России № 876/пр от 26.12.2019 | Шурупы самонарезающий прокалывающий, для крепления гипсокартонных листов (ГКЛ, ГКЛВ, ГКЛВО) к каркасу из металлических профилей 3,5/25 мм | 1425 | 1013 | 100 ШТ | 100 ШТ | 1 | 7.35 | 2 | 0 | 0 | 0 | 0 | 1 | 0 |  | 7.35 | 2 | 144043992 | 424 | 0 | 0 | 0 | 0 | 0 | 0 | 0 | 0
167 | 144044015 | 144043979 | 130261200 | 1 | 1 | 1 | 3 | 01.7.15.14-0045 | ФССЦ-2001, 01.7.15.14-0045, приказ Минстроя России № 876/пр от 26.12.2019 | Шурупы самонарезающий прокалывающий, для крепления гипсокартонных листов (ГКЛ, ГКЛВ, ГКЛВО) к каркасу из металлических профилей 3,5/35 мм | 1425 | 1013 | 100 ШТ | 100 ШТ | 1 | 18.55 | 3 | 0 | 0 | 0 | 0 | 1 | 0 |  | 18.55 | 2 | 144043993 | 425 | 0 | 0 | 0 | 0 | 0 | 0 | 0 | 0
167 | 144044016 | 144043979 | 130274962 | 1 | 1 | 1 | 3 | 07.2.06.03-0119 | ФССЦ-2001, 07.2.06.03-0119, приказ Минстроя России № 876/пр от 26.12.2019 | Профиль направляющий, стальной, оцинкованный, для монтажа гипсовых перегородок и подвесных потолков, длина 3 м, сечение 28x27x0,6 мм | 1301 | 1003 | м | м | 1 | 77 | 4 | 0 | 0 | 0 | 0 | 1 | 0 |  | 77 | 2 | 144043994 | 426 | 0 | 0 | 0 | 0 | 0 | 0 | 0 | 0
167 | 144044017 | 144043979 | 130274980 | 1 | 1 | 1 | 3 | 07.2.06.03-0155 | ФССЦ-2001, 07.2.06.03-0155, приказ Минстроя России № 876/пр от 26.12.2019 | Профиль направляющий, стальной, оцинкованный, для монтажа гипсовых перегородок и подвесных потолков, длина 3 м, сечение 60x27x0,6 мм | 1301 | 1003 | м | м | 1 | 236 | 5.5 | 0 | 0 | 0 | 0 | 1 | 0 |  | 236 | 2 | 144043995 | 427 | 0 | 0 | 0 | 0 | 0 | 0 | 0 | 0
167 | 144044018 | 144043979 | 130275021 | 1 | 1 | 1 | 3 | 07.2.06.03-0229 | ФССЦ-2001, 07.2.06.03-0229, приказ Минстроя России № 876/пр от 26.12.2019 | Профиль угловой, стальной, оцинкованный, для защиты углов, длина 3 м, сечение 31x31x0,4 мм | 1301 | 1003 | м | м | 1 | 46 | 3.18 | 0 | 0 | 0 | 0 | 1 | 0 |  | 46 | 2 | 144043996 | 428 | 0 | 0 | 0 | 0 | 0 | 0 | 0 | 0
167 | 144044019 | 144043979 | 130275052 | 1 | 1 | 1 | 3 | 07.2.06.04-0076 | ФССЦ-2001, 07.2.06.04-0076, приказ Минстроя России № 876/пр от 26.12.2019 | Подвес прямой, стальной, оцинкованный, для закрепления (подвески) потолочных профилей к несущим конструкциям | 1425 | 1013 | 100 ШТ | 100 ШТ | 1 | 0.73 | 68 | 0 | 0 | 0 | 0 | 1 | 0 |  | 0.73 | 2 | 144043997 | 429 | 0 | 0 | 0 | 0 | 0 | 0 | 0 | 0
167 | 144044020 | 144043979 | 130287788 | 1 | 1 | 1 | 3 | 14.1.06.01-0001 | ФССЦ-2001, 14.1.06.01-0001, приказ Минстроя России № 876/пр от 26.12.2019 | Смесь сухая для наружных работ мелкозернистая, гипсовая, клеевая, для приклеивания ГКЛ и минераловатных плит, ручного нанесения, прочность на сжатие 2,0 МПа, прочность сцепления с основанием 0,3 МПа, прочность на изгиб 1,0 МПа | 1346 | 1009 | кг | кг | 1 | 119 | 1.58 | 0 | 0 | 0 | 0 | 1 | 0 |  | 119 | 2 | 144043998 | 430 | 0 | 0 | 0 | 0 | 0 | 0 | 0 | 0
167 | 144044021 | 144043979 | 130288591 | 1 | 1 | 1 | 3 | 14.4.01.02-0012 | ФССЦ-2001, 14.4.01.02-0012, приказ Минстроя России № 876/пр от 26.12.2019 | Грунтовка укрепляющая, глубокого проникновения, быстросохнущая, паропроницаемая | 1346 | 1009 | кг | кг | 1 | 10 | 13.08 | 0 | 0 | 0 | 0 | 1 | 0 |  | 10 | 2 | 144043999 | 431 | 0 | 0 | 0 | 0 | 0 | 0 | 0 | 0
167 | 144044022 | 144043979 | 128865105 | 28876687 | 1 | 1 | 3 | 14.5.01.01 |  | Герметик акриловый, 300мл | 1371 | 1013 | ШТ | ШТ | 1 | 7 | 0 | 0 | 0 | 0 | 0 | 0 | 0 |  | 7 | 3 | -1 |  | 0 | 0 | 0 | 0 | 0 | 0 | 0 | 0
167 | 144044023 | 144043979 | 130289780 | 1 | 1 | 1 | 3 | 14.5.11.03-0001 | ФССЦ-2001, 14.5.11.03-0001, приказ Минстроя России № 876/пр от 26.12.2019 | Смесь сухая шпатлевочная на основе высокопрочного гипса с полимерными добавками, крупность заполнителя не более 0,15 мм, прочность на изгиб 2,7 МПа | 1346 | 1009 | кг | кг | 1 | 9 | 7.46 | 0 | 0 | 0 | 0 | 1 | 0 |  | 9 | 2 | 144044000 | 432 | 0 | 0 | 0 | 0 | 0 | 0 | 0 | 0
167 | 144044024 | 144043979 | 130289783 | 1 | 1 | 1 | 3 | 14.5.11.03-0004 | ФССЦ-2001, 14.5.11.03-0004, приказ Минстроя России № 876/пр от 26.12.2019 | Смесь сухая шпатлевочная на основе гипса, универсальная с полимерными добавками, крупность заполнителя не более 0,2 мм, прочность на изгиб не менее 1,0 МПа | 1346 | 1009 | кг | кг | 1 | 85 | 2.7 | 0 | 0 | 0 | 0 | 1 | 0 |  | 85 | 2 | 144044001 | 433 | 0 | 0 | 0 | 0 | 0 | 0 | 0 | 0
169 | 144044040 | 144044026 | 128862263 | 28876687 | 1 | 1 | 1 | 1-100-32 |  | Рабочий среднего разряда 3.2 | 1191 | 1013 | чел.-ч. | чел.-ч. | 1 | 154 | 0 | 0 | 0 | 8.74 | 0 | 1 | 1 | )*1,15 | 177.1 | 2 | 144044027 | 434 | 0 | 0 | 0 | 0 | 0 | 0 | 0 | 0
169 | 144044041 | 144044026 | 128862608 | 28876687 | 1 | 1 | 1 | 4-100-00 |  | Затраты труда машинистов | 1191 | 1013 | чел.-ч. | чел.-ч. | 1 | 1.2 | 0 | 0 | 0 | 0 | 0 | 1 | 2 | )*1,25 | 1.5 | 2 | 144044028 | 435 | 0 | 0 | 0 | 0 | 0 | 0 | 0 | 0
169 | 144044042 | 144044026 | 130404404 | 1 | 1 | 1 | 2 | 91.05.05-015 | ФСЭМ-2001, 91.05.05-015 , приказ Минстроя России № 876/пр от 26.12.2019 | Краны на автомобильном ходу, грузоподъемность 16 т | 1368 | 1011 | маш.-ч | маш.-ч | 1 | 0.48 | 0 | 115.4 | 13.5 | 0 | 0 | 1 | 0 | )*1,25 | 0.6 | 2 | 144044029 | 436 | 0 | 0 | 0 | 0 | 0 | 0 | 0 | 0
169 | 144044043 | 144044026 | 130404509 | 1 | 1 | 1 | 2 | 91.06.03-055 | ФСЭМ-2001, 91.06.03-055 , приказ Минстроя России № 876/пр от 26.12.2019 | Лебедки электрические тяговым усилием 19,62 кН (2 т) | 1368 | 1011 | маш.-ч | маш.-ч | 1 | 0.34 | 0 | 6.66 | 0 | 0 | 0 | 1 | 0 | )*1,25 | 0.425 | 2 | 144044030 | 437 | 0 | 0 | 0 | 0 | 0 | 0 | 0 | 0
169 | 144044044 | 144044026 | 130405149 | 1 | 1 | 1 | 2 | 91.14.02-001 | ФСЭМ-2001, 91.14.02-001 , приказ Минстроя России № 876/пр от 26.12.2019 | Автомобили бортовые, грузоподъемность до 5 т | 1368 | 1011 | маш.-ч | маш.-ч | 1 | 0.72 | 0 | 65.71 | 11.6 | 0 | 0 | 1 | 0 | )*1,25 | 0.9 | 2 | 144044031 | 438 | 0 | 0 | 0 | 0 | 0 | 0 | 0 | 0
169 | 144044045 | 144044026 | 130405328 | 1 | 1 | 1 | 2 | 91.17.04-233 | ФСЭМ-2001, 91.17.04-233 , приказ Минстроя России № 876/пр от 26.12.2019 | Установки для сварки ручной дуговой (постоянного тока) | 1368 | 1011 | маш.-ч | маш.-ч | 1 | 1.54 | 0 | 8.1 | 0 | 0 | 0 | 1 | 0 | )*1,25 | 1.925 | 2 | 144044032 | 439 | 0 | 0 | 0 | 0 | 0 | 0 | 0 | 0
169 | 144044046 | 144044026 | 130256581 | 1 | 1 | 1 | 3 | 01.1.01.09-0026 | ФССЦ-2001, 01.1.01.09-0026, приказ Минстроя России № 876/пр от 26.12.2019 | Шнур асбестовый общего назначения ШАОН, диаметр 8-10 мм | 1348 | 1009 | т | т | 1000 | 0.00089 | 26499 | 0 | 0 | 0 | 0 | 1 | 0 |  | 0.00089 | 2 | 144044033 | 440 | 0 | 0 | 0 | 0 | 0 | 0 | 0 | 0
169 | 144044047 | 144044026 | 130259619 | 1 | 1 | 1 | 3 | 01.7.11.07-0045 | ФССЦ-2001, 01.7.11.07-0045, приказ Минстроя России № 876/пр от 26.12.2019 | Электроды сварочные Э42А, диаметр 5 мм | 1348 | 1009 | т | т | 1000 | 0.00045 | 10362 | 0 | 0 | 0 | 0 | 1 | 0 |  | 0.00045 | 2 | 144044034 | 441 | 0 | 0 | 0 | 0 | 0 | 0 | 0 | 0
169 | 144044048 | 144044026 | 130260751 | 1 | 1 | 1 | 3 | 01.7.15.03-0042 | ФССЦ-2001, 01.7.15.03-0042, приказ Минстроя России № 876/пр от 26.12.2019 | Болты с гайками и шайбами строительные | 1346 | 1009 | кг | кг | 1 | 15 | 9.04 | 0 | 0 | 0 | 0 | 1 | 0 |  | 15 | 2 | 144044035 | 442 | 0 | 0 | 0 | 0 | 0 | 0 | 0 | 0
169 | 144044049 | 144044026 | 130261654 | 1 | 1 | 1 | 3 | 01.7.19.04-0031 | ФССЦ-2001, 01.7.19.04-0031, приказ Минстроя России № 876/пр от 26.12.2019 | Прокладки резиновые (пластина техническая прессованная) | 1346 | 1009 | кг | кг | 1 | 8 | 23.09 | 0 | 0 | 0 | 0 | 1 | 0 |  | 8 | 2 | 144044036 | 443 | 0 | 0 | 0 | 0 | 0 | 0 | 0 | 0
169 | 144044050 | 144044026 | 128865804 | 28876687 | 1 | 1 | 3 | 08.1.02.17 |  | Сетки в рамках | 1327 | 1005 | м2 | м2 | 1 | 0 | 0 | 0 | 0 | 0 | 1 | 0 | 0 |  | 0 | 3 | -1 |  | 0 | 0 | 0 | 0 | 0 | 0 | 0 | 0
169 | 144044051 | 144044026 | 130289464 | 1 | 1 | 1 | 3 | 14.5.04.03-0002 | ФССЦ-2001, 14.5.04.03-0002, приказ Минстроя России № 876/пр от 26.12.2019 | Мастика герметизирующая нетвердеющая из синтетического каучука, для заполнения и герметизации швов стеклянного ограждения теплиц | 1348 | 1009 | т | т | 1000 | 0.00501 | 17183 | 0 | 0 | 0 | 0 | 1 | 0 |  | 0.00501 | 2 | 144044037 | 444 | 0 | 0 | 0 | 0 | 0 | 0 | 0 | 0
169 | 144044052 | 144044026 | 128864186 | 28876687 | 1 | 1 | 3 | 19.1.01.02 |  | Воздуховоды металлические | 1327 | 1005 | м2 | м2 | 1 | 100 | 0 | 0 | 0 | 0 | 0 | 0 | 0 |  | 100 | 3 | -1 |  | 0 | 0 | 0 | 0 | 0 | 0 | 0 | 0
169 | 144044053 | 144044026 | 128864179 | 28876687 | 1 | 1 | 3 | 19.1.01.11 |  | Крепления | 1346 | 1009 | кг | кг | 1 | 0 | 0 | 0 | 0 | 0 | 1 | 0 | 0 |  | 0 | 3 | -1 |  | 0 | 0 | 0 | 0 | 0 | 0 | 0 | 0
169 | 144044054 | 144044026 | 128864179 | 28876687 | 1 | 1 | 3 | 19.1.01.11 |  | Заглушки питометражных лючков | 1371 | 1013 | ШТ | ШТ | 1 | 0 | 0 | 0 | 0 | 0 | 1 | 0 | 0 |  | 0 | 3 | -1 |  | 0 | 0 | 0 | 0 | 0 | 0 | 0 | 0
169 | 144044055 | 144044026 | 128864183 | 28876687 | 1 | 1 | 3 | 19.3.01.01 |  | Дроссель-клапаны в патрубке | 1371 | 1013 | ШТ | ШТ | 1 | 0 | 0 | 0 | 0 | 0 | 1 | 0 | 0 |  | 0 | 3 | -1 |  | 0 | 0 | 0 | 0 | 0 | 0 | 0 | 0
169 | 144044056 | 144044026 | 128864176 | 28876687 | 1 | 1 | 3 | 19.3.02.07 |  | Шиберы | 1371 | 1013 | ШТ | ШТ | 1 | 0 | 0 | 0 | 0 | 0 | 1 | 0 | 0 |  | 0 | 3 | -1 |  | 0 | 0 | 0 | 0 | 0 | 0 | 0 | 0
172 | 144044068 | 144044059 | 128862298 | 28876687 | 1 | 1 | 1 | 1-100-40 |  | Рабочий среднего разряда 4 | 1191 | 1013 | чел.-ч. | чел.-ч. | 1 | 3.65 | 0 | 0 | 0 | 9.62 | 0 | 1 | 1 | )*1,15 | 4.1975 | 2 | 144044060 | 447 | 0 | 0 | 0 | 0 | 0 | 0 | 0 | 0
172 | 144044069 | 144044059 | 128862608 | 28876687 | 1 | 1 | 1 | 4-100-00 |  | Затраты труда машинистов | 1191 | 1013 | чел.-ч. | чел.-ч. | 1 | 0.05 | 0 | 0 | 0 | 0 | 0 | 1 | 2 | )*1,25 | 0.0625 | 2 | 144044061 | 448 | 0 | 0 | 0 | 0 | 0 | 0 | 0 | 0
172 | 144044070 | 144044059 | 130404404 | 1 | 1 | 1 | 2 | 91.05.05-015 | ФСЭМ-2001, 91.05.05-015 , приказ Минстроя России № 876/пр от 26.12.2019 | Краны на автомобильном ходу, грузоподъемность 16 т | 1368 | 1011 | маш.-ч | маш.-ч | 1 | 0.01 | 0 | 115.4 | 13.5 | 0 | 0 | 1 | 0 | )*1,25 | 0.0125 | 2 | 144044062 | 449 | 0 | 0 | 0 | 0 | 0 | 0 | 0 | 0
172 | 144044071 | 144044059 | 130404501 | 1 | 1 | 1 | 2 | 91.06.03-047 | ФСЭМ-2001, 91.06.03-047 , приказ Минстроя России № 876/пр от 26.12.2019 | Лебедки ручные и рычажные тяговым усилием 31,39 кН (3,2 т) | 1368 | 1011 | маш.-ч | маш.-ч | 1 | 0.91 | 0 | 3.12 | 0 | 0 | 0 | 1 | 0 | )*1,25 | 1.1375 | 2 | 144044063 | 450 | 0 | 0 | 0 | 0 | 0 | 0 | 0 | 0
172 | 144044072 | 144044059 | 130405149 | 1 | 1 | 1 | 2 | 91.14.02-001 | ФСЭМ-2001, 91.14.02-001 , приказ Минстроя России № 876/пр от 26.12.2019 | Автомобили бортовые, грузоподъемность до 5 т | 1368 | 1011 | маш.-ч | маш.-ч | 1 | 0.04 | 0 | 65.71 | 11.6 | 0 | 0 | 1 | 0 | )*1,25 | 0.05 | 2 | 144044064 | 451 | 0 | 0 | 0 | 0 | 0 | 0 | 0 | 0
172 | 144044073 | 144044059 | 130260751 | 1 | 1 | 1 | 3 | 01.7.15.03-0042 | ФССЦ-2001, 01.7.15.03-0042, приказ Минстроя России № 876/пр от 26.12.2019 | Болты с гайками и шайбами строительные | 1346 | 1009 | кг | кг | 1 | 0.02 | 9.04 | 0 | 0 | 0 | 0 | 1 | 0 |  | 0.02 | 2 | 144044065 | 452 | 0 | 0 | 0 | 0 | 0 | 0 | 0 | 0
172 | 144044074 | 144044059 | 130261654 | 1 | 1 | 1 | 3 | 01.7.19.04-0031 | ФССЦ-2001, 01.7.19.04-0031, приказ Минстроя России № 876/пр от 26.12.2019 | Прокладки резиновые (пластина техническая прессованная) | 1346 | 1009 | кг | кг | 1 | 0.08 | 23.09 | 0 | 0 | 0 | 0 | 1 | 0 |  | 0.08 | 2 | 144044066 | 453 | 0 | 0 | 0 | 0 | 0 | 0 | 0 | 0
174 | 144044093 | 144044076 | 128862296 | 28876687 | 1 | 1 | 1 | 1-100-39 |  | Рабочий среднего разряда 3.9 | 1191 | 1013 | чел.-ч. | чел.-ч. | 1 | 22.2 | 0 | 0 | 0 | 9.51 | 0 | 1 | 1 | )*1,15 | 25.53 | 2 | 144044077 | 455 | 0 | 0 | 0 | 0 | 0 | 0 | 0 | 0
174 | 144044094 | 144044076 | 128862608 | 28876687 | 1 | 1 | 1 | 4-100-00 |  | Затраты труда машинистов | 1191 | 1013 | чел.-ч. | чел.-ч. | 1 | 0.71 | 0 | 0 | 0 | 0 | 0 | 1 | 2 | )*1,25 | 0.8875 | 2 | 144044078 | 456 | 0 | 0 | 0 | 0 | 0 | 0 | 0 | 0
174 | 144044095 | 144044076 | 130404565 | 1 | 1 | 1 | 2 | 91.06.06-048 | ФСЭМ-2001, 91.06.06-048 , приказ Минстроя России № 876/пр от 26.12.2019 | Подъемники одномачтовые, грузоподъемность до 500 кг, высота подъема 45 м | 1368 | 1011 | маш.-ч | маш.-ч | 1 | 0.32 | 0 | 31.26 | 13.5 | 0 | 0 | 1 | 0 | )*1,25 | 0.4 | 2 | 144044079 | 457 | 0 | 0 | 0 | 0 | 0 | 0 | 0 | 0
174 | 144044096 | 144044076 | 130405149 | 1 | 1 | 1 | 2 | 91.14.02-001 | ФСЭМ-2001, 91.14.02-001 , приказ Минстроя России № 876/пр от 26.12.2019 | Автомобили бортовые, грузоподъемность до 5 т | 1368 | 1011 | маш.-ч | маш.-ч | 1 | 0.39 | 0 | 65.71 | 11.6 | 0 | 0 | 1 | 0 | )*1,25 | 0.4875 | 2 | 144044080 | 458 | 0 | 0 | 0 | 0 | 0 | 0 | 0 | 0
174 | 144044097 | 144044076 | 130259168 | 1 | 1 | 1 | 3 | 01.7.07.29-0031 | ФССЦ-2001, 01.7.07.29-0031, приказ Минстроя России № 876/пр от 26.12.2019 | Каболка | 1348 | 1009 | т | т | 1000 | 0.001 | 30030 | 0 | 0 | 0 | 0 | 1 | 0 |  | 0.001 | 2 | 144044081 | 459 | 0 | 0 | 0 | 0 | 0 | 0 | 0 | 0
174 | 144044098 | 144044076 | 130259176 | 1 | 1 | 1 | 3 | 01.7.07.29-0101 | ФССЦ-2001, 01.7.07.29-0101, приказ Минстроя России № 876/пр от 26.12.2019 | Очес льняной | 1346 | 1009 | кг | кг | 1 | 0.04 | 37.29 | 0 | 0 | 0 | 0 | 1 | 0 |  | 0.04 | 2 | 144044082 | 460 | 0 | 0 | 0 | 0 | 0 | 0 | 0 | 0
174 | 144044099 | 144044076 | 130260883 | 1 | 1 | 1 | 3 | 01.7.15.07-0023 | ФССЦ-2001, 01.7.15.07-0023, приказ Минстроя России № 876/пр от 26.12.2019 | Дюбели распорные полиэтиленовые, размер 8x30 мм | 1407 | 1013 | 1000 ШТ | 1000 ШТ | 1 | 0.04 | 180 | 0 | 0 | 0 | 0 | 1 | 0 |  | 0.04 | 2 | 144044083 | 461 | 0 | 0 | 0 | 0 | 0 | 0 | 0 | 0
174 | 144044100 | 144044076 | 130261025 | 1 | 1 | 1 | 3 | 01.7.15.10-0057 | ФССЦ-2001, 01.7.15.10-0057, приказ Минстроя России № 876/пр от 26.12.2019 | Скобы скрепляющие и для подвеса | 1346 | 1009 | кг | кг | 1 | 20 | 6.5 | 0 | 0 | 0 | 0 | 1 | 0 |  | 20 | 2 | 144044084 | 462 | 0 | 0 | 0 | 0 | 0 | 0 | 0 | 0
174 | 144044101 | 144044076 | 130261257 | 1 | 1 | 1 | 3 | 01.7.15.14-0171 | ФССЦ-2001, 01.7.15.14-0171, приказ Минстроя России № 876/пр от 26.12.2019 | Шурупы с полукруглой головкой 6x60 мм | 1348 | 1009 | т | т | 1000 | 0.0005 | 12430 | 0 | 0 | 0 | 0 | 1 | 0 |  | 0.0005 | 2 | 144044085 | 463 | 0 | 0 | 0 | 0 | 0 | 0 | 0 | 0
174 | 144044102 | 144044076 | 130261645 | 1 | 1 | 1 | 3 | 01.7.19.04-0002 | ФССЦ-2001, 01.7.19.04-0002, приказ Минстроя России № 876/пр от 26.12.2019 | Пластина резиновая рулонная вулканизированная | 1346 | 1009 | кг | кг | 1 | 0.8 | 13.56 | 0 | 0 | 0 | 0 | 1 | 0 |  | 0.8 | 2 | 144044086 | 464 | 0 | 0 | 0 | 0 | 0 | 0 | 0 | 0
174 | 144044103 | 144044076 | 130287766 | 1 | 1 | 1 | 3 | 14.1.05.03-0012 | ФССЦ-2001, 14.1.05.03-0012, приказ Минстроя России № 876/пр от 26.12.2019 | Клей фенолополивинилацетальный БФ-2, сорт I | 1348 | 1009 | т | т | 1000 | 0.0008 | 12330 | 0 | 0 | 0 | 0 | 1 | 0 |  | 0.0008 | 2 | 144044087 | 465 | 0 | 0 | 0 | 0 | 0 | 0 | 0 | 0
174 | 144044104 | 144044076 | 130288830 | 1 | 1 | 1 | 3 | 14.4.02.04-0142 | ФССЦ-2001, 14.4.02.04-0142, приказ Минстроя России № 876/пр от 26.12.2019 | Краска масляная земляная МА-0115, мумия, сурик железный | 1346 | 1009 | кг | кг | 1 | 0.4 | 15.12 | 0 | 0 | 0 | 0 | 1 | 0 |  | 0.4 | 2 | 144044088 | 466 | 0 | 0 | 0 | 0 | 0 | 0 | 0 | 0
174 | 144044105 | 144044076 | 130289432 | 1 | 1 | 1 | 3 | 14.5.02.02-0105 | ФССЦ-2001, 14.5.02.02-0105, приказ Минстроя России № 876/пр от 26.12.2019 | Замазка суриковая | 1346 | 1009 | кг | кг | 1 | 4 | 19.61 | 0 | 0 | 0 | 0 | 1 | 0 |  | 4 | 2 | 144044089 | 467 | 0 | 0 | 0 | 0 | 0 | 0 | 0 | 0
174 | 144044106 | 144044076 | 130289521 | 1 | 1 | 1 | 3 | 14.5.05.01-0012 | ФССЦ-2001, 14.5.05.01-0012, приказ Минстроя России № 876/пр от 26.12.2019 | Олифа комбинированная для разведения масляных густотертых красок и для внешних работ по деревянным поверхностям | 1348 | 1009 | т | т | 1000 | 0.0002 | 16950 | 0 | 0 | 0 | 0 | 1 | 0 |  | 0.0002 | 2 | 144044090 | 468 | 0 | 0 | 0 | 0 | 0 | 0 | 0 | 0
174 | 144044107 | 144044076 | 128864316 | 28876687 | 1 | 1 | 3 | 18.2.01.06 |  | Унитазы | 1377 | 1013 | КОМПЛ | КОМПЛ | 1 | 10 | 0 | 0 | 0 | 0 | 0 | 0 | 0 |  | 10 | 3 | -1 |  | 0 | 0 | 0 | 0 | 0 | 0 | 0 | 0
177 | 144044125 | 144044110 | 128862298 | 28876687 | 1 | 1 | 1 | 1-100-40 |  | Рабочий среднего разряда 4 | 1191 | 1013 | чел.-ч. | чел.-ч. | 1 | 68.5 | 0 | 0 | 0 | 9.62 | 0 | 1 | 1 |  | 68.5 | 2 | 144044113 | 471 | 0 | 0 | 0 | 0 | 0 | 0 | 0 | 0
177 | 144044126 | 144044110 | 128862608 | 28876687 | 1 | 1 | 1 | 4-100-00 |  | Затраты труда машинистов | 1191 | 1013 | чел.-ч. | чел.-ч. | 1 | 2.07 | 0 | 0 | 0 | 0 | 0 | 1 | 2 |  | 2.07 | 2 | 144044114 | 472 | 0 | 0 | 0 | 0 | 0 | 0 | 0 | 0
177 | 144044127 | 144044110 | 130404404 | 1 | 1 | 1 | 2 | 91.05.05-015 | ФСЭМ-2001, 91.05.05-015 , приказ Минстроя России № 876/пр от 26.12.2019 | Краны на автомобильном ходу, грузоподъемность 16 т | 1368 | 1011 | маш.-ч | маш.-ч | 1 | 0.33 | 0 | 115.4 | 13.5 | 0 | 0 | 1 | 0 |  | 0.33 | 2 | 144044115 | 473 | 0 | 0 | 0 | 0 | 0 | 0 | 0 | 0
177 | 144044128 | 144044110 | 130404565 | 1 | 1 | 1 | 2 | 91.06.06-048 | ФСЭМ-2001, 91.06.06-048 , приказ Минстроя России № 876/пр от 26.12.2019 | Подъемники одномачтовые, грузоподъемность до 500 кг, высота подъема 45 м | 1368 | 1011 | маш.-ч | маш.-ч | 1 | 0.97 | 0 | 31.26 | 13.5 | 0 | 0 | 1 | 0 |  | 0.97 | 2 | 144044116 | 474 | 0 | 0 | 0 | 0 | 0 | 0 | 0 | 0
177 | 144044129 | 144044110 | 130405149 | 1 | 1 | 1 | 2 | 91.14.02-001 | ФСЭМ-2001, 91.14.02-001 , приказ Минстроя России № 876/пр от 26.12.2019 | Автомобили бортовые, грузоподъемность до 5 т | 1368 | 1011 | маш.-ч | маш.-ч | 1 | 0.77 | 0 | 65.71 | 11.6 | 0 | 0 | 1 | 0 |  | 0.77 | 2 | 144044117 | 475 | 0 | 0 | 0 | 0 | 0 | 0 | 0 | 0
177 | 144044130 | 144044110 | 130259176 | 1 | 1 | 1 | 3 | 01.7.07.29-0101 | ФССЦ-2001, 01.7.07.29-0101, приказ Минстроя России № 876/пр от 26.12.2019 | Очес льняной | 1346 | 1009 | кг | кг | 1 | 0.3 | 37.29 | 0 | 0 | 0 | 0 | 1 | 0 |  | 0.3 | 2 | 144044118 | 476 | 0 | 0 | 0 | 0 | 0 | 0 | 0 | 0
177 | 144044131 | 144044110 | 130263629 | 1 | 1 | 1 | 3 | 04.3.01.09-0014 | ФССЦ-2001, 04.3.01.09-0014, приказ Минстроя России № 876/пр от 26.12.2019 | Раствор готовый кладочный, цементный, М100 | 1339 | 1007 | м3 | м3 | 1 | 0.05 | 519.8 | 0 | 0 | 0 | 0 | 1 | 0 |  | 0.05 | 2 | 144044119 | 477 | 0 | 0 | 0 | 0 | 0 | 0 | 0 | 0
177 | 144044132 | 144044110 | 130288830 | 1 | 1 | 1 | 3 | 14.4.02.04-0142 | ФССЦ-2001, 14.4.02.04-0142, приказ Минстроя России № 876/пр от 26.12.2019 | Краска масляная земляная МА-0115, мумия, сурик железный | 1346 | 1009 | кг | кг | 1 | 0.6 | 15.12 | 0 | 0 | 0 | 0 | 1 | 0 |  | 0.6 | 2 | 144044120 | 478 | 0 | 0 | 0 | 0 | 0 | 0 | 0 | 0
177 | 144044133 | 144044110 | 130289432 | 1 | 1 | 1 | 3 | 14.5.02.02-0105 | ФССЦ-2001, 14.5.02.02-0105, приказ Минстроя России № 876/пр от 26.12.2019 | Замазка суриковая | 1346 | 1009 | кг | кг | 1 | 2 | 19.61 | 0 | 0 | 0 | 0 | 1 | 0 |  | 2 | 2 | 144044121 | 479 | 0 | 0 | 0 | 0 | 0 | 0 | 0 | 0
177 | 144044134 | 144044110 | 130289521 | 1 | 1 | 1 | 3 | 14.5.05.01-0012 | ФССЦ-2001, 14.5.05.01-0012, приказ Минстроя России № 876/пр от 26.12.2019 | Олифа комбинированная для разведения масляных густотертых красок и для внешних работ по деревянным поверхностям | 1348 | 1009 | т | т | 1000 | 0.0003 | 16950 | 0 | 0 | 0 | 0 | 1 | 0 |  | 0.0003 | 2 | 144044122 | 480 | 0 | 0 | 0 | 0 | 0 | 0 | 0 | 0
177 | 144044135 | 144044110 | 128864342 | 28876687 | 1 | 1 | 3 | 18.2.02.08 |  | Умывальники | 1377 | 1013 | КОМПЛ | КОМПЛ | 1 | 10 | 0 | 0 | 0 | 0 | 0 | 0 | 0 |  | 10 | 3 | -1 |  | 0 | 0 | 0 | 0 | 0 | 0 | 0 | 0
177 | 144044136 | 144044110 | 130317125 | 1 | 1 | 1 | 3 | 24.3.01.02-1004 | ФССЦ-2001, 24.3.01.02-1004, приказ Минстроя России № 876/пр от 26.12.2019 | Кольца резиновые уплотнительные для ПВХ труб канализации, диаметр 50 мм | 1371 | 1013 | ШТ | ШТ | 1 | 10 | 0.22 | 0 | 0 | 0 | 0 | 1 | 0 |  | 10 | 2 | 144044124 | 481 | 0 | 0 | 0 | 0 | 0 | 0 | 0 | 0
181 | 144044147 | 144044140 | 128862298 | 28876687 | 1 | 1 | 1 | 1-100-40 |  | Рабочий среднего разряда 4 | 1191 | 1013 | чел.-ч. | чел.-ч. | 1 | 2.8 | 0 | 0 | 0 | 9.62 | 0 | 1 | 1 | )*1,15 | 3.22 | 2 | 144044141 | 485 | 0 | 0 | 0 | 0 | 0 | 0 | 0 | 0
181 | 144044148 | 144044140 | 130260882 | 1 | 1 | 1 | 3 | 01.7.15.07-0022 | ФССЦ-2001, 01.7.15.07-0022, приказ Минстроя России № 876/пр от 26.12.2019 | Дюбели распорные полиэтиленовые, размер 6x40 мм | 1407 | 1013 | 1000 ШТ | 1000 ШТ | 1 | 0.02 | 180 | 0 | 0 | 0 | 0 | 1 | 0 |  | 0.02 | 2 | 144044142 | 487 | 0 | 0 | 0 | 0 | 0 | 0 | 0 | 0
181 | 144044149 | 144044140 | 130261253 | 1 | 1 | 1 | 3 | 01.7.15.14-0167 | ФССЦ-2001, 01.7.15.14-0167, приказ Минстроя России № 876/пр от 26.12.2019 | Шурупы с полукруглой головкой 5x50 мм | 1348 | 1009 | т | т | 1000 | 0.00014 | 12430 | 0 | 0 | 0 | 0 | 1 | 0 |  | 0.00014 | 2 | 144044143 | 488 | 0 | 0 | 0 | 0 | 0 | 0 | 0 | 0
181 | 144044150 | 144044140 | 130276321 | 1 | 1 | 1 | 3 | 08.1.02.11-0001 | ФССЦ-2001, 08.1.02.11-0001, приказ Минстроя России № 876/пр от 26.12.2019 | Поковки из квадратных заготовок, масса 1,8 кг | 1348 | 1009 | т | т | 1000 | 0.0001 | 5989 | 0 | 0 | 0 | 0 | 1 | 0 |  | 0.0001 | 2 | 144044144 | 490 | 0 | 0 | 0 | 0 | 0 | 0 | 0 | 0
181 | 144044151 | 144044140 | 128864319 | 28876687 | 1 | 1 | 3 | 18.2.06.04 |  | Гарнитура туалетная | 1371 | 1013 | ШТ | ШТ | 1 | 10 | 0 | 0 | 0 | 0 | 0 | 0 | 0 |  | 10 | 3 | -1 |  | 0 | 0 | 0 | 0 | 0 | 0 | 0 | 0
184 | 144044157 | 144044154 | 128862253 | 28876687 | 1 | 1 | 1 | 1-100-30 |  | Рабочий среднего разряда 3 | 1191 | 1013 | чел.-ч. | чел.-ч. | 1 | 0.87 | 0 | 0 | 0 | 8.53 | 0 | 1 | 1 | )*1,15 | 1.0005 | 2 | 144044155 | 491 | 0 | 0 | 0 | 0 | 0 | 0 | 0 | 0
184 | 144044158 | 144044154 | 130258868 | 1 | 1 | 1 | 3 | 01.7.06.11-0021 | ФССЦ-2001, 01.7.06.11-0021, приказ Минстроя России № 876/пр от 26.12.2019 | Лента ФУМ | 1346 | 1009 | кг | кг | 1 | 0.002 | 444 | 0 | 0 | 0 | 0 | 1 | 0 |  | 0.002 | 2 | 144044156 | 492 | 0 | 0 | 0 | 0 | 0 | 0 | 0 | 0
184 | 144044159 | 144044154 | 128864403 | 28876687 | 1 | 1 | 3 | 24.3.03.13 |  | Трубы полиэтиленовые | 1301 | 1003 | м | м | 1 | 1.5 | 0 | 0 | 0 | 0 | 0 | 0 | 0 |  | 1.5 | 3 | -1 |  | 0 | 0 | 0 | 0 | 0 | 0 | 0 | 0
185 | 144044167 | 144044160 | 128862307 | 28876687 | 1 | 1 | 1 | 1-100-42 |  | Рабочий среднего разряда 4.2 | 1191 | 1013 | чел.-ч. | чел.-ч. | 1 | 0.96 | 0 | 0 | 0 | 9.92 | 0 | 1 | 1 |  | 0.96 | 2 | 144044161 | 493 | 0 | 0 | 0 | 0 | 0 | 0 | 0 | 0
185 | 144044168 | 144044160 | 128862608 | 28876687 | 1 | 1 | 1 | 4-100-00 |  | Затраты труда машинистов | 1191 | 1013 | чел.-ч. | чел.-ч. | 1 | 0.02 | 0 | 0 | 0 | 0 | 0 | 1 | 2 |  | 0.02 | 2 | 144044162 | 494 | 0 | 0 | 0 | 0 | 0 | 0 | 0 | 0
185 | 144044169 | 144044160 | 130404404 | 1 | 1 | 1 | 2 | 91.05.05-015 | ФСЭМ-2001, 91.05.05-015 , приказ Минстроя России № 876/пр от 26.12.2019 | Краны на автомобильном ходу, грузоподъемность 16 т | 1368 | 1011 | маш.-ч | маш.-ч | 1 | 0.01 | 0 | 115.4 | 13.5 | 0 | 0 | 1 | 0 |  | 0.01 | 2 | 144044163 | 495 | 0 | 0 | 0 | 0 | 0 | 0 | 0 | 0
185 | 144044170 | 144044160 | 130405149 | 1 | 1 | 1 | 2 | 91.14.02-001 | ФСЭМ-2001, 91.14.02-001 , приказ Минстроя России № 876/пр от 26.12.2019 | Автомобили бортовые, грузоподъемность до 5 т | 1368 | 1011 | маш.-ч | маш.-ч | 1 | 0.01 | 0 | 65.71 | 11.6 | 0 | 0 | 1 | 0 |  | 0.01 | 2 | 144044164 | 496 | 0 | 0 | 0 | 0 | 0 | 0 | 0 | 0
185 | 144044171 | 144044160 | 130260880 | 1 | 1 | 1 | 3 | 01.7.15.07-0014 | ФССЦ-2001, 01.7.15.07-0014, приказ Минстроя России № 876/пр от 26.12.2019 | Дюбели распорные полипропиленовые | 1425 | 1013 | 100 ШТ | 100 ШТ | 1 | 0.027 | 86 | 0 | 0 | 0 | 0 | 1 | 0 |  | 0.027 | 2 | 144044165 | 497 | 0 | 0 | 0 | 0 | 0 | 0 | 0 | 0
185 | 144044172 | 144044160 | 128862548 | 28876687 | 1 | 1 | 3 | 999-9950 |  | Вспомогательные ненормируемые материалы (2% от ОЗП) | 1374 | 1013 | РУБ | РУБ | 1 | 0.19 | 1 | 0 | 0 | 0 | 0 | 1 | 0 |  | 0.19 | 2 | 144044166 | 498 | 0 | 0 | 0 | 0 | 0 | 0 | 0 | 0
186 | 144044186 | 144044173 | 128862276 | 28876687 | 1 | 1 | 1 | 1-100-34 |  | Рабочий среднего разряда 3.4 | 1191 | 1013 | чел.-ч. | чел.-ч. | 1 | 59.1 | 0 | 0 | 0 | 8.97 | 0 | 1 | 1 | )*1,15 | 67.965 | 2 | 144044174 | 499 | 0 | 0 | 0 | 0 | 0 | 0 | 0 | 0
186 | 144044187 | 144044173 | 128862608 | 28876687 | 1 | 1 | 1 | 4-100-00 |  | Затраты труда машинистов | 1191 | 1013 | чел.-ч. | чел.-ч. | 1 | 3.13 | 0 | 0 | 0 | 0 | 0 | 1 | 2 | )*1,25 | 3.9125 | 2 | 144044175 | 500 | 0 | 0 | 0 | 0 | 0 | 0 | 0 | 0
186 | 144044188 | 144044173 | 130404404 | 1 | 1 | 1 | 2 | 91.05.05-015 | ФСЭМ-2001, 91.05.05-015 , приказ Минстроя России № 876/пр от 26.12.2019 | Краны на автомобильном ходу, грузоподъемность 16 т | 1368 | 1011 | маш.-ч | маш.-ч | 1 | 0.09 | 0 | 115.4 | 13.5 | 0 | 0 | 1 | 0 | )*1,25 | 0.1125 | 2 | 144044176 | 501 | 0 | 0 | 0 | 0 | 0 | 0 | 0 | 0
186 | 144044189 | 144044173 | 130404565 | 1 | 1 | 1 | 2 | 91.06.06-048 | ФСЭМ-2001, 91.06.06-048 , приказ Минстроя России № 876/пр от 26.12.2019 | Подъемники одномачтовые, грузоподъемность до 500 кг, высота подъема 45 м | 1368 | 1011 | маш.-ч | маш.-ч | 1 | 1.19 | 0 | 31.26 | 13.5 | 0 | 0 | 1 | 0 | )*1,25 | 1.4875 | 2 | 144044177 | 502 | 0 | 0 | 0 | 0 | 0 | 0 | 0 | 0
186 | 144044190 | 144044173 | 130405006 | 1 | 1 | 1 | 2 | 91.10.09-011 | ФСЭМ-2001, 91.10.09-011 , приказ Минстроя России № 876/пр от 26.12.2019 | Установки для гидравлических испытаний трубопроводов, давление нагнетания низкое 0,1 МПа (1 кгс/см2), высокое 10 МПа (100 кгс/см2) | 1368 | 1011 | маш.-ч | маш.-ч | 1 | 0.8 | 0 | 29.67 | 0 | 0 | 0 | 1 | 0 | )*1,25 | 1 | 2 | 144044178 | 503 | 0 | 0 | 0 | 0 | 0 | 0 | 0 | 0
186 | 144044191 | 144044173 | 130405149 | 1 | 1 | 1 | 2 | 91.14.02-001 | ФСЭМ-2001, 91.14.02-001 , приказ Минстроя России № 876/пр от 26.12.2019 | Автомобили бортовые, грузоподъемность до 5 т | 1368 | 1011 | маш.-ч | маш.-ч | 1 | 1.85 | 0 | 65.71 | 11.6 | 0 | 0 | 1 | 0 | )*1,25 | 2.3125 | 2 | 144044179 | 504 | 0 | 0 | 0 | 0 | 0 | 0 | 0 | 0
186 | 144044192 | 144044173 | 130257423 | 1 | 1 | 1 | 3 | 01.3.05.38-0031 | ФССЦ-2001, 01.3.05.38-0031, приказ Минстроя России № 876/пр от 26.12.2019 | Водный раствор нитрата и карбоната | 1339 | 1007 | м3 | м3 | 1 | 0.67 | 45.83 | 0 | 0 | 0 | 0 | 1 | 0 |  | 0.67 | 2 | 144044180 | 505 | 0 | 0 | 0 | 0 | 0 | 0 | 0 | 0
186 | 144044193 | 144044173 | 130258534 | 1 | 1 | 1 | 3 | 01.7.03.01-0001 | ФССЦ-2001, 01.7.03.01-0001, приказ Минстроя России № 876/пр от 26.12.2019 | Вода | 1339 | 1007 | м3 | м3 | 1 | 15 | 2.44 | 0 | 0 | 0 | 0 | 1 | 0 |  | 15 | 2 | 144044181 | 506 | 0 | 0 | 0 | 0 | 0 | 0 | 0 | 0
186 | 144044194 | 144044173 | 130260884 | 1 | 1 | 1 | 3 | 01.7.15.07-0024 | ФССЦ-2001, 01.7.15.07-0024, приказ Минстроя России № 876/пр от 26.12.2019 | Дюбели распорные полиэтиленовые, размер 8x40 мм | 1407 | 1013 | 1000 ШТ | 1000 ШТ | 1 | 0.089 | 200 | 0 | 0 | 0 | 0 | 1 | 0 |  | 0.089 | 2 | 144044182 | 507 | 0 | 0 | 0 | 0 | 0 | 0 | 0 | 0
186 | 144044195 | 144044173 | 130261270 | 1 | 1 | 1 | 3 | 01.7.15.14-0194 | ФССЦ-2001, 01.7.15.14-0194, приказ Минстроя России № 876/пр от 26.12.2019 | Шурупы с шестигранной головкой 12x70 мм | 1348 | 1009 | т | т | 1000 | 0.0045 | 9628 | 0 | 0 | 0 | 0 | 1 | 0 |  | 0.0045 | 2 | 144044183 | 508 | 0 | 0 | 0 | 0 | 0 | 0 | 0 | 0
186 | 144044196 | 144044173 | 130297630 | 1 | 1 | 1 | 3 | 18.5.08.05-0031 | ФССЦ-2001, 18.5.08.05-0031, приказ Минстроя России № 876/пр от 26.12.2019 | Кронштейны для радиаторов стальных спаренных | 1377 | 1013 | КОМПЛ | КОМПЛ | 1 | 44.2 | 24.75 | 0 | 0 | 0 | 0 | 1 | 0 |  | 44.2 | 2 | 144044184 | 509 | 0 | 0 | 0 | 0 | 0 | 0 | 0 | 0
186 | 144044197 | 144044173 | 128864264 | 28876687 | 1 | 1 | 3 | 18.5.10.06 |  | Радиаторы стальные | 1033 | 1013 | квт | квт | 1 | 100 | 0 | 0 | 0 | 0 | 0 | 0 | 0 |  | 100 | 3 | -1 |  | 0 | 0 | 0 | 0 | 0 | 0 | 0 | 0
188 | 144044214 | 144044199 | 128862296 | 28876687 | 1 | 1 | 1 | 1-100-39 |  | Рабочий среднего разряда 3.9 | 1191 | 1013 | чел.-ч. | чел.-ч. | 1 | 81.45 | 0 | 0 | 0 | 9.51 | 0 | 1 | 1 | )*1,15 | 93.6675 | 2 | 144044200 | 511 | 0 | 0 | 0 | 0 | 0 | 0 | 0 | 0
188 | 144044215 | 144044199 | 128862608 | 28876687 | 1 | 1 | 1 | 4-100-00 |  | Затраты труда машинистов | 1191 | 1013 | чел.-ч. | чел.-ч. | 1 | 0.01 | 0 | 0 | 0 | 0 | 0 | 1 | 2 | )*1,25 | 0.0125 | 2 | 144044201 | 512 | 0 | 0 | 0 | 0 | 0 | 0 | 0 | 0
188 | 144044216 | 144044199 | 130404355 | 1 | 1 | 1 | 2 | 91.05.01-016 | ФСЭМ-2001, 91.05.01-016 , приказ Минстроя России № 876/пр от 26.12.2019 | Краны башенные, грузоподъемность 5 т | 1368 | 1011 | маш.-ч | маш.-ч | 1 | 0.004 | 0 | 83.43 | 13.5 | 0 | 0 | 1 | 0 | )*1,25 | 0.005 | 2 | 144044202 | 513 | 0 | 0 | 0 | 0 | 0 | 0 | 0 | 0
188 | 144044217 | 144044199 | 130404404 | 1 | 1 | 1 | 2 | 91.05.05-015 | ФСЭМ-2001, 91.05.05-015 , приказ Минстроя России № 876/пр от 26.12.2019 | Краны на автомобильном ходу, грузоподъемность 16 т | 1368 | 1011 | маш.-ч | маш.-ч | 1 | 0.006 | 0 | 115.4 | 13.5 | 0 | 0 | 1 | 0 | )*1,25 | 0.0075 | 2 | 144044203 | 514 | 0 | 0 | 0 | 0 | 0 | 0 | 0 | 0
188 | 144044218 | 144044199 | 130405006 | 1 | 1 | 1 | 2 | 91.10.09-011 | ФСЭМ-2001, 91.10.09-011 , приказ Минстроя России № 876/пр от 26.12.2019 | Установки для гидравлических испытаний трубопроводов, давление нагнетания низкое 0,1 МПа (1 кгс/см2), высокое 10 МПа (100 кгс/см2) | 1368 | 1011 | маш.-ч | маш.-ч | 1 | 1.27 | 0 | 29.67 | 0 | 0 | 0 | 1 | 0 | )*1,25 | 1.5875 | 2 | 144044204 | 515 | 0 | 0 | 0 | 0 | 0 | 0 | 0 | 0
188 | 144044219 | 144044199 | 130405272 | 1 | 1 | 1 | 2 | 91.17.04-043 | ФСЭМ-2001, 91.17.04-043 , приказ Минстроя России № 876/пр от 26.12.2019 | Аппараты для полуавтоматической сварки полиэтиленовых труб "встык" | 1368 | 1011 | маш.-ч | маш.-ч | 1 | 12.8 | 0 | 26.25 | 0 | 0 | 0 | 1 | 0 | )*1,25 | 16 | 2 | 144044205 | 516 | 0 | 0 | 0 | 0 | 0 | 0 | 0 | 0
188 | 144044220 | 144044199 | 130258534 | 1 | 1 | 1 | 3 | 01.7.03.01-0001 | ФССЦ-2001, 01.7.03.01-0001, приказ Минстроя России № 876/пр от 26.12.2019 | Вода | 1339 | 1007 | м3 | м3 | 1 | 0.226 | 2.44 | 0 | 0 | 0 | 0 | 1 | 0 |  | 0.226 | 2 | 144044206 | 517 | 0 | 0 | 0 | 0 | 0 | 0 | 0 | 0
188 | 144044221 | 144044199 | 130260768 | 1 | 1 | 1 | 3 | 01.7.15.04-0027 | ФССЦ-2001, 01.7.15.04-0027, приказ Минстроя России № 876/пр от 26.12.2019 | Винты с полукруглой головкой, размер 5,0x40 мм | 1348 | 1009 | т | т | 1000 | 0.0008 | 13186.74 | 0 | 0 | 0 | 0 | 1 | 0 |  | 0.0008 | 2 | 144044207 | 518 | 0 | 0 | 0 | 0 | 0 | 0 | 0 | 0
188 | 144044222 | 144044199 | 130260882 | 1 | 1 | 1 | 3 | 01.7.15.07-0022 | ФССЦ-2001, 01.7.15.07-0022, приказ Минстроя России № 876/пр от 26.12.2019 | Дюбели распорные полиэтиленовые, размер 6x40 мм | 1407 | 1013 | 1000 ШТ | 1000 ШТ | 1 | 0.125 | 180 | 0 | 0 | 0 | 0 | 1 | 0 |  | 0.125 | 2 | 144044208 | 519 | 0 | 0 | 0 | 0 | 0 | 0 | 0 | 0
188 | 144044223 | 144044199 | 130262823 | 1 | 1 | 1 | 3 | 03.1.02.03-0015 | ФССЦ-2001, 03.1.02.03-0015, приказ Минстроя России № 876/пр от 26.12.2019 | Известь строительная негашеная хлорная, марка А | 1346 | 1009 | кг | кг | 1 | 0.0025 | 2.15 | 0 | 0 | 0 | 0 | 1 | 0 |  | 0.0025 | 2 | 144044209 | 520 | 0 | 0 | 0 | 0 | 0 | 0 | 0 | 0
188 | 144044224 | 144044199 | 128864465 | 28876687 | 1 | 1 | 3 | 18.1.09.06 |  | Арматура муфтовая | 1348 | 1009 | т | т | 1000 | 0 | 0 | 0 | 0 | 0 | 1 | 0 | 0 |  | 0 | 3 | -1 |  | 0 | 0 | 0 | 0 | 0 | 0 | 0 | 0
188 | 144044225 | 144044199 | 130316667 | 1 | 1 | 1 | 3 | 24.1.02.01-0113 | ФССЦ-2001, 24.1.02.01-0113, приказ Минстроя России № 876/пр от 26.12.2019 | Хомуты для крепления труб | 1371 | 1013 | ШТ | ШТ | 1 | 125 | 8.09 | 0 | 0 | 0 | 0 | 1 | 0 |  | 125 | 2 | 144044210 | 522 | 0 | 0 | 0 | 0 | 0 | 0 | 0 | 0
188 | 144044226 | 144044199 | 128864392 | 28876687 | 1 | 1 | 3 | 24.3.02.05 |  | Трубы напорные из полипропилена | 1301 | 1003 | м | м | 1 | 100.8 | 0 | 0 | 0 | 0 | 0 | 0 | 0 |  | 100.8 | 3 | -1 |  | 0 | 0 | 0 | 0 | 0 | 0 | 0 | 0
188 | 144044227 | 144044199 | 128864407 | 28876687 | 1 | 1 | 3 | 24.3.05.19 |  | Фасонные и соединительные части | 1371 | 1013 | ШТ | ШТ | 1 | 0 | 0 | 0 | 0 | 0 | 1 | 0 | 0 |  | 0 | 3 | -1 |  | 0 | 0 | 0 | 0 | 0 | 0 | 0 | 0
192 | 144044242 | 144044231 | 128862307 | 28876687 | 1 | 1 | 1 | 1-100-42 |  | Рабочий среднего разряда 4.2 | 1191 | 1013 | чел.-ч. | чел.-ч. | 1 | 56 | 0 | 0 | 0 | 9.92 | 0 | 1 | 1 | )*1,15 | 64.4 | 2 | 144044232 | 525 | 0 | 0 | 0 | 0 | 0 | 0 | 0 | 0
192 | 144044243 | 144044231 | 128862608 | 28876687 | 1 | 1 | 1 | 4-100-00 |  | Затраты труда машинистов | 1191 | 1013 | чел.-ч. | чел.-ч. | 1 | 0.07 | 0 | 0 | 0 | 0 | 0 | 1 | 2 | )*1,25 | 0.0875 | 2 | 144044233 | 526 | 0 | 0 | 0 | 0 | 0 | 0 | 0 | 0
192 | 144044244 | 144044231 | 130404356 | 1 | 1 | 1 | 2 | 91.05.01-017 | ФСЭМ-2001, 91.05.01-017 , приказ Минстроя России № 876/пр от 26.12.2019 | Краны башенные, грузоподъемность 8 т | 1368 | 1011 | маш.-ч | маш.-ч | 1 | 0.03 | 0 | 86.4 | 13.5 | 0 | 0 | 1 | 0 | )*1,25 | 0.0375 | 2 | 144044234 | 527 | 0 | 0 | 0 | 0 | 0 | 0 | 0 | 0
192 | 144044245 | 144044231 | 130404404 | 1 | 1 | 1 | 2 | 91.05.05-015 | ФСЭМ-2001, 91.05.05-015 , приказ Минстроя России № 876/пр от 26.12.2019 | Краны на автомобильном ходу, грузоподъемность 16 т | 1368 | 1011 | маш.-ч | маш.-ч | 1 | 0.02 | 0 | 115.4 | 13.5 | 0 | 0 | 1 | 0 | )*1,25 | 0.025 | 2 | 144044235 | 528 | 0 | 0 | 0 | 0 | 0 | 0 | 0 | 0
192 | 144044246 | 144044231 | 130405149 | 1 | 1 | 1 | 2 | 91.14.02-001 | ФСЭМ-2001, 91.14.02-001 , приказ Минстроя России № 876/пр от 26.12.2019 | Автомобили бортовые, грузоподъемность до 5 т | 1368 | 1011 | маш.-ч | маш.-ч | 1 | 0.02 | 0 | 65.71 | 11.6 | 0 | 0 | 1 | 0 | )*1,25 | 0.025 | 2 | 144044236 | 529 | 0 | 0 | 0 | 0 | 0 | 0 | 0 | 0
192 | 144044247 | 144044231 | 130258534 | 1 | 1 | 1 | 3 | 01.7.03.01-0001 | ФССЦ-2001, 01.7.03.01-0001, приказ Минстроя России № 876/пр от 26.12.2019 | Вода | 1339 | 1007 | м3 | м3 | 1 | 1.57 | 2.44 | 0 | 0 | 0 | 0 | 1 | 0 |  | 1.57 | 2 | 144044237 | 530 | 0 | 0 | 0 | 0 | 0 | 0 | 0 | 0
192 | 144044248 | 144044231 | 130260734 | 1 | 1 | 1 | 3 | 01.7.15.03-0014 | ФССЦ-2001, 01.7.15.03-0014, приказ Минстроя России № 876/пр от 26.12.2019 | Болты с гайками и шайбами для санитарно-технических работ, диаметр 16 мм | 1348 | 1009 | т | т | 1000 | 0.00266 | 14830 | 0 | 0 | 0 | 0 | 1 | 0 |  | 0.00266 | 2 | 144044238 | 531 | 0 | 0 | 0 | 0 | 0 | 0 | 0 | 0
192 | 144044249 | 144044231 | 130261609 | 1 | 1 | 1 | 3 | 01.7.19.02-0041 | ФССЦ-2001, 01.7.19.02-0041, приказ Минстроя России № 876/пр от 26.12.2019 | Кольца резиновые для чугунных напорных труб диаметром 65-300 мм | 1346 | 1009 | кг | кг | 1 | 4 | 24.41 | 0 | 0 | 0 | 0 | 1 | 0 |  | 4 | 2 | 144044239 | 532 | 0 | 0 | 0 | 0 | 0 | 0 | 0 | 0
192 | 144044250 | 144044231 | 128866528 | 28876687 | 1 | 1 | 3 | 18.1.02.01 |  | Задвижки | 1371 | 1013 | ШТ | ШТ | 1 | 0 | 0 | 0 | 0 | 0 | 1 | 0 | 0 |  | 0 | 3 | -1 |  | 0 | 0 | 0 | 0 | 0 | 0 | 0 | 0
192 | 144044251 | 144044231 | 128864483 | 28876687 | 1 | 1 | 3 | 23.1.02.07 |  | Крепления | 1346 | 1009 | кг | кг | 1 | 0 | 0 | 0 | 0 | 0 | 1 | 0 | 0 |  | 0 | 3 | -1 |  | 0 | 0 | 0 | 0 | 0 | 0 | 0 | 0
192 | 144044252 | 144044231 | 128864420 | 28876687 | 1 | 1 | 3 | 24.3.03.02 |  | Трубопроводы канализации из полиэтиленовых труб высокой плотности с гильзами, диаметром 110 мм | 1301 | 1003 | м | м | 1 | 99.8 | 0 | 0 | 0 | 0 | 0 | 0 | 0 |  | 99.8 | 3 | -1 |  | 0 | 0 | 0 | 0 | 0 | 0 | 0 | 0
195 | 144044262 | 144044255 | 128862221 | 28876687 | 1 | 1 | 1 | 1-100-25 |  | Рабочий среднего разряда 2.5 | 1191 | 1013 | чел.-ч. | чел.-ч. | 1 | 18.6 | 0 | 0 | 0 | 8.17 | 0 | 1 | 1 | )*1,15 | 21.39 | 2 | 144044258 | 535 | 0 | 0 | 0 | 0 | 0 | 0 | 0 | 0
195 | 144044263 | 144044255 | 128862608 | 28876687 | 1 | 1 | 1 | 4-100-00 |  | Затраты труда машинистов | 1191 | 1013 | чел.-ч. | чел.-ч. | 1 | 0.03 | 0 | 0 | 0 | 0 | 0 | 1 | 2 |  | 0.03 | 2 | 144044259 | 536 | 0 | 0 | 0 | 0 | 0 | 0 | 0 | 0
195 | 144044264 | 144044255 | 130405149 | 1 | 1 | 1 | 2 | 91.14.02-001 | ФСЭМ-2001, 91.14.02-001 , приказ Минстроя России № 876/пр от 26.12.2019 | Автомобили бортовые, грузоподъемность до 5 т | 1368 | 1011 | маш.-ч | маш.-ч | 1 | 0.03 | 0 | 65.71 | 11.6 | 0 | 0 | 1 | 0 |  | 0.03 | 2 | 144044260 | 537 | 0 | 0 | 0 | 0 | 0 | 0 | 0 | 0
195 | 144044265 | 144044255 | 128862512 | 28876687 | 1 | 1 | 3 | 08.3.05.05 |  | Сталь листовая оцинкованная | 1348 | 1009 | т | т | 1000 | 0.052 | 0 | 0 | 0 | 0 | 0 | 0 | 0 |  | 0.052 | 3 | -1 |  | 0 | 0 | 0 | 0 | 0 | 0 | 0 | 0
195 | 144044266 | 144044255 | 128862661 | 28876687 | 1 | 1 | 3 | 999-9900 |  | Строительный мусор | 1348 | 1009 | т | т | 1000 | 0.052 | 0 | 0 | 0 | 0 | 0 | 0 | 0 |  | 0.052 | 3 | -1 |  | 0 | 0 | 0 | 0 | 0 | 0 | 0 | 0
269 | 144044279 | 144044271 | 128862253 | 28876687 | 1 | 1 | 1 | 1-100-30 |  | Рабочий среднего разряда 3 | 1191 | 1013 | чел.-ч. | чел.-ч. | 1 | 93.44 | 0 | 0 | 0 | 8.53 | 0 | 1 | 1 |  | 93.44 | 2 | 144044272 | 541 | 0 | 0 | 0 | 0 | 0 | 0 | 0 | 0
269 | 144044280 | 144044271 | 128862608 | 28876687 | 1 | 1 | 1 | 4-100-00 |  | Затраты труда машинистов | 1191 | 1013 | чел.-ч. | чел.-ч. | 1 | 0.6 | 0 | 0 | 0 | 0 | 0 | 1 | 2 |  | 0.6 | 2 | 144044273 | 542 | 0 | 0 | 0 | 0 | 0 | 0 | 0 | 0
269 | 144044281 | 144044271 | 130404565 | 1 | 1 | 1 | 2 | 91.06.06-048 | ФСЭМ-2001, 91.06.06-048 , приказ Минстроя России № 876/пр от 26.12.2019 | Подъемники одномачтовые, грузоподъемность до 500 кг, высота подъема 45 м | 1368 | 1011 | маш.-ч | маш.-ч | 1 | 0.42 | 0 | 31.26 | 13.5 | 0 | 0 | 1 | 0 |  | 0.42 | 2 | 144044274 | 543 | 0 | 0 | 0 | 0 | 0 | 0 | 0 | 0
269 | 144044282 | 144044271 | 130405149 | 1 | 1 | 1 | 2 | 91.14.02-001 | ФСЭМ-2001, 91.14.02-001 , приказ Минстроя России № 876/пр от 26.12.2019 | Автомобили бортовые, грузоподъемность до 5 т | 1368 | 1011 | маш.-ч | маш.-ч | 1 | 0.18 | 0 | 65.71 | 11.6 | 0 | 0 | 1 | 0 |  | 0.18 | 2 | 144044275 | 544 | 0 | 0 | 0 | 0 | 0 | 0 | 0 | 0
269 | 144044283 | 144044271 | 130260847 | 1 | 1 | 1 | 3 | 01.7.15.06-0111 | ФССЦ-2001, 01.7.15.06-0111, приказ Минстроя России № 876/пр от 26.12.2019 | Гвозди строительные | 1348 | 1009 | т | т | 1000 | 0.001 | 11978 | 0 | 0 | 0 | 0 | 1 | 0 |  | 0.001 | 2 | 144044276 | 545 | 0 | 0 | 0 | 0 | 0 | 0 | 0 | 0
269 | 144044284 | 144044271 | 130276321 | 1 | 1 | 1 | 3 | 08.1.02.11-0001 | ФССЦ-2001, 08.1.02.11-0001, приказ Минстроя России № 876/пр от 26.12.2019 | Поковки из квадратных заготовок, масса 1,8 кг | 1348 | 1009 | т | т | 1000 | 0.233 | 5989 | 0 | 0 | 0 | 0 | 1 | 0 |  | 0.233 | 2 | 144044277 | 546 | 0 | 0 | 0 | 0 | 0 | 0 | 0 | 0
269 | 144044285 | 144044271 | 130277651 | 1 | 1 | 1 | 3 | 08.3.03.05-0001 | ФССЦ-2001, 08.3.03.05-0001, приказ Минстроя России № 876/пр от 26.12.2019 | Проволока канатная оцинкованная, диаметр 2,6 мм | 1348 | 1009 | т | т | 1000 | 0.012 | 8023 | 0 | 0 | 0 | 0 | 1 | 0 |  | 0.012 | 2 | 144044278 | 547 | 0 | 0 | 0 | 0 | 0 | 0 | 0 | 0
269 | 144044286 | 144044271 | 128862512 | 28876687 | 1 | 1 | 3 | 08.3.05.05 |  | Сталь листовая оцинкованная | 1348 | 1009 | т | т | 1000 | 0.592 | 0 | 0 | 0 | 0 | 0 | 0 | 0 |  | 0.592 | 3 | -1 |  | 0 | 0 | 0 | 0 | 0 | 0 | 0 | 0
269 | 144044287 | 144044271 | 128862661 | 28876687 | 1 | 1 | 3 | 999-9900 |  | Строительный мусор | 1348 | 1009 | т | т | 1000 | 0.712 | 0 | 0 | 0 | 0 | 0 | 0 | 0 |  | 0.712 | 3 | -1 |  | 0 | 0 | 0 | 0 | 0 | 0 | 0 | 0
270 | 144044290 | 144044288 | 128862253 | 28876687 | 1 | 1 | 1 | 1-100-30 |  | Рабочий среднего разряда 3 | 1191 | 1013 | чел.-ч. | чел.-ч. | 1 | 0.9 | 0 | 0 | 0 | 8.53 | 0 | 1 | 1 | )*1,15 | 1.035 | 2 | 144044289 | 548 | 0 | 0 | 0 | 0 | 0 | 0 | 0 | 0
272 | 144044299 | 144044292 | 128862259 | 28876687 | 1 | 1 | 1 | 1-100-31 |  | Рабочий среднего разряда 3.1 | 1191 | 1013 | чел.-ч. | чел.-ч. | 1 | 43.5 | 0 | 0 | 0 | 8.64 | 0 | 1 | 1 |  | 43.5 | 2 | 144044293 | 549 | 0 | 0 | 0 | 0 | 0 | 0 | 0 | 0
272 | 144044300 | 144044292 | 128862608 | 28876687 | 1 | 1 | 1 | 4-100-00 |  | Затраты труда машинистов | 1191 | 1013 | чел.-ч. | чел.-ч. | 1 | 0.07 | 0 | 0 | 0 | 0 | 0 | 1 | 2 |  | 0.07 | 2 | 144044294 | 550 | 0 | 0 | 0 | 0 | 0 | 0 | 0 | 0
272 | 144044301 | 144044292 | 130405149 | 1 | 1 | 1 | 2 | 91.14.02-001 | ФСЭМ-2001, 91.14.02-001 , приказ Минстроя России № 876/пр от 26.12.2019 | Автомобили бортовые, грузоподъемность до 5 т | 1368 | 1011 | маш.-ч | маш.-ч | 1 | 0.07 | 0 | 65.71 | 11.6 | 0 | 0 | 1 | 0 |  | 0.07 | 2 | 144044295 | 551 | 0 | 0 | 0 | 0 | 0 | 0 | 0 | 0
272 | 144044302 | 144044292 | 130261294 | 1 | 1 | 1 | 3 | 01.7.16.02-0001 | ФССЦ-2001, 01.7.16.02-0001, приказ Минстроя России № 876/пр от 26.12.2019 | Детали деревянные лесов из пиломатериалов хвойных пород | 1339 | 1007 | м3 | м3 | 1 | 0.009 | 1100 | 0 | 0 | 0 | 0 | 1 | 0 |  | 0.009 | 2 | 144044296 | 552 | 0 | 0 | 0 | 0 | 0 | 0 | 0 | 0
272 | 144044303 | 144044292 | 130261296 | 1 | 1 | 1 | 3 | 01.7.16.02-0003 | ФССЦ-2001, 01.7.16.02-0003, приказ Минстроя России № 876/пр от 26.12.2019 | Детали стальных трубчатых лесов, укомплектованные пробками, крючками и хомутами, окрашенные | 1348 | 1009 | т | т | 1000 | 0.035 | 6102 | 0 | 0 | 0 | 0 | 1 | 0 |  | 0.035 | 2 | 144044297 | 553 | 0 | 0 | 0 | 0 | 0 | 0 | 0 | 0
272 | 144044304 | 144044292 | 130282537 | 1 | 1 | 1 | 3 | 11.2.13.06-0011 | ФССЦ-2001, 11.2.13.06-0011, приказ Минстроя России № 876/пр от 26.12.2019 | Щиты настила, все толщины | 1327 | 1005 | м2 | м2 | 1 | 3.4 | 35.22 | 0 | 0 | 0 | 0 | 1 | 0 |  | 3.4 | 2 | 144044298 | 554 | 0 | 0 | 0 | 0 | 0 | 0 | 0 | 0
273 | 144044307 | 144044305 | 128862259 | 28876687 | 1 | 1 | 1 | 1-100-31 |  | Рабочий среднего разряда 3.1 | 1191 | 1013 | чел.-ч. | чел.-ч. | 1 | 6.6 | 0 | 0 | 0 | 8.64 | 0 | 1 | 1 | )*3 | 19.8 | 2 | 144044306 | 555 | 0 | 0 | 0 | 0 | 0 | 0 | 0 | 0
274 | 144044311 | 144044308 | 128862253 | 28876687 | 1 | 1 | 1 | 1-100-30 |  | Рабочий среднего разряда 3 | 1191 | 1013 | чел.-ч. | чел.-ч. | 1 | 1.3 | 0 | 0 | 0 | 8.53 | 0 | 1 | 1 | )*1,15 | 1.495 | 2 | 144044309 | 556 | 0 | 0 | 0 | 0 | 0 | 0 | 0 | 0
274 | 144044312 | 144044308 | 128865804 | 28876687 | 1 | 1 | 3 | 08.1.02.17 |  | Сетка фасадная защитно-декоративная | 1327 | 1005 | м2 | м2 | 1 | 0 | 0 | 0 | 0 | 0 | 1 | 0 | 0 |  | 0 | 3 | -1 |  | 0 | 0 | 0 | 0 | 0 | 0 | 0 | 0
276 | 144044322 | 144044314 | 128862253 | 28876687 | 1 | 1 | 1 | 1-100-30 |  | Рабочий среднего разряда 3 | 1191 | 1013 | чел.-ч. | чел.-ч. | 1 | 93.44 | 0 | 0 | 0 | 8.53 | 0 | 1 | 1 |  | 93.44 | 2 | 144044315 | 558 | 0 | 0 | 0 | 0 | 0 | 0 | 0 | 0
276 | 144044323 | 144044314 | 128862608 | 28876687 | 1 | 1 | 1 | 4-100-00 |  | Затраты труда машинистов | 1191 | 1013 | чел.-ч. | чел.-ч. | 1 | 0.6 | 0 | 0 | 0 | 0 | 0 | 1 | 2 |  | 0.6 | 2 | 144044316 | 559 | 0 | 0 | 0 | 0 | 0 | 0 | 0 | 0
276 | 144044324 | 144044314 | 130404565 | 1 | 1 | 1 | 2 | 91.06.06-048 | ФСЭМ-2001, 91.06.06-048 , приказ Минстроя России № 876/пр от 26.12.2019 | Подъемники одномачтовые, грузоподъемность до 500 кг, высота подъема 45 м | 1368 | 1011 | маш.-ч | маш.-ч | 1 | 0.42 | 0 | 31.26 | 13.5 | 0 | 0 | 1 | 0 |  | 0.42 | 2 | 144044317 | 560 | 0 | 0 | 0 | 0 | 0 | 0 | 0 | 0
276 | 144044325 | 144044314 | 130405149 | 1 | 1 | 1 | 2 | 91.14.02-001 | ФСЭМ-2001, 91.14.02-001 , приказ Минстроя России № 876/пр от 26.12.2019 | Автомобили бортовые, грузоподъемность до 5 т | 1368 | 1011 | маш.-ч | маш.-ч | 1 | 0.18 | 0 | 65.71 | 11.6 | 0 | 0 | 1 | 0 |  | 0.18 | 2 | 144044318 | 561 | 0 | 0 | 0 | 0 | 0 | 0 | 0 | 0
276 | 144044326 | 144044314 | 130260847 | 1 | 1 | 1 | 3 | 01.7.15.06-0111 | ФССЦ-2001, 01.7.15.06-0111, приказ Минстроя России № 876/пр от 26.12.2019 | Гвозди строительные | 1348 | 1009 | т | т | 1000 | 0.001 | 11978 | 0 | 0 | 0 | 0 | 1 | 0 |  | 0.001 | 2 | 144044319 | 562 | 0 | 0 | 0 | 0 | 0 | 0 | 0 | 0
276 | 144044327 | 144044314 | 130276321 | 1 | 1 | 1 | 3 | 08.1.02.11-0001 | ФССЦ-2001, 08.1.02.11-0001, приказ Минстроя России № 876/пр от 26.12.2019 | Поковки из квадратных заготовок, масса 1,8 кг | 1348 | 1009 | т | т | 1000 | 0.233 | 5989 | 0 | 0 | 0 | 0 | 1 | 0 |  | 0.233 | 2 | 144044320 | 563 | 0 | 0 | 0 | 0 | 0 | 0 | 0 | 0
276 | 144044328 | 144044314 | 130277651 | 1 | 1 | 1 | 3 | 08.3.03.05-0001 | ФССЦ-2001, 08.3.03.05-0001, приказ Минстроя России № 876/пр от 26.12.2019 | Проволока канатная оцинкованная, диаметр 2,6 мм | 1348 | 1009 | т | т | 1000 | 0.012 | 8023 | 0 | 0 | 0 | 0 | 1 | 0 |  | 0.012 | 2 | 144044321 | 564 | 0 | 0 | 0 | 0 | 0 | 0 | 0 | 0
276 | 144044329 | 144044314 | 128862512 | 28876687 | 1 | 1 | 3 | 08.3.05.05 |  | Сталь листовая оцинкованная | 1348 | 1009 | т | т | 1000 | 0.592 | 0 | 0 | 0 | 0 | 0 | 0 | 0 |  | 0.592 | 3 | -1 |  | 0 | 0 | 0 | 0 | 0 | 0 | 0 | 0
276 | 144044330 | 144044314 | 128862661 | 28876687 | 1 | 1 | 3 | 999-9900 |  | Строительный мусор | 1348 | 1009 | т | т | 1000 | 0.712 | 0 | 0 | 0 | 0 | 0 | 0 | 0 |  | 0.712 | 3 | -1 |  | 0 | 0 | 0 | 0 | 0 | 0 | 0 | 0
277 | 144044333 | 144044331 | 128862253 | 28876687 | 1 | 1 | 1 | 1-100-30 |  | Рабочий среднего разряда 3 | 1191 | 1013 | чел.-ч. | чел.-ч. | 1 | 0.9 | 0 | 0 | 0 | 8.53 | 0 | 1 | 1 | )*1,15 | 1.035 | 2 | 144044332 | 565 | 0 | 0 | 0 | 0 | 0 | 0 | 0 | 0
313 | 144044341 | 144044334 | 128862298 | 28876687 | 1 | 1 | 1 | 1-100-40 |  | Рабочий среднего разряда 4 | 1191 | 1013 | чел.-ч. | чел.-ч. | 1 | 16.32 | 0 | 0 | 0 | 9.62 | 0 | 1 | 1 | )*1,15 | 18.768 | 2 | 144044335 | 566 | 0 | 0 | 0 | 0 | 0 | 0 | 0 | 0
313 | 144044342 | 144044334 | 128862608 | 28876687 | 1 | 1 | 1 | 4-100-00 |  | Затраты труда машинистов | 1191 | 1013 | чел.-ч. | чел.-ч. | 1 | 0.03 | 0 | 0 | 0 | 0 | 0 | 1 | 2 | )*1,25 | 0.0375 | 2 | 144044336 | 567 | 0 | 0 | 0 | 0 | 0 | 0 | 0 | 0
313 | 144044343 | 144044334 | 130404565 | 1 | 1 | 1 | 2 | 91.06.06-048 | ФСЭМ-2001, 91.06.06-048 , приказ Минстроя России № 876/пр от 26.12.2019 | Подъемники одномачтовые, грузоподъемность до 500 кг, высота подъема 45 м | 1368 | 1011 | маш.-ч | маш.-ч | 1 | 0.01 | 0 | 31.26 | 13.5 | 0 | 0 | 1 | 0 | )*1,25 | 0.0125 | 2 | 144044337 | 568 | 0 | 0 | 0 | 0 | 0 | 0 | 0 | 0
313 | 144044344 | 144044334 | 130405149 | 1 | 1 | 1 | 2 | 91.14.02-001 | ФСЭМ-2001, 91.14.02-001 , приказ Минстроя России № 876/пр от 26.12.2019 | Автомобили бортовые, грузоподъемность до 5 т | 1368 | 1011 | маш.-ч | маш.-ч | 1 | 0.02 | 0 | 65.71 | 11.6 | 0 | 0 | 1 | 0 | )*1,25 | 0.025 | 2 | 144044338 | 569 | 0 | 0 | 0 | 0 | 0 | 0 | 0 | 0
313 | 144044345 | 144044334 | 130261846 | 1 | 1 | 1 | 3 | 01.7.20.08-0051 | ФССЦ-2001, 01.7.20.08-0051, приказ Минстроя России № 876/пр от 26.12.2019 | Ветошь | 1346 | 1009 | кг | кг | 1 | 0.2 | 1.82 | 0 | 0 | 0 | 0 | 1 | 0 |  | 0.2 | 2 | 144044339 | 570 | 0 | 0 | 0 | 0 | 0 | 0 | 0 | 0
313 | 144044346 | 144044334 | 128864557 | 28876687 | 1 | 1 | 3 | 14.3.01.03 |  | Грунтовка | 1348 | 1009 | т | т | 1000 | 0.02 | 0 | 0 | 0 | 0 | 0 | 0 | 0 |  | 0.02 | 3 | -1 |  | 0 | 0 | 0 | 0 | 0 | 0 | 0 | 0
315 | 144044360 | 144044348 | 128862290 | 28876687 | 1 | 1 | 1 | 1-100-37 |  | Рабочий среднего разряда 3.7 | 1191 | 1013 | чел.-ч. | чел.-ч. | 1 | 14.8 | 0 | 0 | 0 | 9.29 | 0 | 1 | 1 | )*1,15 | 17.02 | 2 | 144044349 | 572 | 0 | 0 | 0 | 0 | 0 | 0 | 0 | 0
315 | 144044361 | 144044348 | 128862608 | 28876687 | 1 | 1 | 1 | 4-100-00 |  | Затраты труда машинистов | 1191 | 1013 | чел.-ч. | чел.-ч. | 1 | 0.51 | 0 | 0 | 0 | 0 | 0 | 1 | 2 | )*1,25 | 0.6375 | 2 | 144044350 | 573 | 0 | 0 | 0 | 0 | 0 | 0 | 0 | 0
315 | 144044362 | 144044348 | 130405149 | 1 | 1 | 1 | 2 | 91.14.02-001 | ФСЭМ-2001, 91.14.02-001 , приказ Минстроя России № 876/пр от 26.12.2019 | Автомобили бортовые, грузоподъемность до 5 т | 1368 | 1011 | маш.-ч | маш.-ч | 1 | 0.51 | 0 | 65.71 | 11.6 | 0 | 0 | 1 | 0 | )*1,25 | 0.6375 | 2 | 144044351 | 574 | 0 | 0 | 0 | 0 | 0 | 0 | 0 | 0
315 | 144044363 | 144044348 | 130405834 | 1 | 1 | 1 | 2 | 91.21.22-443 | ФСЭМ-2001, 91.21.22-443 , приказ Минстроя России № 876/пр от 26.12.2019 | Установки для изготовления бандажей, диафрагм, пряжек | 1368 | 1011 | маш.-ч | маш.-ч | 1 | 0.2 | 0 | 2.16 | 0 | 0 | 0 | 1 | 0 | )*1,25 | 0.25 | 2 | 144044352 | 575 | 0 | 0 | 0 | 0 | 0 | 0 | 0 | 0
315 | 144044364 | 144044348 | 130277574 | 1 | 1 | 1 | 3 | 08.3.02.01-0041 | ФССЦ-2001, 08.3.02.01-0041, приказ Минстроя России № 876/пр от 26.12.2019 | Лента стальная упаковочная мягкая нормальной точности 0,7x20-50 мм | 1348 | 1009 | т | т | 1000 | 0.00726 | 7590 | 0 | 0 | 0 | 0 | 1 | 0 |  | 0.00726 | 2 | 144044353 | 576 | 0 | 0 | 0 | 0 | 0 | 0 | 0 | 0
315 | 144044365 | 144044348 | 130277632 | 1 | 1 | 1 | 3 | 08.3.03.04-0021 | ФССЦ-2001, 08.3.03.04-0021, приказ Минстроя России № 876/пр от 26.12.2019 | Проволока стальная низкоуглеродистая общего назначения, диаметр 0,8 мм | 1346 | 1009 | кг | кг | 1 | 0.5 | 8.94 | 0 | 0 | 0 | 0 | 1 | 0 |  | 0.5 | 2 | 144044354 | 577 | 0 | 0 | 0 | 0 | 0 | 0 | 0 | 0
315 | 144044366 | 144044348 | 130277636 | 1 | 1 | 1 | 3 | 08.3.03.04-0025 | ФССЦ-2001, 08.3.03.04-0025, приказ Минстроя России № 876/пр от 26.12.2019 | Проволока стальная низкоуглеродистая общего назначения, диаметр 2,0 мм | 1346 | 1009 | кг | кг | 1 | 1.4 | 6.6 | 0 | 0 | 0 | 0 | 1 | 0 |  | 1.4 | 2 | 144044355 | 578 | 0 | 0 | 0 | 0 | 0 | 0 | 0 | 0
315 | 144044367 | 144044348 | 130277654 | 1 | 1 | 1 | 3 | 08.3.03.05-0011 | ФССЦ-2001, 08.3.03.05-0011, приказ Минстроя России № 876/пр от 26.12.2019 | Проволока стальная низкоуглеродистая разного назначения оцинкованная, диаметр 1,1 мм | 1348 | 1009 | т | т | 1000 | 0.002 | 14690 | 0 | 0 | 0 | 0 | 1 | 0 |  | 0.002 | 2 | 144044356 | 579 | 0 | 0 | 0 | 0 | 0 | 0 | 0 | 0
315 | 144044368 | 144044348 | 130277663 | 1 | 1 | 1 | 3 | 08.3.03.05-0020 | ФССЦ-2001, 08.3.03.05-0020, приказ Минстроя России № 876/пр от 26.12.2019 | Проволока стальная низкоуглеродистая разного назначения оцинкованная, диаметр 6,0-6,3 мм | 1348 | 1009 | т | т | 1000 | 0.003 | 12110 | 0 | 0 | 0 | 0 | 1 | 0 |  | 0.003 | 2 | 144044357 | 580 | 0 | 0 | 0 | 0 | 0 | 0 | 0 | 0
315 | 144044369 | 144044348 | 130277901 | 1 | 1 | 1 | 3 | 08.3.05.05-0054 | ФССЦ-2001, 08.3.05.05-0054, приказ Минстроя России № 876/пр от 26.12.2019 | Сталь листовая оцинкованная, толщина 0,8 мм | 1348 | 1009 | т | т | 1000 | 6e-05 | 11000 | 0 | 0 | 0 | 0 | 1 | 0 |  | 6e-05 | 2 | 144044358 | 581 | 0 | 0 | 0 | 0 | 0 | 0 | 0 | 0
315 | 144044370 | 144044348 | 128863731 | 28876687 | 1 | 1 | 3 | 12.2.04.05 |  | Изделия теплоизоляционные | 1339 | 1007 | м3 | м3 | 1 | 1.08 | 0 | 0 | 0 | 0 | 0 | 0 | 0 |  | 1.08 | 3 | -1 |  | 0 | 0 | 0 | 0 | 0 | 0 | 0 | 0
317 | 144044379 | 144044372 | 128862298 | 28876687 | 1 | 1 | 1 | 1-100-40 |  | Рабочий среднего разряда 4 | 1191 | 1013 | чел.-ч. | чел.-ч. | 1 | 16.32 | 0 | 0 | 0 | 9.62 | 0 | 1 | 1 | )*1,15 | 18.768 | 2 | 144044373 | 583 | 0 | 0 | 0 | 0 | 0 | 0 | 0 | 0
317 | 144044380 | 144044372 | 128862608 | 28876687 | 1 | 1 | 1 | 4-100-00 |  | Затраты труда машинистов | 1191 | 1013 | чел.-ч. | чел.-ч. | 1 | 0.03 | 0 | 0 | 0 | 0 | 0 | 1 | 2 | )*1,25 | 0.0375 | 2 | 144044374 | 584 | 0 | 0 | 0 | 0 | 0 | 0 | 0 | 0
317 | 144044381 | 144044372 | 130404565 | 1 | 1 | 1 | 2 | 91.06.06-048 | ФСЭМ-2001, 91.06.06-048 , приказ Минстроя России № 876/пр от 26.12.2019 | Подъемники одномачтовые, грузоподъемность до 500 кг, высота подъема 45 м | 1368 | 1011 | маш.-ч | маш.-ч | 1 | 0.01 | 0 | 31.26 | 13.5 | 0 | 0 | 1 | 0 | )*1,25 | 0.0125 | 2 | 144044375 | 585 | 0 | 0 | 0 | 0 | 0 | 0 | 0 | 0
317 | 144044382 | 144044372 | 130405149 | 1 | 1 | 1 | 2 | 91.14.02-001 | ФСЭМ-2001, 91.14.02-001 , приказ Минстроя России № 876/пр от 26.12.2019 | Автомобили бортовые, грузоподъемность до 5 т | 1368 | 1011 | маш.-ч | маш.-ч | 1 | 0.02 | 0 | 65.71 | 11.6 | 0 | 0 | 1 | 0 | )*1,25 | 0.025 | 2 | 144044376 | 586 | 0 | 0 | 0 | 0 | 0 | 0 | 0 | 0
317 | 144044383 | 144044372 | 130261846 | 1 | 1 | 1 | 3 | 01.7.20.08-0051 | ФССЦ-2001, 01.7.20.08-0051, приказ Минстроя России № 876/пр от 26.12.2019 | Ветошь | 1346 | 1009 | кг | кг | 1 | 0.2 | 1.82 | 0 | 0 | 0 | 0 | 1 | 0 |  | 0.2 | 2 | 144044377 | 587 | 0 | 0 | 0 | 0 | 0 | 0 | 0 | 0
317 | 144044384 | 144044372 | 128864557 | 28876687 | 1 | 1 | 3 | 14.3.01.03 |  | Грунтовка | 1348 | 1009 | т | т | 1000 | 0.02 | 0 | 0 | 0 | 0 | 0 | 0 | 0 |  | 0.02 | 3 | -1 |  | 0 | 0 | 0 | 0 | 0 | 0 | 0 | 0
319 | 144044398 | 144044386 | 128862290 | 28876687 | 1 | 1 | 1 | 1-100-37 |  | Рабочий среднего разряда 3.7 | 1191 | 1013 | чел.-ч. | чел.-ч. | 1 | 14.8 | 0 | 0 | 0 | 9.29 | 0 | 1 | 1 | )*1,15 | 17.02 | 2 | 144044387 | 589 | 0 | 0 | 0 | 0 | 0 | 0 | 0 | 0
319 | 144044399 | 144044386 | 128862608 | 28876687 | 1 | 1 | 1 | 4-100-00 |  | Затраты труда машинистов | 1191 | 1013 | чел.-ч. | чел.-ч. | 1 | 0.51 | 0 | 0 | 0 | 0 | 0 | 1 | 2 | )*1,25 | 0.6375 | 2 | 144044388 | 590 | 0 | 0 | 0 | 0 | 0 | 0 | 0 | 0
319 | 144044400 | 144044386 | 130405149 | 1 | 1 | 1 | 2 | 91.14.02-001 | ФСЭМ-2001, 91.14.02-001 , приказ Минстроя России № 876/пр от 26.12.2019 | Автомобили бортовые, грузоподъемность до 5 т | 1368 | 1011 | маш.-ч | маш.-ч | 1 | 0.51 | 0 | 65.71 | 11.6 | 0 | 0 | 1 | 0 | )*1,25 | 0.6375 | 2 | 144044389 | 591 | 0 | 0 | 0 | 0 | 0 | 0 | 0 | 0
319 | 144044401 | 144044386 | 130405834 | 1 | 1 | 1 | 2 | 91.21.22-443 | ФСЭМ-2001, 91.21.22-443 , приказ Минстроя России № 876/пр от 26.12.2019 | Установки для изготовления бандажей, диафрагм, пряжек | 1368 | 1011 | маш.-ч | маш.-ч | 1 | 0.2 | 0 | 2.16 | 0 | 0 | 0 | 1 | 0 | )*1,25 | 0.25 | 2 | 144044390 | 592 | 0 | 0 | 0 | 0 | 0 | 0 | 0 | 0
319 | 144044402 | 144044386 | 130277574 | 1 | 1 | 1 | 3 | 08.3.02.01-0041 | ФССЦ-2001, 08.3.02.01-0041, приказ Минстроя России № 876/пр от 26.12.2019 | Лента стальная упаковочная мягкая нормальной точности 0,7x20-50 мм | 1348 | 1009 | т | т | 1000 | 0.00726 | 7590 | 0 | 0 | 0 | 0 | 1 | 0 |  | 0.00726 | 2 | 144044391 | 593 | 0 | 0 | 0 | 0 | 0 | 0 | 0 | 0
319 | 144044403 | 144044386 | 130277632 | 1 | 1 | 1 | 3 | 08.3.03.04-0021 | ФССЦ-2001, 08.3.03.04-0021, приказ Минстроя России № 876/пр от 26.12.2019 | Проволока стальная низкоуглеродистая общего назначения, диаметр 0,8 мм | 1346 | 1009 | кг | кг | 1 | 0.5 | 8.94 | 0 | 0 | 0 | 0 | 1 | 0 |  | 0.5 | 2 | 144044392 | 594 | 0 | 0 | 0 | 0 | 0 | 0 | 0 | 0
319 | 144044404 | 144044386 | 130277636 | 1 | 1 | 1 | 3 | 08.3.03.04-0025 | ФССЦ-2001, 08.3.03.04-0025, приказ Минстроя России № 876/пр от 26.12.2019 | Проволока стальная низкоуглеродистая общего назначения, диаметр 2,0 мм | 1346 | 1009 | кг | кг | 1 | 1.4 | 6.6 | 0 | 0 | 0 | 0 | 1 | 0 |  | 1.4 | 2 | 144044393 | 595 | 0 | 0 | 0 | 0 | 0 | 0 | 0 | 0
319 | 144044405 | 144044386 | 130277654 | 1 | 1 | 1 | 3 | 08.3.03.05-0011 | ФССЦ-2001, 08.3.03.05-0011, приказ Минстроя России № 876/пр от 26.12.2019 | Проволока стальная низкоуглеродистая разного назначения оцинкованная, диаметр 1,1 мм | 1348 | 1009 | т | т | 1000 | 0.002 | 14690 | 0 | 0 | 0 | 0 | 1 | 0 |  | 0.002 | 2 | 144044394 | 596 | 0 | 0 | 0 | 0 | 0 | 0 | 0 | 0
319 | 144044406 | 144044386 | 130277663 | 1 | 1 | 1 | 3 | 08.3.03.05-0020 | ФССЦ-2001, 08.3.03.05-0020, приказ Минстроя России № 876/пр от 26.12.2019 | Проволока стальная низкоуглеродистая разного назначения оцинкованная, диаметр 6,0-6,3 мм | 1348 | 1009 | т | т | 1000 | 0.003 | 12110 | 0 | 0 | 0 | 0 | 1 | 0 |  | 0.003 | 2 | 144044395 | 597 | 0 | 0 | 0 | 0 | 0 | 0 | 0 | 0
319 | 144044407 | 144044386 | 130277901 | 1 | 1 | 1 | 3 | 08.3.05.05-0054 | ФССЦ-2001, 08.3.05.05-0054, приказ Минстроя России № 876/пр от 26.12.2019 | Сталь листовая оцинкованная, толщина 0,8 мм | 1348 | 1009 | т | т | 1000 | 6e-05 | 11000 | 0 | 0 | 0 | 0 | 1 | 0 |  | 6e-05 | 2 | 144044396 | 598 | 0 | 0 | 0 | 0 | 0 | 0 | 0 | 0
319 | 144044408 | 144044386 | 128863731 | 28876687 | 1 | 1 | 3 | 12.2.04.05 |  | Изделия теплоизоляционные | 1339 | 1007 | м3 | м3 | 1 | 1.08 | 0 | 0 | 0 | 0 | 0 | 0 | 0 |  | 1.08 | 3 | -1 |  | 0 | 0 | 0 | 0 | 0 | 0 | 0 | 0
390 | 144044413 | 144044410 | 128862187 | 28876687 | 1 | 1 | 1 | 1-100-20 |  | Рабочий среднего разряда 2 | 1191 | 1013 | чел.-ч. | чел.-ч. | 1 | 22.82 | 0 | 0 | 0 | 7.8 | 0 | 1 | 1 |  | 22.82 | 2 | 144044411 | 600 | 0 | 0 | 0 | 0 | 0 | 0 | 0 | 0
390 | 144044414 | 144044410 | 128862661 | 28876687 | 1 | 1 | 3 | 999-9900 |  | Строительный мусор | 1348 | 1009 | т | т | 1000 | 4.6 | 0 | 0 | 0 | 0 | 0 | 0 | 0 |  | 4.6 | 2 | 144044412 | 601 | 0 | 0 | 0 | 0 | 0 | 0 | 0 | 0
392 | 144044425 | 144044416 | 128862263 | 28876687 | 1 | 1 | 1 | 1-100-32 |  | Рабочий среднего разряда 3.2 | 1191 | 1013 | чел.-ч. | чел.-ч. | 1 | 29.8 | 0 | 0 | 0 | 8.74 | 0 | 1 | 1 | )*0,8 | 23.84 | 2 | 144044417 | 602 | 0 | 0 | 0 | 0 | 0 | 0 | 0 | 0
392 | 144044426 | 144044416 | 128862608 | 28876687 | 1 | 1 | 1 | 4-100-00 |  | Затраты труда машинистов | 1191 | 1013 | чел.-ч. | чел.-ч. | 1 | 1.79 | 0 | 0 | 0 | 0 | 0 | 1 | 2 | )*0,8 | 1.432 | 2 | 144044418 | 603 | 0 | 0 | 0 | 0 | 0 | 0 | 0 | 0
392 | 144044427 | 144044416 | 130404404 | 1 | 1 | 1 | 2 | 91.05.05-015 | ФСЭМ-2001, 91.05.05-015 , приказ Минстроя России № 876/пр от 26.12.2019 | Краны на автомобильном ходу, грузоподъемность 16 т | 1368 | 1011 | маш.-ч | маш.-ч | 1 | 1.07 | 0 | 115.4 | 13.5 | 0 | 0 | 1 | 0 | )*0,8 | 0.856 | 2 | 144044419 | 604 | 0 | 0 | 0 | 0 | 0 | 0 | 0 | 0
392 | 144044428 | 144044416 | 130405149 | 1 | 1 | 1 | 2 | 91.14.02-001 | ФСЭМ-2001, 91.14.02-001 , приказ Минстроя России № 876/пр от 26.12.2019 | Автомобили бортовые, грузоподъемность до 5 т | 1368 | 1011 | маш.-ч | маш.-ч | 1 | 0.72 | 0 | 65.71 | 11.6 | 0 | 0 | 1 | 0 | )*0,8 | 0.576 | 2 | 144044420 | 605 | 0 | 0 | 0 | 0 | 0 | 0 | 0 | 0
392 | 144044429 | 144044416 | 130405674 | 1 | 1 | 1 | 2 | 91.21.01-016 | ФСЭМ-2001, 91.21.01-016 , приказ Минстроя России № 876/пр от 26.12.2019 | Агрегаты шпатлево-окрасочные | 1368 | 1011 | маш.-ч | маш.-ч | 1 | 1.31 | 0 | 2.7 | 0 | 0 | 0 | 1 | 0 | )*0,8 | 1.048 | 2 | 144044421 | 606 | 0 | 0 | 0 | 0 | 0 | 0 | 0 | 0
392 | 144044430 | 144044416 | 130260847 | 1 | 1 | 1 | 3 | 01.7.15.06-0111 | ФССЦ-2001, 01.7.15.06-0111, приказ Минстроя России № 876/пр от 26.12.2019 | Гвозди строительные | 1348 | 1009 | т | т | 1000 | 0.0221 | 11978 | 0 | 0 | 0 | 0 | 1 | 0 | )*0 | 0 | 2 | 144044422 | 607 | 0 | 0 | 0 | 0 | 0 | 0 | 0 | 0
392 | 144044431 | 144044416 | 130281329 | 1 | 1 | 1 | 3 | 11.1.03.06-0095 | ФССЦ-2001, 11.1.03.06-0095, приказ Минстроя России № 876/пр от 26.12.2019 | Доска обрезная, хвойных пород, ширина 75-150 мм, толщина 44 мм и более, длина 4-6,5 м, сорт III | 1339 | 1007 | м3 | м3 | 1 | 5.25 | 1056 | 0 | 0 | 0 | 0 | 1 | 0 | )*0 | 0 | 2 | 144044423 | 608 | 0 | 0 | 0 | 0 | 0 | 0 | 0 | 0
392 | 144044432 | 144044416 | 130289540 | 1 | 1 | 1 | 3 | 14.5.06.03-0002 | ФССЦ-2001, 14.5.06.03-0002, приказ Минстроя России № 876/пр от 26.12.2019 | Паста антисептическая | 1348 | 1009 | т | т | 1000 | 0.078 | 15255 | 0 | 0 | 0 | 0 | 1 | 0 | )*0 | 0 | 2 | 144044424 | 609 | 0 | 0 | 0 | 0 | 0 | 0 | 0 | 0
393 | 144044437 | 144044433 | 128862205 | 28876687 | 1 | 1 | 1 | 1-100-23 |  | Рабочий среднего разряда 2.3 | 1191 | 1013 | чел.-ч. | чел.-ч. | 1 | 17.89 | 0 | 0 | 0 | 8.02 | 0 | 1 | 1 |  | 17.89 | 2 | 144044434 | 610 | 0 | 0 | 0 | 0 | 0 | 0 | 0 | 0
393 | 144044438 | 144044433 | 128862608 | 28876687 | 1 | 1 | 1 | 4-100-00 |  | Затраты труда машинистов | 1191 | 1013 | чел.-ч. | чел.-ч. | 1 | 0.08 | 0 | 0 | 0 | 0 | 0 | 1 | 2 |  | 0.08 | 2 | 144044435 | 611 | 0 | 0 | 0 | 0 | 0 | 0 | 0 | 0
393 | 144044439 | 144044433 | 130404565 | 1 | 1 | 1 | 2 | 91.06.06-048 | ФСЭМ-2001, 91.06.06-048 , приказ Минстроя России № 876/пр от 26.12.2019 | Подъемники одномачтовые, грузоподъемность до 500 кг, высота подъема 45 м | 1368 | 1011 | маш.-ч | маш.-ч | 1 | 0.08 | 0 | 31.26 | 13.5 | 0 | 0 | 1 | 0 |  | 0.08 | 2 | 144044436 | 612 | 0 | 0 | 0 | 0 | 0 | 0 | 0 | 0
394 | 144044443 | 144044440 | 128862187 | 28876687 | 1 | 1 | 1 | 1-100-20 |  | Рабочий среднего разряда 2 | 1191 | 1013 | чел.-ч. | чел.-ч. | 1 | 2.54 | 0 | 0 | 0 | 7.8 | 0 | 1 | 1 |  | 2.54 | 2 | 144044441 | 613 | 0 | 0 | 0 | 0 | 0 | 0 | 0 | 0
394 | 144044444 | 144044440 | 128862661 | 28876687 | 1 | 1 | 3 | 999-9900 |  | Строительный мусор | 1348 | 1009 | т | т | 1000 | 0.004 | 0 | 0 | 0 | 0 | 0 | 0 | 0 |  | 0.004 | 2 | 144044442 | 614 | 0 | 0 | 0 | 0 | 0 | 0 | 0 | 0
396 | 144044449 | 144044446 | 128862197 | 28876687 | 1 | 1 | 1 | 1-100-22 |  | Рабочий среднего разряда 2.2 | 1191 | 1013 | чел.-ч. | чел.-ч. | 1 | 36.28 | 0 | 0 | 0 | 7.94 | 0 | 1 | 1 |  | 36.28 | 2 | 144044447 | 615 | 0 | 0 | 0 | 0 | 0 | 0 | 0 | 0
396 | 144044450 | 144044446 | 128862661 | 28876687 | 1 | 1 | 3 | 999-9900 |  | Строительный мусор | 1348 | 1009 | т | т | 1000 | 1.18 | 0 | 0 | 0 | 0 | 0 | 0 | 0 |  | 1.18 | 2 | 144044448 | 616 | 0 | 0 | 0 | 0 | 0 | 0 | 0 | 0
398 | 144044457 | 144044452 | 128862205 | 28876687 | 1 | 1 | 1 | 1-100-23 |  | Рабочий среднего разряда 2.3 | 1191 | 1013 | чел.-ч. | чел.-ч. | 1 | 449.6 | 0 | 0 | 0 | 8.02 | 0 | 1 | 1 |  | 449.6 | 2 | 144044453 | 617 | 0 | 0 | 0 | 0 | 0 | 0 | 0 | 0
398 | 144044458 | 144044452 | 130405346 | 1 | 1 | 1 | 2 | 91.18.01-508 | ФСЭМ-2001, 91.18.01-508 , приказ Минстроя России № 876/пр от 26.12.2019 | Компрессоры передвижные с электродвигателем, производительность до 5,0 м3/мин | 1368 | 1011 | маш.-ч | маш.-ч | 1 | 3.97 | 0 | 48.81 | 0 | 0 | 0 | 1 | 0 |  | 3.97 | 2 | 144044454 | 618 | 0 | 0 | 0 | 0 | 0 | 0 | 0 | 0
398 | 144044459 | 144044452 | 130405700 | 1 | 1 | 1 | 2 | 91.21.10-003 | ФСЭМ-2001, 91.21.10-003 , приказ Минстроя России № 876/пр от 26.12.2019 | Молотки при работе от передвижных компрессорных станций отбойные пневматические | 1368 | 1011 | маш.-ч | маш.-ч | 1 | 7.93 | 0 | 1.53 | 0 | 0 | 0 | 1 | 0 |  | 7.93 | 2 | 144044455 | 619 | 0 | 0 | 0 | 0 | 0 | 0 | 0 | 0
398 | 144044460 | 144044452 | 128862661 | 28876687 | 1 | 1 | 3 | 999-9900 |  | Строительный мусор | 1348 | 1009 | т | т | 1000 | 10.6 | 0 | 0 | 0 | 0 | 0 | 0 | 0 |  | 10.6 | 2 | 144044456 | 620 | 0 | 0 | 0 | 0 | 0 | 0 | 0 | 0
400 | 144044471 | 144044462 | 128862245 | 28876687 | 1 | 1 | 1 | 1-100-29 |  | Рабочий среднего разряда 2.9 | 1191 | 1013 | чел.-ч. | чел.-ч. | 1 | 10.84 | 0 | 0 | 0 | 8.46 | 0 | 1 | 1 |  | 10.84 | 2 | 144044463 | 621 | 0 | 0 | 0 | 0 | 0 | 0 | 0 | 0
400 | 144044472 | 144044462 | 128862608 | 28876687 | 1 | 1 | 1 | 4-100-00 |  | Затраты труда машинистов | 1191 | 1013 | чел.-ч. | чел.-ч. | 1 | 0.6 | 0 | 0 | 0 | 0 | 0 | 1 | 2 |  | 0.6 | 2 | 144044464 | 622 | 0 | 0 | 0 | 0 | 0 | 0 | 0 | 0
400 | 144044473 | 144044462 | 130404409 | 1 | 1 | 1 | 2 | 91.05.06-008 | ФСЭМ-2001, 91.05.06-008 , приказ Минстроя России № 876/пр от 26.12.2019 | Краны на гусеничном ходу, грузоподъемность 40 т | 1368 | 1011 | маш.-ч | маш.-ч | 1 | 0.22 | 0 | 175.56 | 14.4 | 0 | 0 | 1 | 0 |  | 0.22 | 2 | 144044465 | 623 | 0 | 0 | 0 | 0 | 0 | 0 | 0 | 0
400 | 144044474 | 144044462 | 130404516 | 1 | 1 | 1 | 2 | 91.06.03-062 | ФСЭМ-2001, 91.06.03-062 , приказ Минстроя России № 876/пр от 26.12.2019 | Лебедки электрические тяговым усилием до 31,39 кН (3,2 т) | 1368 | 1011 | маш.-ч | маш.-ч | 1 | 2.2 | 0 | 6.9 | 0 | 0 | 0 | 1 | 0 |  | 2.2 | 2 | 144044466 | 624 | 0 | 0 | 0 | 0 | 0 | 0 | 0 | 0
400 | 144044475 | 144044462 | 130405149 | 1 | 1 | 1 | 2 | 91.14.02-001 | ФСЭМ-2001, 91.14.02-001 , приказ Минстроя России № 876/пр от 26.12.2019 | Автомобили бортовые, грузоподъемность до 5 т | 1368 | 1011 | маш.-ч | маш.-ч | 1 | 0.38 | 0 | 65.71 | 11.6 | 0 | 0 | 1 | 0 |  | 0.38 | 2 | 144044467 | 625 | 0 | 0 | 0 | 0 | 0 | 0 | 0 | 0
400 | 144044476 | 144044462 | 130405271 | 1 | 1 | 1 | 2 | 91.17.04-042 | ФСЭМ-2001, 91.17.04-042 , приказ Минстроя России № 876/пр от 26.12.2019 | Аппараты для газовой сварки и резки | 1368 | 1011 | маш.-ч | маш.-ч | 1 | 3.65 | 0 | 1.2 | 0 | 0 | 0 | 1 | 0 |  | 3.65 | 2 | 144044468 | 626 | 0 | 0 | 0 | 0 | 0 | 0 | 0 | 0
400 | 144044477 | 144044462 | 130257025 | 1 | 1 | 1 | 3 | 01.3.02.03-0001 | ФССЦ-2001, 01.3.02.03-0001, приказ Минстроя России № 876/пр от 26.12.2019 | Ацетилен газообразный технический | 1339 | 1007 | м3 | м3 | 1 | 0.33 | 38.51 | 0 | 0 | 0 | 0 | 1 | 0 |  | 0.33 | 2 | 144044469 | 627 | 0 | 0 | 0 | 0 | 0 | 0 | 0 | 0
400 | 144044478 | 144044462 | 130257043 | 1 | 1 | 1 | 3 | 01.3.02.08-0001 | ФССЦ-2001, 01.3.02.08-0001, приказ Минстроя России № 876/пр от 26.12.2019 | Кислород газообразный технический | 1339 | 1007 | м3 | м3 | 1 | 2.5 | 6.22 | 0 | 0 | 0 | 0 | 1 | 0 |  | 2.5 | 2 | 144044470 | 628 | 0 | 0 | 0 | 0 | 0 | 0 | 0 | 0
401 | 144044482 | 144044479 | 128862187 | 28876687 | 1 | 1 | 1 | 1-100-20 |  | Рабочий среднего разряда 2 | 1191 | 1013 | чел.-ч. | чел.-ч. | 1 | 29.52 | 0 | 0 | 0 | 7.8 | 0 | 1 | 1 |  | 29.52 | 2 | 144044480 | 629 | 0 | 0 | 0 | 0 | 0 | 0 | 0 | 0
401 | 144044483 | 144044479 | 128862661 | 28876687 | 1 | 1 | 3 | 999-9900 |  | Строительный мусор | 1348 | 1009 | т | т | 1000 | 4.6 | 0 | 0 | 0 | 0 | 0 | 0 | 0 |  | 4.6 | 2 | 144044481 | 630 | 0 | 0 | 0 | 0 | 0 | 0 | 0 | 0
403 | 144044488 | 144044485 | 128862183 | 28876687 | 1 | 1 | 1 | 1-100-19 |  | Рабочий среднего разряда 1.9 | 1191 | 1013 | чел.-ч. | чел.-ч. | 1 | 14.7 | 0 | 0 | 0 | 7.74 | 0 | 1 | 1 |  | 14.7 | 2 | 144044486 | 631 | 0 | 0 | 0 | 0 | 0 | 0 | 0 | 0
403 | 144044489 | 144044485 | 128862661 | 28876687 | 1 | 1 | 3 | 999-9900 |  | Строительный мусор | 1348 | 1009 | т | т | 1000 | 0.7 | 0 | 0 | 0 | 0 | 0 | 0 | 0 |  | 0.7 | 2 | 144044487 | 632 | 0 | 0 | 0 | 0 | 0 | 0 | 0 | 0
405 | 144044494 | 144044491 | 128862344 | 28876687 | 1 | 1 | 1 | 1-100-50 |  | Рабочий среднего разряда 5 | 1191 | 1013 | чел.-ч. | чел.-ч. | 1 | 1.19 | 0 | 0 | 0 | 11.09 | 0 | 1 | 1 | )*0,7 | 0.833 | 2 | 144044492 | 633 | 0 | 0 | 0 | 0 | 0 | 0 | 0 | 0
405 | 144044495 | 144044491 | 130300781 | 1 | 1 | 1 | 3 | 19.3.02.08-0022 | ФССЦ-2001, 19.3.02.08-0022, приказ Минстроя России № 876/пр от 26.12.2019 | Кронштейны для крепления внешнего блока сплит-системы, рекомендуемая нагрузка до 150 кг (два кронштейна, болты, гайки, шайбы) | 1377 | 1013 | КОМПЛ | КОМПЛ | 1 | 1 | 212.77 | 0 | 0 | 0 | 0 | 1 | 0 | )*0 | 0 | 2 | 144044493 | 634 | 0 | 0 | 0 | 0 | 0 | 0 | 0 | 0
406 | 144044499 | 144044496 | 128862111 | 28876687 | 1 | 1 | 1 | 1-100-10 |  | Рабочий среднего разряда 1 | 1191 | 1013 | чел.-ч. | чел.-ч. | 1 | 1.03 | 0 | 0 | 0 | 7.19 | 0 | 1 | 1 |  | 1.03 | 2 | 144044497 | 635 | 0 | 0 | 0 | 0 | 0 | 0 | 0 | 0
406 | 144044500 | 144044496 | 130261811 | 1 | 1 | 1 | 3 | 01.7.20.03-0003 | ФССЦ-2001, 01.7.20.03-0003, приказ Минстроя России № 876/пр от 26.12.2019 | Мешки полипропиленовые (50 кг) | 1425 | 1013 | 100 ШТ | 100 ШТ | 1 | 0.2 | 82 | 0 | 0 | 0 | 0 | 1 | 0 |  | 0.2 | 2 | 144044498 | 636 | 0 | 0 | 0 | 0 | 0 | 0 | 0 | 0
444 | 144044510 | 144044503 | 128862298 | 28876687 | 1 | 1 | 1 | 1-100-40 |  | Рабочий среднего разряда 4 | 1191 | 1013 | чел.-ч. | чел.-ч. | 1 | 16.32 | 0 | 0 | 0 | 9.62 | 0 | 1 | 1 | )*1,15 | 18.768 | 2 | 144044504 | 637 | 0 | 0 | 0 | 0 | 0 | 0 | 0 | 0
444 | 144044511 | 144044503 | 128862608 | 28876687 | 1 | 1 | 1 | 4-100-00 |  | Затраты труда машинистов | 1191 | 1013 | чел.-ч. | чел.-ч. | 1 | 0.03 | 0 | 0 | 0 | 0 | 0 | 1 | 2 | )*1,25 | 0.0375 | 2 | 144044505 | 638 | 0 | 0 | 0 | 0 | 0 | 0 | 0 | 0
444 | 144044512 | 144044503 | 130404565 | 1 | 1 | 1 | 2 | 91.06.06-048 | ФСЭМ-2001, 91.06.06-048 , приказ Минстроя России № 876/пр от 26.12.2019 | Подъемники одномачтовые, грузоподъемность до 500 кг, высота подъема 45 м | 1368 | 1011 | маш.-ч | маш.-ч | 1 | 0.01 | 0 | 31.26 | 13.5 | 0 | 0 | 1 | 0 | )*1,25 | 0.0125 | 2 | 144044506 | 639 | 0 | 0 | 0 | 0 | 0 | 0 | 0 | 0
444 | 144044513 | 144044503 | 130405149 | 1 | 1 | 1 | 2 | 91.14.02-001 | ФСЭМ-2001, 91.14.02-001 , приказ Минстроя России № 876/пр от 26.12.2019 | Автомобили бортовые, грузоподъемность до 5 т | 1368 | 1011 | маш.-ч | маш.-ч | 1 | 0.02 | 0 | 65.71 | 11.6 | 0 | 0 | 1 | 0 | )*1,25 | 0.025 | 2 | 144044507 | 640 | 0 | 0 | 0 | 0 | 0 | 0 | 0 | 0
444 | 144044514 | 144044503 | 130261846 | 1 | 1 | 1 | 3 | 01.7.20.08-0051 | ФССЦ-2001, 01.7.20.08-0051, приказ Минстроя России № 876/пр от 26.12.2019 | Ветошь | 1346 | 1009 | кг | кг | 1 | 0.2 | 1.82 | 0 | 0 | 0 | 0 | 1 | 0 |  | 0.2 | 2 | 144044508 | 641 | 0 | 0 | 0 | 0 | 0 | 0 | 0 | 0
444 | 144044515 | 144044503 | 128864557 | 28876687 | 1 | 1 | 3 | 14.3.01.03 |  | Грунтовка | 1348 | 1009 | т | т | 1000 | 0.02 | 0 | 0 | 0 | 0 | 0 | 0 | 0 |  | 0.02 | 3 | -1 |  | 0 | 0 | 0 | 0 | 0 | 0 | 0 | 0
446 | 144044528 | 144044517 | 128862288 | 28876687 | 1 | 1 | 1 | 1-100-36 |  | Рабочий среднего разряда 3.6 | 1191 | 1013 | чел.-ч. | чел.-ч. | 1 | 115 | 0 | 0 | 0 | 9.18 | 0 | 1 | 1 | )*1,15 | 132.25 | 2 | 144044518 | 643 | 0 | 0 | 0 | 0 | 0 | 0 | 0 | 0
446 | 144044529 | 144044517 | 128862608 | 28876687 | 1 | 1 | 1 | 4-100-00 |  | Затраты труда машинистов | 1191 | 1013 | чел.-ч. | чел.-ч. | 1 | 1.44 | 0 | 0 | 0 | 0 | 0 | 1 | 2 | )*1,25 | 1.8 | 2 | 144044519 | 644 | 0 | 0 | 0 | 0 | 0 | 0 | 0 | 0
446 | 144044530 | 144044517 | 130404529 | 1 | 1 | 1 | 2 | 91.06.05-011 | ФСЭМ-2001, 91.06.05-011 , приказ Минстроя России № 876/пр от 26.12.2019 | Погрузчики, грузоподъемность 5 т | 1368 | 1011 | маш.-ч | маш.-ч | 1 | 0.14 | 0 | 89.99 | 10.06 | 0 | 0 | 1 | 0 | )*1,25 | 0.175 | 2 | 144044520 | 645 | 0 | 0 | 0 | 0 | 0 | 0 | 0 | 0
446 | 144044531 | 144044517 | 130404565 | 1 | 1 | 1 | 2 | 91.06.06-048 | ФСЭМ-2001, 91.06.06-048 , приказ Минстроя России № 876/пр от 26.12.2019 | Подъемники одномачтовые, грузоподъемность до 500 кг, высота подъема 45 м | 1368 | 1011 | маш.-ч | маш.-ч | 1 | 1.3 | 0 | 31.26 | 13.5 | 0 | 0 | 1 | 0 | )*1,25 | 1.625 | 2 | 144044521 | 646 | 0 | 0 | 0 | 0 | 0 | 0 | 0 | 0
446 | 144044532 | 144044517 | 130258534 | 1 | 1 | 1 | 3 | 01.7.03.01-0001 | ФССЦ-2001, 01.7.03.01-0001, приказ Минстроя России № 876/пр от 26.12.2019 | Вода | 1339 | 1007 | м3 | м3 | 1 | 0.01 | 2.44 | 0 | 0 | 0 | 0 | 1 | 0 |  | 0.01 | 2 | 144044522 | 647 | 0 | 0 | 0 | 0 | 0 | 0 | 0 | 0
446 | 144044533 | 144044517 | 130259177 | 1 | 1 | 1 | 3 | 01.7.07.29-0111 | ФССЦ-2001, 01.7.07.29-0111, приказ Минстроя России № 876/пр от 26.12.2019 | Пакля пропитанная | 1346 | 1009 | кг | кг | 1 | 12 | 9.04 | 0 | 0 | 0 | 0 | 1 | 0 |  | 12 | 2 | 144044523 | 648 | 0 | 0 | 0 | 0 | 0 | 0 | 0 | 0
446 | 144044534 | 144044517 | 130260848 | 1 | 1 | 1 | 3 | 01.7.15.06-0121 | ФССЦ-2001, 01.7.15.06-0121, приказ Минстроя России № 876/пр от 26.12.2019 | Гвозди строительные с плоской головкой, размер 1,6x50 мм | 1348 | 1009 | т | т | 1000 | 0.0025 | 8475 | 0 | 0 | 0 | 0 | 1 | 0 |  | 0.0025 | 2 | 144044524 | 649 | 0 | 0 | 0 | 0 | 0 | 0 | 0 | 0
446 | 144044535 | 144044517 | 130262841 | 1 | 1 | 1 | 3 | 03.2.01.01-0001 | ФССЦ-2001, 03.2.01.01-0001, приказ Минстроя России № 876/пр от 26.12.2019 | Портландцемент общестроительного назначения бездобавочный М400 Д0 (ЦЕМ I 32,5Н) | 1348 | 1009 | т | т | 1000 | 0.013 | 412 | 0 | 0 | 0 | 0 | 1 | 0 |  | 0.013 | 2 | 144044525 | 650 | 0 | 0 | 0 | 0 | 0 | 0 | 0 | 0
446 | 144044536 | 144044517 | 130263612 | 1 | 1 | 1 | 3 | 04.3.01.07-0012 | ФССЦ-2001, 04.3.01.07-0012, приказ Минстроя России № 876/пр от 26.12.2019 | Раствор готовый отделочный тяжелый, известковый, состав 1:2,5 | 1339 | 1007 | м3 | м3 | 1 | 3.1 | 510.4 | 0 | 0 | 0 | 0 | 1 | 0 |  | 3.1 | 2 | 144044526 | 651 | 0 | 0 | 0 | 0 | 0 | 0 | 0 | 0
446 | 144044537 | 144044517 | 130276452 | 1 | 1 | 1 | 3 | 08.1.02.17-0161 | ФССЦ-2001, 08.1.02.17-0161, приказ Минстроя России № 876/пр от 26.12.2019 | Сетка тканая с квадратными ячейками № 05, без покрытия | 1327 | 1005 | м2 | м2 | 1 | 108 | 28.25 | 0 | 0 | 0 | 0 | 1 | 0 |  | 108 | 2 | 144044527 | 652 | 0 | 0 | 0 | 0 | 0 | 0 | 0 | 0
448 | 144044546 | 144044539 | 128862307 | 28876687 | 1 | 1 | 1 | 1-100-42 |  | Рабочий среднего разряда 4.2 | 1191 | 1013 | чел.-ч. | чел.-ч. | 1 | 94.4 | 0 | 0 | 0 | 9.92 | 0 | 1 | 1 |  | 94.4 | 2 | 144044540 | 653 | 0 | 0 | 0 | 0 | 0 | 0 | 0 | 0
448 | 144044547 | 144044539 | 128862608 | 28876687 | 1 | 1 | 1 | 4-100-00 |  | Затраты труда машинистов | 1191 | 1013 | чел.-ч. | чел.-ч. | 1 | 0.4 | 0 | 0 | 0 | 0 | 0 | 1 | 2 |  | 0.4 | 2 | 144044541 | 654 | 0 | 0 | 0 | 0 | 0 | 0 | 0 | 0
448 | 144044548 | 144044539 | 130404404 | 1 | 1 | 1 | 2 | 91.05.05-015 | ФСЭМ-2001, 91.05.05-015 , приказ Минстроя России № 876/пр от 26.12.2019 | Краны на автомобильном ходу, грузоподъемность 16 т | 1368 | 1011 | маш.-ч | маш.-ч | 1 | 0.2 | 0 | 115.4 | 13.5 | 0 | 0 | 1 | 0 |  | 0.2 | 2 | 144044542 | 655 | 0 | 0 | 0 | 0 | 0 | 0 | 0 | 0
448 | 144044549 | 144044539 | 130405149 | 1 | 1 | 1 | 2 | 91.14.02-001 | ФСЭМ-2001, 91.14.02-001 , приказ Минстроя России № 876/пр от 26.12.2019 | Автомобили бортовые, грузоподъемность до 5 т | 1368 | 1011 | маш.-ч | маш.-ч | 1 | 0.2 | 0 | 65.71 | 11.6 | 0 | 0 | 1 | 0 |  | 0.2 | 2 | 144044543 | 656 | 0 | 0 | 0 | 0 | 0 | 0 | 0 | 0
448 | 144044550 | 144044539 | 130305762 | 1 | 1 | 1 | 3 | 20.5.04.10-0011 | ФССЦ-2001, 20.5.04.10-0011, приказ Минстроя России № 876/пр от 26.12.2019 | Сжимы соединительные | 1425 | 1013 | 100 ШТ | 100 ШТ | 1 | 1.02 | 100 | 0 | 0 | 0 | 0 | 1 | 0 |  | 1.02 | 2 | 144044544 | 657 | 0 | 0 | 0 | 0 | 0 | 0 | 0 | 0
448 | 144044551 | 144044539 | 128862548 | 28876687 | 1 | 1 | 3 | 999-9950 |  | Вспомогательные ненормируемые материалы (2% от ОЗП) | 1374 | 1013 | РУБ | РУБ | 1 | 18.73 | 1 | 0 | 0 | 0 | 0 | 1 | 0 |  | 18.73 | 2 | 144044545 | 658 | 0 | 0 | 0 | 0 | 0 | 0 | 0 | 0
449 | 144044566 | 144044552 | 128862293 | 28876687 | 1 | 1 | 1 | 1-100-38 |  | Рабочий среднего разряда 3.8 | 1191 | 1013 | чел.-ч. | чел.-ч. | 1 | 41.28 | 0 | 0 | 0 | 9.4 | 0 | 1 | 1 |  | 41.28 | 2 | 144044553 | 659 | 0 | 0 | 0 | 0 | 0 | 0 | 0 | 0
449 | 144044567 | 144044552 | 128862608 | 28876687 | 1 | 1 | 1 | 4-100-00 |  | Затраты труда машинистов | 1191 | 1013 | чел.-ч. | чел.-ч. | 1 | 0.4 | 0 | 0 | 0 | 0 | 0 | 1 | 2 |  | 0.4 | 2 | 144044554 | 660 | 0 | 0 | 0 | 0 | 0 | 0 | 0 | 0
449 | 144044568 | 144044552 | 130404404 | 1 | 1 | 1 | 2 | 91.05.05-015 | ФСЭМ-2001, 91.05.05-015 , приказ Минстроя России № 876/пр от 26.12.2019 | Краны на автомобильном ходу, грузоподъемность 16 т | 1368 | 1011 | маш.-ч | маш.-ч | 1 | 0.2 | 0 | 115.4 | 13.5 | 0 | 0 | 1 | 0 |  | 0.2 | 2 | 144044555 | 661 | 0 | 0 | 0 | 0 | 0 | 0 | 0 | 0
449 | 144044569 | 144044552 | 130405149 | 1 | 1 | 1 | 2 | 91.14.02-001 | ФСЭМ-2001, 91.14.02-001 , приказ Минстроя России № 876/пр от 26.12.2019 | Автомобили бортовые, грузоподъемность до 5 т | 1368 | 1011 | маш.-ч | маш.-ч | 1 | 0.2 | 0 | 65.71 | 11.6 | 0 | 0 | 1 | 0 |  | 0.2 | 2 | 144044556 | 662 | 0 | 0 | 0 | 0 | 0 | 0 | 0 | 0
449 | 144044570 | 144044552 | 130405328 | 1 | 1 | 1 | 2 | 91.17.04-233 | ФСЭМ-2001, 91.17.04-233 , приказ Минстроя России № 876/пр от 26.12.2019 | Установки для сварки ручной дуговой (постоянного тока) | 1368 | 1011 | маш.-ч | маш.-ч | 1 | 1.98 | 0 | 8.1 | 0 | 0 | 0 | 1 | 0 |  | 1.98 | 2 | 144044557 | 663 | 0 | 0 | 0 | 0 | 0 | 0 | 0 | 0
449 | 144044571 | 144044552 | 130258823 | 1 | 1 | 1 | 3 | 01.7.06.07-0002 | ФССЦ-2001, 01.7.06.07-0002, приказ Минстроя России № 876/пр от 26.12.2019 | Лента монтажная, тип ЛМ-5 | 1302 | 1003 | 10 м | 10 м | 10 | 0.3 | 6.9 | 0 | 0 | 0 | 0 | 1 | 0 |  | 0.3 | 2 | 144044558 | 664 | 0 | 0 | 0 | 0 | 0 | 0 | 0 | 0
449 | 144044572 | 144044552 | 130259608 | 1 | 1 | 1 | 3 | 01.7.11.07-0034 | ФССЦ-2001, 01.7.11.07-0034, приказ Минстроя России № 876/пр от 26.12.2019 | Электроды сварочные Э42А, диаметр 4 мм | 1346 | 1009 | кг | кг | 1 | 1.75 | 10.57 | 0 | 0 | 0 | 0 | 1 | 0 |  | 1.75 | 2 | 144044559 | 665 | 0 | 0 | 0 | 0 | 0 | 0 | 0 | 0
449 | 144044573 | 144044552 | 130260880 | 1 | 1 | 1 | 3 | 01.7.15.07-0014 | ФССЦ-2001, 01.7.15.07-0014, приказ Минстроя России № 876/пр от 26.12.2019 | Дюбели распорные полипропиленовые | 1425 | 1013 | 100 ШТ | 100 ШТ | 1 | 1 | 86 | 0 | 0 | 0 | 0 | 1 | 0 |  | 1 | 2 | 144044560 | 666 | 0 | 0 | 0 | 0 | 0 | 0 | 0 | 0
449 | 144044574 | 144044552 | 130261020 | 1 | 1 | 1 | 3 | 01.7.15.10-0052 | ФССЦ-2001, 01.7.15.10-0052, приказ Минстроя России № 876/пр от 26.12.2019 | Скобы двухлапковые | 1455 | 1013 | 10 ШТ | 10 ШТ | 1 | 5 | 11.89 | 0 | 0 | 0 | 0 | 1 | 0 |  | 5 | 2 | 144044561 | 667 | 0 | 0 | 0 | 0 | 0 | 0 | 0 | 0
449 | 144044575 | 144044552 | 130261251 | 1 | 1 | 1 | 3 | 01.7.15.14-0165 | ФССЦ-2001, 01.7.15.14-0165, приказ Минстроя России № 876/пр от 26.12.2019 | Шурупы с полукруглой головкой 4x40 мм | 1348 | 1009 | т | т | 1000 | 0.00037 | 12430 | 0 | 0 | 0 | 0 | 1 | 0 |  | 0.00037 | 2 | 144044562 | 668 | 0 | 0 | 0 | 0 | 0 | 0 | 0 | 0
449 | 144044576 | 144044552 | 130288917 | 1 | 1 | 1 | 3 | 14.4.02.09-0001 | ФССЦ-2001, 14.4.02.09-0001, приказ Минстроя России № 876/пр от 26.12.2019 | Краска | 1346 | 1009 | кг | кг | 1 | 0.4 | 28.6 | 0 | 0 | 0 | 0 | 1 | 0 |  | 0.4 | 2 | 144044563 | 669 | 0 | 0 | 0 | 0 | 0 | 0 | 0 | 0
449 | 144044577 | 144044552 | 128862548 | 28876687 | 1 | 1 | 3 | 999-9950 |  | Вспомогательные ненормируемые материалы (2% от ОЗП) | 1374 | 1013 | РУБ | РУБ | 1 | 7.76 | 1 | 0 | 0 | 0 | 0 | 1 | 0 |  | 7.76 | 2 | 144044564 | 671 | 0 | 0 | 0 | 0 | 0 | 0 | 0 | 0
451 | 144044588 | 144044579 | 128862318 | 28876687 | 1 | 1 | 1 | 1-100-44 |  | Рабочий среднего разряда 4.4 | 1191 | 1013 | чел.-ч. | чел.-ч. | 1 | 2.07 | 0 | 0 | 0 | 10.21 | 0 | 1 | 1 | )*1,15 | 2.3805 | 2 | 144044580 | 672 | 0 | 0 | 0 | 0 | 0 | 0 | 0 | 0
451 | 144044589 | 144044579 | 128862608 | 28876687 | 1 | 1 | 1 | 4-100-00 |  | Затраты труда машинистов | 1191 | 1013 | чел.-ч. | чел.-ч. | 1 | 0.02 | 0 | 0 | 0 | 0 | 0 | 1 | 2 | )*1,25 | 0.025 | 2 | 144044581 | 673 | 0 | 0 | 0 | 0 | 0 | 0 | 0 | 0
451 | 144044590 | 144044579 | 130405149 | 1 | 1 | 1 | 2 | 91.14.02-001 | ФСЭМ-2001, 91.14.02-001 , приказ Минстроя России № 876/пр от 26.12.2019 | Автомобили бортовые, грузоподъемность до 5 т | 1368 | 1011 | маш.-ч | маш.-ч | 1 | 0.02 | 0 | 65.71 | 11.6 | 0 | 0 | 1 | 0 | )*1,25 | 0.025 | 2 | 144044582 | 674 | 0 | 0 | 0 | 0 | 0 | 0 | 0 | 0
451 | 144044591 | 144044579 | 130405328 | 1 | 1 | 1 | 2 | 91.17.04-233 | ФСЭМ-2001, 91.17.04-233 , приказ Минстроя России № 876/пр от 26.12.2019 | Установки для сварки ручной дуговой (постоянного тока) | 1368 | 1011 | маш.-ч | маш.-ч | 1 | 0.71 | 0 | 8.1 | 0 | 0 | 0 | 1 | 0 | )*1,25 | 0.8875 | 2 | 144044583 | 675 | 0 | 0 | 0 | 0 | 0 | 0 | 0 | 0
451 | 144044592 | 144044579 | 130259606 | 1 | 1 | 1 | 3 | 01.7.11.07-0032 | ФССЦ-2001, 01.7.11.07-0032, приказ Минстроя России № 876/пр от 26.12.2019 | Электроды сварочные Э42, диаметр 4 мм | 1348 | 1009 | т | т | 1000 | 7e-05 | 10315.01 | 0 | 0 | 0 | 0 | 1 | 0 |  | 7e-05 | 2 | 144044584 | 676 | 0 | 0 | 0 | 0 | 0 | 0 | 0 | 0
451 | 144044593 | 144044579 | 130260706 | 1 | 1 | 1 | 3 | 01.7.15.02-0051 | ФССЦ-2001, 01.7.15.02-0051, приказ Минстроя России № 876/пр от 26.12.2019 | Болты анкерные | 1348 | 1009 | т | т | 1000 | 0.003 | 10068 | 0 | 0 | 0 | 0 | 1 | 0 |  | 0.003 | 2 | 144044585 | 677 | 0 | 0 | 0 | 0 | 0 | 0 | 0 | 0
451 | 144044594 | 144044579 | 128865342 | 28876687 | 1 | 1 | 3 | 07.1.01.01 |  | Дверь противопожарная металлическая | 1371 | 1013 | ШТ | ШТ | 1 | 0 | 0 | 0 | 0 | 0 | 1 | 0 | 0 |  | 0 | 3 | -1 |  | 0 | 0 | 0 | 0 | 0 | 0 | 0 | 0
451 | 144044595 | 144044579 | 130289391 | 1 | 1 | 1 | 3 | 14.5.01.10-0029 | ФССЦ-2001, 14.5.01.10-0029, приказ Минстроя России № 876/пр от 26.12.2019 | Пена монтажная полиуретановая противопожарная однокомпонентная модифицированная для заполнения, уплотнения, утепления, изоляции и соединения швов и стыков в местах с повышенными требованиями пожарной безопасности (0,88 л) | 1371 | 1013 | ШТ | ШТ | 1 | 0.27 | 110.11 | 0 | 0 | 0 | 0 | 1 | 0 |  | 0.27 | 2 | 144044587 | 679 | 0 | 0 | 0 | 0 | 0 | 0 | 0 | 0
453 | 144044613 | 144044597 | 128862276 | 28876687 | 1 | 1 | 1 | 1-100-34 |  | Рабочий среднего разряда 3.4 | 1191 | 1013 | чел.-ч. | чел.-ч. | 1 | 27.1 | 0 | 0 | 0 | 8.97 | 0 | 1 | 1 | )*1,15 | 31.165 | 2 | 144044598 | 680 | 0 | 0 | 0 | 0 | 0 | 0 | 0 | 0
453 | 144044614 | 144044597 | 128862608 | 28876687 | 1 | 1 | 1 | 4-100-00 |  | Затраты труда машинистов | 1191 | 1013 | чел.-ч. | чел.-ч. | 1 | 2.47 | 0 | 0 | 0 | 0 | 0 | 1 | 2 | )*1,25 | 3.0875 | 2 | 144044599 | 681 | 0 | 0 | 0 | 0 | 0 | 0 | 0 | 0
453 | 144044615 | 144044597 | 130404409 | 1 | 1 | 1 | 2 | 91.05.06-008 | ФСЭМ-2001, 91.05.06-008 , приказ Минстроя России № 876/пр от 26.12.2019 | Краны на гусеничном ходу, грузоподъемность 40 т | 1368 | 1011 | маш.-ч | маш.-ч | 1 | 1.43 | 0 | 175.56 | 14.4 | 0 | 0 | 1 | 0 | )*1,25 | 1.7875 | 2 | 144044600 | 682 | 0 | 0 | 0 | 0 | 0 | 0 | 0 | 0
453 | 144044616 | 144044597 | 130404413 | 1 | 1 | 1 | 2 | 91.05.06-012 | ФСЭМ-2001, 91.05.06-012 , приказ Минстроя России № 876/пр от 26.12.2019 | Краны на гусеничном ходу, грузоподъемность до 16 т | 1368 | 1011 | маш.-ч | маш.-ч | 1 | 0.67 | 0 | 96.89 | 13.5 | 0 | 0 | 1 | 0 | )*1,25 | 0.8375 | 2 | 144044601 | 683 | 0 | 0 | 0 | 0 | 0 | 0 | 0 | 0
453 | 144044617 | 144044597 | 130404516 | 1 | 1 | 1 | 2 | 91.06.03-062 | ФСЭМ-2001, 91.06.03-062 , приказ Минстроя России № 876/пр от 26.12.2019 | Лебедки электрические тяговым усилием до 31,39 кН (3,2 т) | 1368 | 1011 | маш.-ч | маш.-ч | 1 | 2.26 | 0 | 6.9 | 0 | 0 | 0 | 1 | 0 | )*1,25 | 2.825 | 2 | 144044602 | 684 | 0 | 0 | 0 | 0 | 0 | 0 | 0 | 0
453 | 144044618 | 144044597 | 130405149 | 1 | 1 | 1 | 2 | 91.14.02-001 | ФСЭМ-2001, 91.14.02-001 , приказ Минстроя России № 876/пр от 26.12.2019 | Автомобили бортовые, грузоподъемность до 5 т | 1368 | 1011 | маш.-ч | маш.-ч | 1 | 0.37 | 0 | 65.71 | 11.6 | 0 | 0 | 1 | 0 | )*1,25 | 0.4625 | 2 | 144044603 | 685 | 0 | 0 | 0 | 0 | 0 | 0 | 0 | 0
453 | 144044619 | 144044597 | 130405314 | 1 | 1 | 1 | 2 | 91.17.04-171 | ФСЭМ-2001, 91.17.04-171 , приказ Минстроя России № 876/пр от 26.12.2019 | Преобразователи сварочные номинальным сварочным током 315-500 А | 1368 | 1011 | маш.-ч | маш.-ч | 1 | 2.44 | 0 | 12.31 | 0 | 0 | 0 | 1 | 0 | )*1,25 | 3.05 | 2 | 144044604 | 686 | 0 | 0 | 0 | 0 | 0 | 0 | 0 | 0
453 | 144044620 | 144044597 | 130259610 | 1 | 1 | 1 | 3 | 01.7.11.07-0036 | ФССЦ-2001, 01.7.11.07-0036, приказ Минстроя России № 876/пр от 26.12.2019 | Электроды сварочные Э46, диаметр 4 мм | 1346 | 1009 | кг | кг | 1 | 3 | 10.75 | 0 | 0 | 0 | 0 | 1 | 0 |  | 3 | 2 | 144044605 | 687 | 0 | 0 | 0 | 0 | 0 | 0 | 0 | 0
453 | 144044621 | 144044597 | 130260751 | 1 | 1 | 1 | 3 | 01.7.15.03-0042 | ФССЦ-2001, 01.7.15.03-0042, приказ Минстроя России № 876/пр от 26.12.2019 | Болты с гайками и шайбами строительные | 1346 | 1009 | кг | кг | 1 | 10 | 9.04 | 0 | 0 | 0 | 0 | 1 | 0 |  | 10 | 2 | 144044606 | 688 | 0 | 0 | 0 | 0 | 0 | 0 | 0 | 0
453 | 144044622 | 144044597 | 130260780 | 1 | 1 | 1 | 3 | 01.7.15.04-0045 | ФССЦ-2001, 01.7.15.04-0045, приказ Минстроя России № 876/пр от 26.12.2019 | Винты самонарезающие для крепления профилированного настила и панелей к несущим конструкциям | 1348 | 1009 | т | т | 1000 | 0.001 | 35011 | 0 | 0 | 0 | 0 | 1 | 0 |  | 0.001 | 2 | 144044607 | 689 | 0 | 0 | 0 | 0 | 0 | 0 | 0 | 0
453 | 144044623 | 144044597 | 130260978 | 1 | 1 | 1 | 3 | 01.7.15.08-0011 | ФССЦ-2001, 01.7.15.08-0011, приказ Минстроя России № 876/пр от 26.12.2019 | Заклепки комбинированные для соединения профилированного стального настила и разнообразных листовых деталей | 1348 | 1009 | т | т | 1000 | 0.001 | 9526 | 0 | 0 | 0 | 0 | 1 | 0 |  | 0.001 | 2 | 144044608 | 690 | 0 | 0 | 0 | 0 | 0 | 0 | 0 | 0
453 | 144044624 | 144044597 | 130275305 | 1 | 1 | 1 | 3 | 07.2.07.12-0020 | ФССЦ-2001, 07.2.07.12-0020, приказ Минстроя России № 876/пр от 26.12.2019 | Элементы конструктивные зданий и сооружений с преобладанием горячекатаных профилей, средняя масса сборочной единицы от 0,1 до 0,5 т | 1348 | 1009 | т | т | 1000 | 0.003 | 7712 | 0 | 0 | 0 | 0 | 1 | 0 |  | 0.003 | 2 | 144044609 | 691 | 0 | 0 | 0 | 0 | 0 | 0 | 0 | 0
453 | 144044625 | 144044597 | 128866169 | 28876687 | 1 | 1 | 3 | 07.2.07.13 |  | Конструкции стальные | 1348 | 1009 | т | т | 1000 | 1 | 0 | 0 | 0 | 0 | 0 | 0 | 0 |  | 1 | 3 | -1 |  | 0 | 0 | 0 | 0 | 0 | 0 | 0 | 0
453 | 144044626 | 144044597 | 130275332 | 1 | 1 | 1 | 3 | 07.2.07.13-0081 | ФССЦ-2001, 07.2.07.13-0081, приказ Минстроя России № 876/пр от 26.12.2019 | Конструкции стальные приспособлений для монтажа | 1348 | 1009 | т | т | 1000 | 0.00019 | 7441 | 0 | 0 | 0 | 0 | 1 | 0 |  | 0.00019 | 2 | 144044611 | 693 | 0 | 0 | 0 | 0 | 0 | 0 | 0 | 0
453 | 144044627 | 144044597 | 130281249 | 1 | 1 | 1 | 3 | 11.1.03.05-0085 | ФССЦ-2001, 11.1.03.05-0085, приказ Минстроя России № 876/пр от 26.12.2019 | Доска необрезная, хвойных пород, длина 4-6,5 м, все ширины, толщина 44 мм и более, сорт III | 1339 | 1007 | м3 | м3 | 1 | 0.08 | 684 | 0 | 0 | 0 | 0 | 1 | 0 |  | 0.08 | 2 | 144044612 | 694 | 0 | 0 | 0 | 0 | 0 | 0 | 0 | 0
455 | 144044637 | 144044629 | 128862253 | 28876687 | 1 | 1 | 1 | 1-100-30 |  | Рабочий среднего разряда 3 | 1191 | 1013 | чел.-ч. | чел.-ч. | 1 | 19.61 | 0 | 0 | 0 | 8.53 | 0 | 1 | 1 | )*1,15 | 22.5515 | 2 | 144044630 | 695 | 0 | 0 | 0 | 0 | 0 | 0 | 0 | 0
455 | 144044638 | 144044629 | 128862608 | 28876687 | 1 | 1 | 1 | 4-100-00 |  | Затраты труда машинистов | 1191 | 1013 | чел.-ч. | чел.-ч. | 1 | 0.35 | 0 | 0 | 0 | 0 | 0 | 1 | 2 | )*1,25 | 0.4375 | 2 | 144044631 | 696 | 0 | 0 | 0 | 0 | 0 | 0 | 0 | 0
455 | 144044639 | 144044629 | 130404565 | 1 | 1 | 1 | 2 | 91.06.06-048 | ФСЭМ-2001, 91.06.06-048 , приказ Минстроя России № 876/пр от 26.12.2019 | Подъемники одномачтовые, грузоподъемность до 500 кг, высота подъема 45 м | 1368 | 1011 | маш.-ч | маш.-ч | 1 | 0.07 | 0 | 31.26 | 13.5 | 0 | 0 | 1 | 0 | )*1,25 | 0.0875 | 2 | 144044632 | 697 | 0 | 0 | 0 | 0 | 0 | 0 | 0 | 0
455 | 144044640 | 144044629 | 130405149 | 1 | 1 | 1 | 2 | 91.14.02-001 | ФСЭМ-2001, 91.14.02-001 , приказ Минстроя России № 876/пр от 26.12.2019 | Автомобили бортовые, грузоподъемность до 5 т | 1368 | 1011 | маш.-ч | маш.-ч | 1 | 0.28 | 0 | 65.71 | 11.6 | 0 | 0 | 1 | 0 | )*1,25 | 0.35 | 2 | 144044633 | 698 | 0 | 0 | 0 | 0 | 0 | 0 | 0 | 0
455 | 144044641 | 144044629 | 128865220 | 28876687 | 1 | 1 | 3 | 11.3.03.01 |  | Доски подоконные ПВХ | 1301 | 1003 | м | м | 1 | 0 | 0 | 0 | 0 | 0 | 1 | 0 | 0 |  | 0 | 3 | -1 |  | 0 | 0 | 0 | 0 | 0 | 0 | 0 | 0
455 | 144044642 | 144044629 | 130283061 | 1 | 1 | 1 | 3 | 11.3.03.14-1000 | ФССЦ-2001, 11.3.03.14-1000, приказ Минстроя России № 876/пр от 26.12.2019 | Заглушки торцевые двусторонние к подоконной доске из ПВХ, белый, мрамор, размеры 40x480 мм | 1455 | 1013 | 10 ШТ | 10 ШТ | 1 | 0 | 3.15 | 0 | 0 | 0 | 1 | 0 | 0 |  | 0 | 3 | -1 |  | 0 | 0 | 0 | 0 | 0 | 0 | 0 | 0
455 | 144044643 | 144044629 | 130283064 | 1 | 1 | 1 | 3 | 11.3.03.15-0021 | ФССЦ-2001, 11.3.03.15-0021, приказ Минстроя России № 876/пр от 26.12.2019 | Клинья пластиковые монтажные | 1425 | 1013 | 100 ШТ | 100 ШТ | 1 | 4 | 50 | 0 | 0 | 0 | 0 | 1 | 0 |  | 4 | 2 | 144044634 | 699 | 0 | 0 | 0 | 0 | 0 | 0 | 0 | 0
455 | 144044644 | 144044629 | 130289372 | 1 | 1 | 1 | 3 | 14.5.01.10-0003 | ФССЦ-2001, 14.5.01.10-0003, приказ Минстроя России № 876/пр от 26.12.2019 | Пена монтажная | 1296 | 1002 | л | л | 1 | 68.03 | 46.86 | 0 | 0 | 0 | 0 | 1 | 0 |  | 68.03 | 2 | 144044635 | 700 | 0 | 0 | 0 | 0 | 0 | 0 | 0 | 0
457 | 144044655 | 144044646 | 128862276 | 28876687 | 1 | 1 | 1 | 1-100-34 |  | Рабочий среднего разряда 3.4 | 1191 | 1013 | чел.-ч. | чел.-ч. | 1 | 23.1 | 0 | 0 | 0 | 8.97 | 0 | 1 | 1 | )*1,15 | 26.565 | 2 | 144044647 | 702 | 0 | 0 | 0 | 0 | 0 | 0 | 0 | 0
457 | 144044656 | 144044646 | 128862608 | 28876687 | 1 | 1 | 1 | 4-100-00 |  | Затраты труда машинистов | 1191 | 1013 | чел.-ч. | чел.-ч. | 1 | 0.11 | 0 | 0 | 0 | 0 | 0 | 1 | 2 | )*1,25 | 0.1375 | 2 | 144044648 | 703 | 0 | 0 | 0 | 0 | 0 | 0 | 0 | 0
457 | 144044657 | 144044646 | 130404565 | 1 | 1 | 1 | 2 | 91.06.06-048 | ФСЭМ-2001, 91.06.06-048 , приказ Минстроя России № 876/пр от 26.12.2019 | Подъемники одномачтовые, грузоподъемность до 500 кг, высота подъема 45 м | 1368 | 1011 | маш.-ч | маш.-ч | 1 | 0.01 | 0 | 31.26 | 13.5 | 0 | 0 | 1 | 0 | )*1,25 | 0.0125 | 2 | 144044649 | 704 | 0 | 0 | 0 | 0 | 0 | 0 | 0 | 0
457 | 144044658 | 144044646 | 130405149 | 1 | 1 | 1 | 2 | 91.14.02-001 | ФСЭМ-2001, 91.14.02-001 , приказ Минстроя России № 876/пр от 26.12.2019 | Автомобили бортовые, грузоподъемность до 5 т | 1368 | 1011 | маш.-ч | маш.-ч | 1 | 0.1 | 0 | 65.71 | 11.6 | 0 | 0 | 1 | 0 | )*1,25 | 0.125 | 2 | 144044650 | 705 | 0 | 0 | 0 | 0 | 0 | 0 | 0 | 0
457 | 144044659 | 144044646 | 130261510 | 1 | 1 | 1 | 3 | 01.7.17.11-0011 | ФССЦ-2001, 01.7.17.11-0011, приказ Минстроя России № 876/пр от 26.12.2019 | Шкурка шлифовальная двухслойная с зернистостью 40-25 | 1327 | 1005 | м2 | м2 | 1 | 0.84 | 72.32 | 0 | 0 | 0 | 0 | 1 | 0 |  | 0.84 | 2 | 144044651 | 706 | 0 | 0 | 0 | 0 | 0 | 0 | 0 | 0
457 | 144044660 | 144044646 | 130261846 | 1 | 1 | 1 | 3 | 01.7.20.08-0051 | ФССЦ-2001, 01.7.20.08-0051, приказ Минстроя России № 876/пр от 26.12.2019 | Ветошь | 1346 | 1009 | кг | кг | 1 | 0.31 | 1.82 | 0 | 0 | 0 | 0 | 1 | 0 |  | 0.31 | 2 | 144044652 | 707 | 0 | 0 | 0 | 0 | 0 | 0 | 0 | 0
457 | 144044661 | 144044646 | 128864562 | 28876687 | 1 | 1 | 3 | 14.3.02.01 |  | Краска водоэмульсионная | 1348 | 1009 | т | т | 1000 | 0.063 | 0 | 0 | 0 | 0 | 0 | 0 | 0 |  | 0.063 | 3 | -1 |  | 0 | 0 | 0 | 0 | 0 | 0 | 0 | 0
457 | 144044662 | 144044646 | 130289765 | 1 | 1 | 1 | 3 | 14.5.11.01-0001 | ФССЦ-2001, 14.5.11.01-0001, приказ Минстроя России № 876/пр от 26.12.2019 | Шпатлевка клеевая | 1348 | 1009 | т | т | 1000 | 0.005 | 4294 | 0 | 0 | 0 | 0 | 1 | 0 |  | 0.005 | 2 | 144044654 | 709 | 0 | 0 | 0 | 0 | 0 | 0 | 0 | 0
459 | 144044670 | 144044664 | 128862253 | 28876687 | 1 | 1 | 1 | 1-100-30 |  | Рабочий среднего разряда 3 | 1191 | 1013 | чел.-ч. | чел.-ч. | 1 | 2.2 | 0 | 0 | 0 | 8.53 | 0 | 1 | 1 | )*1,15 | 2.53 | 2 | 144044665 | 710 | 0 | 0 | 0 | 0 | 0 | 0 | 0 | 0
459 | 144044671 | 144044664 | 128862608 | 28876687 | 1 | 1 | 1 | 4-100-00 |  | Затраты труда машинистов | 1191 | 1013 | чел.-ч. | чел.-ч. | 1 | 0.45 | 0 | 0 | 0 | 0 | 0 | 1 | 2 | )*1,25 | 0.5625 | 2 | 144044666 | 711 | 0 | 0 | 0 | 0 | 0 | 0 | 0 | 0
459 | 144044672 | 144044664 | 130404529 | 1 | 1 | 1 | 2 | 91.06.05-011 | ФСЭМ-2001, 91.06.05-011 , приказ Минстроя России № 876/пр от 26.12.2019 | Погрузчики, грузоподъемность 5 т | 1368 | 1011 | маш.-ч | маш.-ч | 1 | 0.27 | 0 | 89.99 | 10.06 | 0 | 0 | 1 | 0 | )*1,25 | 0.3375 | 2 | 144044667 | 712 | 0 | 0 | 0 | 0 | 0 | 0 | 0 | 0
459 | 144044673 | 144044664 | 130404565 | 1 | 1 | 1 | 2 | 91.06.06-048 | ФСЭМ-2001, 91.06.06-048 , приказ Минстроя России № 876/пр от 26.12.2019 | Подъемники одномачтовые, грузоподъемность до 500 кг, высота подъема 45 м | 1368 | 1011 | маш.-ч | маш.-ч | 1 | 0.18 | 0 | 31.26 | 13.5 | 0 | 0 | 1 | 0 | )*1,25 | 0.225 | 2 | 144044668 | 713 | 0 | 0 | 0 | 0 | 0 | 0 | 0 | 0
459 | 144044674 | 144044664 | 128865147 | 28876687 | 1 | 1 | 3 | 02.2.01.03 |  | Гравий керамзитовый | 1339 | 1007 | м3 | м3 | 1 | 1.1 | 0 | 0 | 0 | 0 | 0 | 0 | 0 |  | 1.1 | 3 | -1 |  | 0 | 0 | 0 | 0 | 0 | 0 | 0 | 0
461 | 144044685 | 144044676 | 128862197 | 28876687 | 1 | 1 | 1 | 1-100-22 |  | Рабочий среднего разряда 2.2 | 1191 | 1013 | чел.-ч. | чел.-ч. | 1 | 40 | 0 | 0 | 0 | 7.94 | 0 | 1 | 1 | )*1,15 | 46 | 2 | 144044677 | 715 | 0 | 0 | 0 | 0 | 0 | 0 | 0 | 0
461 | 144044686 | 144044676 | 128862608 | 28876687 | 1 | 1 | 1 | 4-100-00 |  | Затраты труда машинистов | 1191 | 1013 | чел.-ч. | чел.-ч. | 1 | 1.93 | 0 | 0 | 0 | 0 | 0 | 1 | 2 | )*1,25 | 2.4125 | 2 | 144044678 | 716 | 0 | 0 | 0 | 0 | 0 | 0 | 0 | 0
461 | 144044687 | 144044676 | 130404529 | 1 | 1 | 1 | 2 | 91.06.05-011 | ФСЭМ-2001, 91.06.05-011 , приказ Минстроя России № 876/пр от 26.12.2019 | Погрузчики, грузоподъемность 5 т | 1368 | 1011 | маш.-ч | маш.-ч | 1 | 1.1 | 0 | 89.99 | 10.06 | 0 | 0 | 1 | 0 | )*1,25 | 1.375 | 2 | 144044679 | 717 | 0 | 0 | 0 | 0 | 0 | 0 | 0 | 0
461 | 144044688 | 144044676 | 130404565 | 1 | 1 | 1 | 2 | 91.06.06-048 | ФСЭМ-2001, 91.06.06-048 , приказ Минстроя России № 876/пр от 26.12.2019 | Подъемники одномачтовые, грузоподъемность до 500 кг, высота подъема 45 м | 1368 | 1011 | маш.-ч | маш.-ч | 1 | 0.83 | 0 | 31.26 | 13.5 | 0 | 0 | 1 | 0 | )*1,25 | 1.0375 | 2 | 144044680 | 718 | 0 | 0 | 0 | 0 | 0 | 0 | 0 | 0
461 | 144044689 | 144044676 | 130404632 | 1 | 1 | 1 | 2 | 91.07.04-002 | ФСЭМ-2001, 91.07.04-002 , приказ Минстроя России № 876/пр от 26.12.2019 | Вибраторы поверхностные | 1368 | 1011 | маш.-ч | маш.-ч | 1 | 3.41 | 0 | 0.5 | 0 | 0 | 0 | 1 | 0 | )*1,25 | 4.2625 | 2 | 144044681 | 719 | 0 | 0 | 0 | 0 | 0 | 0 | 0 | 0
461 | 144044690 | 144044676 | 130405845 | 1 | 1 | 1 | 2 | 91.21.22-638 | ФСЭМ-2001, 91.21.22-638 , приказ Минстроя России № 876/пр от 26.12.2019 | Пылесосы промышленные, мощность до 2000 Вт | 1368 | 1011 | маш.-ч | маш.-ч | 1 | 0.7 | 0 | 3.29 | 0 | 0 | 0 | 1 | 0 | )*1,25 | 0.875 | 2 | 144044682 | 720 | 0 | 0 | 0 | 0 | 0 | 0 | 0 | 0
461 | 144044691 | 144044676 | 130258534 | 1 | 1 | 1 | 3 | 01.7.03.01-0001 | ФССЦ-2001, 01.7.03.01-0001, приказ Минстроя России № 876/пр от 26.12.2019 | Вода | 1339 | 1007 | м3 | м3 | 1 | 3.5 | 2.44 | 0 | 0 | 0 | 0 | 1 | 0 |  | 3.5 | 2 | 144044683 | 721 | 0 | 0 | 0 | 0 | 0 | 0 | 0 | 0
461 | 144044692 | 144044676 | 128866159 | 28876687 | 1 | 1 | 3 | 04.1.02.05 |  | Смеси бетонные тяжелого бетона | 1339 | 1007 | м3 | м3 | 1 | 3.06 | 0 | 0 | 0 | 0 | 0 | 0 | 0 |  | 3.06 | 3 | -1 |  | 0 | 0 | 0 | 0 | 0 | 0 | 0 | 0
463 | 144044700 | 144044694 | 128862197 | 28876687 | 1 | 1 | 1 | 1-100-22 |  | Рабочий среднего разряда 2.2 | 1191 | 1013 | чел.-ч. | чел.-ч. | 1 | 1.04 | 0 | 0 | 0 | 7.94 | 0 | 1 | 1 | )*4 | 4.16 | 2 | 144044695 | 723 | 0 | 0 | 0 | 0 | 0 | 0 | 0 | 0
463 | 144044701 | 144044694 | 128862608 | 28876687 | 1 | 1 | 1 | 4-100-00 |  | Затраты труда машинистов | 1191 | 1013 | чел.-ч. | чел.-ч. | 1 | 0.19 | 0 | 0 | 0 | 0 | 0 | 1 | 2 | )*4 | 0.76 | 2 | 144044696 | 724 | 0 | 0 | 0 | 0 | 0 | 0 | 0 | 0
463 | 144044702 | 144044694 | 130404565 | 1 | 1 | 1 | 2 | 91.06.06-048 | ФСЭМ-2001, 91.06.06-048 , приказ Минстроя России № 876/пр от 26.12.2019 | Подъемники одномачтовые, грузоподъемность до 500 кг, высота подъема 45 м | 1368 | 1011 | маш.-ч | маш.-ч | 1 | 0.19 | 0 | 31.26 | 13.5 | 0 | 0 | 1 | 0 | )*4 | 0.76 | 2 | 144044697 | 725 | 0 | 0 | 0 | 0 | 0 | 0 | 0 | 0
463 | 144044703 | 144044694 | 130404632 | 1 | 1 | 1 | 2 | 91.07.04-002 | ФСЭМ-2001, 91.07.04-002 , приказ Минстроя России № 876/пр от 26.12.2019 | Вибраторы поверхностные | 1368 | 1011 | маш.-ч | маш.-ч | 1 | 0.7 | 0 | 0.5 | 0 | 0 | 0 | 1 | 0 | )*4 | 2.8 | 2 | 144044698 | 726 | 0 | 0 | 0 | 0 | 0 | 0 | 0 | 0
463 | 144044704 | 144044694 | 128866159 | 28876687 | 1 | 1 | 3 | 04.1.02.05 |  | Смеси бетонные тяжелого бетона | 1339 | 1007 | м3 | м3 | 1 | 0.51 | 0 | 0 | 0 | 0 | 0 | 0 | 0 | )*4 | 2.04 | 3 | -1 |  | 0 | 0 | 0 | 0 | 0 | 0 | 0 | 0
465 | 144044716 | 144044706 | 128862263 | 28876687 | 1 | 1 | 1 | 1-100-32 |  | Рабочий среднего разряда 3.2 | 1191 | 1013 | чел.-ч. | чел.-ч. | 1 | 106 | 0 | 0 | 0 | 8.74 | 0 | 1 | 1 | )*1,15 | 121.9 | 2 | 144044707 | 728 | 0 | 0 | 0 | 0 | 0 | 0 | 0 | 0
465 | 144044717 | 144044706 | 128862608 | 28876687 | 1 | 1 | 1 | 4-100-00 |  | Затраты труда машинистов | 1191 | 1013 | чел.-ч. | чел.-ч. | 1 | 2.94 | 0 | 0 | 0 | 0 | 0 | 1 | 2 | )*1,25 | 3.675 | 2 | 144044708 | 729 | 0 | 0 | 0 | 0 | 0 | 0 | 0 | 0
465 | 144044718 | 144044706 | 130404529 | 1 | 1 | 1 | 2 | 91.06.05-011 | ФСЭМ-2001, 91.06.05-011 , приказ Минстроя России № 876/пр от 26.12.2019 | Погрузчики, грузоподъемность 5 т | 1368 | 1011 | маш.-ч | маш.-ч | 1 | 0.36 | 0 | 89.99 | 10.06 | 0 | 0 | 1 | 0 | )*1,25 | 0.45 | 2 | 144044709 | 730 | 0 | 0 | 0 | 0 | 0 | 0 | 0 | 0
465 | 144044719 | 144044706 | 130404565 | 1 | 1 | 1 | 2 | 91.06.06-048 | ФСЭМ-2001, 91.06.06-048 , приказ Минстроя России № 876/пр от 26.12.2019 | Подъемники одномачтовые, грузоподъемность до 500 кг, высота подъема 45 м | 1368 | 1011 | маш.-ч | маш.-ч | 1 | 2.3 | 0 | 31.26 | 13.5 | 0 | 0 | 1 | 0 | )*1,25 | 2.875 | 2 | 144044710 | 731 | 0 | 0 | 0 | 0 | 0 | 0 | 0 | 0
465 | 144044720 | 144044706 | 130405149 | 1 | 1 | 1 | 2 | 91.14.02-001 | ФСЭМ-2001, 91.14.02-001 , приказ Минстроя России № 876/пр от 26.12.2019 | Автомобили бортовые, грузоподъемность до 5 т | 1368 | 1011 | маш.-ч | маш.-ч | 1 | 0.28 | 0 | 65.71 | 11.6 | 0 | 0 | 1 | 0 | )*1,25 | 0.35 | 2 | 144044711 | 732 | 0 | 0 | 0 | 0 | 0 | 0 | 0 | 0
465 | 144044721 | 144044706 | 130258534 | 1 | 1 | 1 | 3 | 01.7.03.01-0001 | ФССЦ-2001, 01.7.03.01-0001, приказ Минстроя России № 876/пр от 26.12.2019 | Вода | 1339 | 1007 | м3 | м3 | 1 | 3.85 | 2.44 | 0 | 0 | 0 | 0 | 1 | 0 |  | 3.85 | 2 | 144044712 | 733 | 0 | 0 | 0 | 0 | 0 | 0 | 0 | 0
465 | 144044722 | 144044706 | 130259175 | 1 | 1 | 1 | 3 | 01.7.07.29-0091 | ФССЦ-2001, 01.7.07.29-0091, приказ Минстроя России № 876/пр от 26.12.2019 | Опилки древесные | 1339 | 1007 | м3 | м3 | 1 | 3.06 | 34.92 | 0 | 0 | 0 | 0 | 1 | 0 |  | 3.06 | 2 | 144044713 | 734 | 0 | 0 | 0 | 0 | 0 | 0 | 0 | 0
465 | 144044723 | 144044706 | 130263631 | 1 | 1 | 1 | 3 | 04.3.01.09-0016 | ФССЦ-2001, 04.3.01.09-0016, приказ Минстроя России № 876/пр от 26.12.2019 | Раствор готовый кладочный, цементный, М200 | 1339 | 1007 | м3 | м3 | 1 | 1.3 | 600 | 0 | 0 | 0 | 0 | 1 | 0 |  | 1.3 | 2 | 144044714 | 735 | 0 | 0 | 0 | 0 | 0 | 0 | 0 | 0
465 | 144044724 | 144044706 | 130273667 | 1 | 1 | 1 | 3 | 06.2.02.01-0051 | ФССЦ-2001, 06.2.02.01-0051, приказ Минстроя России № 876/пр от 26.12.2019 | Плитка керамическая неглазурованная для полов гладкая, многоцветная квадратная и прямоугольная | 1327 | 1005 | м2 | м2 | 1 | 102 | 67.8 | 0 | 0 | 0 | 0 | 1 | 0 |  | 102 | 2 | 144044715 | 736 | 0 | 0 | 0 | 0 | 0 | 0 | 0 | 0
466 | 144044732 | 144044725 | 128862296 | 28876687 | 1 | 1 | 1 | 1-100-39 |  | Рабочий среднего разряда 3.9 | 1191 | 1013 | чел.-ч. | чел.-ч. | 1 | 23.82 | 0 | 0 | 0 | 9.51 | 0 | 1 | 1 | )*1,15 | 27.393 | 2 | 144044726 | 737 | 0 | 0 | 0 | 0 | 0 | 0 | 0 | 0
466 | 144044733 | 144044725 | 128862608 | 28876687 | 1 | 1 | 1 | 4-100-00 |  | Затраты труда машинистов | 1191 | 1013 | чел.-ч. | чел.-ч. | 1 | 0.11 | 0 | 0 | 0 | 0 | 0 | 1 | 2 | )*1,25 | 0.1375 | 2 | 144044727 | 738 | 0 | 0 | 0 | 0 | 0 | 0 | 0 | 0
466 | 144044734 | 144044725 | 130404565 | 1 | 1 | 1 | 2 | 91.06.06-048 | ФСЭМ-2001, 91.06.06-048 , приказ Минстроя России № 876/пр от 26.12.2019 | Подъемники одномачтовые, грузоподъемность до 500 кг, высота подъема 45 м | 1368 | 1011 | маш.-ч | маш.-ч | 1 | 0.05 | 0 | 31.26 | 13.5 | 0 | 0 | 1 | 0 | )*1,25 | 0.0625 | 2 | 144044728 | 739 | 0 | 0 | 0 | 0 | 0 | 0 | 0 | 0
466 | 144044735 | 144044725 | 130405149 | 1 | 1 | 1 | 2 | 91.14.02-001 | ФСЭМ-2001, 91.14.02-001 , приказ Минстроя России № 876/пр от 26.12.2019 | Автомобили бортовые, грузоподъемность до 5 т | 1368 | 1011 | маш.-ч | маш.-ч | 1 | 0.06 | 0 | 65.71 | 11.6 | 0 | 0 | 1 | 0 | )*1,25 | 0.075 | 2 | 144044729 | 740 | 0 | 0 | 0 | 0 | 0 | 0 | 0 | 0
466 | 144044736 | 144044725 | 130263631 | 1 | 1 | 1 | 3 | 04.3.01.09-0016 | ФССЦ-2001, 04.3.01.09-0016, приказ Минстроя России № 876/пр от 26.12.2019 | Раствор готовый кладочный, цементный, М200 | 1339 | 1007 | м3 | м3 | 1 | 0.16 | 600 | 0 | 0 | 0 | 0 | 1 | 0 |  | 0.16 | 2 | 144044730 | 741 | 0 | 0 | 0 | 0 | 0 | 0 | 0 | 0
466 | 144044737 | 144044725 | 128864954 | 28876687 | 1 | 1 | 3 | 06.2.05.03 |  | Плитки керамические плинтусные | 1301 | 1003 | м | м | 1 | 101 | 0 | 0 | 0 | 0 | 0 | 0 | 0 |  | 101 | 3 | -1 |  | 0 | 0 | 0 | 0 | 0 | 0 | 0 | 0
468 | 144044750 | 144044739 | 128862307 | 28876687 | 1 | 1 | 1 | 1-100-42 |  | Рабочий среднего разряда 4.2 | 1191 | 1013 | чел.-ч. | чел.-ч. | 1 | 34.56 | 0 | 0 | 0 | 9.92 | 0 | 1 | 1 |  | 34.56 | 2 | 144044740 | 743 | 0 | 0 | 0 | 0 | 0 | 0 | 0 | 0
468 | 144044751 | 144044739 | 128862608 | 28876687 | 1 | 1 | 1 | 4-100-00 |  | Затраты труда машинистов | 1191 | 1013 | чел.-ч. | чел.-ч. | 1 | 0.05 | 0 | 0 | 0 | 0 | 0 | 1 | 2 |  | 0.05 | 2 | 144044741 | 744 | 0 | 0 | 0 | 0 | 0 | 0 | 0 | 0
468 | 144044752 | 144044739 | 130404404 | 1 | 1 | 1 | 2 | 91.05.05-015 | ФСЭМ-2001, 91.05.05-015 , приказ Минстроя России № 876/пр от 26.12.2019 | Краны на автомобильном ходу, грузоподъемность 16 т | 1368 | 1011 | маш.-ч | маш.-ч | 1 | 0.03 | 0 | 115.4 | 13.5 | 0 | 0 | 1 | 0 |  | 0.03 | 2 | 144044742 | 745 | 0 | 0 | 0 | 0 | 0 | 0 | 0 | 0
468 | 144044753 | 144044739 | 130405149 | 1 | 1 | 1 | 2 | 91.14.02-001 | ФСЭМ-2001, 91.14.02-001 , приказ Минстроя России № 876/пр от 26.12.2019 | Автомобили бортовые, грузоподъемность до 5 т | 1368 | 1011 | маш.-ч | маш.-ч | 1 | 0.02 | 0 | 65.71 | 11.6 | 0 | 0 | 1 | 0 |  | 0.02 | 2 | 144044743 | 746 | 0 | 0 | 0 | 0 | 0 | 0 | 0 | 0
468 | 144044754 | 144044739 | 130258803 | 1 | 1 | 1 | 3 | 01.7.06.05-0041 | ФССЦ-2001, 01.7.06.05-0041, приказ Минстроя России № 876/пр от 26.12.2019 | Лента изоляционная прорезиненная односторонняя, ширина 20 мм, толщина 0,25-0,35 мм | 1346 | 1009 | кг | кг | 1 | 0.11 | 30.4 | 0 | 0 | 0 | 0 | 1 | 0 |  | 0.11 | 2 | 144044744 | 747 | 0 | 0 | 0 | 0 | 0 | 0 | 0 | 0
468 | 144044755 | 144044739 | 130260880 | 1 | 1 | 1 | 3 | 01.7.15.07-0014 | ФССЦ-2001, 01.7.15.07-0014, приказ Минстроя России № 876/пр от 26.12.2019 | Дюбели распорные полипропиленовые | 1425 | 1013 | 100 ШТ | 100 ШТ | 1 | 1.02 | 86 | 0 | 0 | 0 | 0 | 1 | 0 |  | 1.02 | 2 | 144044745 | 748 | 0 | 0 | 0 | 0 | 0 | 0 | 0 | 0
468 | 144044756 | 144044739 | 130261247 | 1 | 1 | 1 | 3 | 01.7.15.14-0161 | ФССЦ-2001, 01.7.15.14-0161, приказ Минстроя России № 876/пр от 26.12.2019 | Шурупы с полукруглой головкой 2,5x20 мм | 1348 | 1009 | т | т | 1000 | 0.00016 | 29800 | 0 | 0 | 0 | 0 | 1 | 0 |  | 0.00016 | 2 | 144044746 | 749 | 0 | 0 | 0 | 0 | 0 | 0 | 0 | 0
468 | 144044757 | 144044739 | 130261251 | 1 | 1 | 1 | 3 | 01.7.15.14-0165 | ФССЦ-2001, 01.7.15.14-0165, приказ Минстроя России № 876/пр от 26.12.2019 | Шурупы с полукруглой головкой 4x40 мм | 1348 | 1009 | т | т | 1000 | 0.0003 | 12430 | 0 | 0 | 0 | 0 | 1 | 0 |  | 0.0003 | 2 | 144044747 | 750 | 0 | 0 | 0 | 0 | 0 | 0 | 0 | 0
468 | 144044758 | 144044739 | 128862548 | 28876687 | 1 | 1 | 3 | 999-9950 |  | Вспомогательные ненормируемые материалы (2% от ОЗП) | 1374 | 1013 | РУБ | РУБ | 1 | 6.86 | 1 | 0 | 0 | 0 | 0 | 1 | 0 |  | 6.86 | 2 | 144044748 | 752 | 0 | 0 | 0 | 0 | 0 | 0 | 0 | 0
470 | 144044774 | 144044760 | 128862293 | 28876687 | 1 | 1 | 1 | 1-100-38 |  | Рабочий среднего разряда 3.8 | 1191 | 1013 | чел.-ч. | чел.-ч. | 1 | 41.28 | 0 | 0 | 0 | 9.4 | 0 | 1 | 1 |  | 41.28 | 2 | 144044761 | 753 | 0 | 0 | 0 | 0 | 0 | 0 | 0 | 0
470 | 144044775 | 144044760 | 128862608 | 28876687 | 1 | 1 | 1 | 4-100-00 |  | Затраты труда машинистов | 1191 | 1013 | чел.-ч. | чел.-ч. | 1 | 0.4 | 0 | 0 | 0 | 0 | 0 | 1 | 2 |  | 0.4 | 2 | 144044762 | 754 | 0 | 0 | 0 | 0 | 0 | 0 | 0 | 0
470 | 144044776 | 144044760 | 130404404 | 1 | 1 | 1 | 2 | 91.05.05-015 | ФСЭМ-2001, 91.05.05-015 , приказ Минстроя России № 876/пр от 26.12.2019 | Краны на автомобильном ходу, грузоподъемность 16 т | 1368 | 1011 | маш.-ч | маш.-ч | 1 | 0.2 | 0 | 115.4 | 13.5 | 0 | 0 | 1 | 0 |  | 0.2 | 2 | 144044763 | 755 | 0 | 0 | 0 | 0 | 0 | 0 | 0 | 0
470 | 144044777 | 144044760 | 130405149 | 1 | 1 | 1 | 2 | 91.14.02-001 | ФСЭМ-2001, 91.14.02-001 , приказ Минстроя России № 876/пр от 26.12.2019 | Автомобили бортовые, грузоподъемность до 5 т | 1368 | 1011 | маш.-ч | маш.-ч | 1 | 0.2 | 0 | 65.71 | 11.6 | 0 | 0 | 1 | 0 |  | 0.2 | 2 | 144044764 | 756 | 0 | 0 | 0 | 0 | 0 | 0 | 0 | 0
470 | 144044778 | 144044760 | 130405328 | 1 | 1 | 1 | 2 | 91.17.04-233 | ФСЭМ-2001, 91.17.04-233 , приказ Минстроя России № 876/пр от 26.12.2019 | Установки для сварки ручной дуговой (постоянного тока) | 1368 | 1011 | маш.-ч | маш.-ч | 1 | 1.98 | 0 | 8.1 | 0 | 0 | 0 | 1 | 0 |  | 1.98 | 2 | 144044765 | 757 | 0 | 0 | 0 | 0 | 0 | 0 | 0 | 0
470 | 144044779 | 144044760 | 130258823 | 1 | 1 | 1 | 3 | 01.7.06.07-0002 | ФССЦ-2001, 01.7.06.07-0002, приказ Минстроя России № 876/пр от 26.12.2019 | Лента монтажная, тип ЛМ-5 | 1302 | 1003 | 10 м | 10 м | 10 | 0.3 | 6.9 | 0 | 0 | 0 | 0 | 1 | 0 |  | 0.3 | 2 | 144044766 | 758 | 0 | 0 | 0 | 0 | 0 | 0 | 0 | 0
470 | 144044780 | 144044760 | 130259608 | 1 | 1 | 1 | 3 | 01.7.11.07-0034 | ФССЦ-2001, 01.7.11.07-0034, приказ Минстроя России № 876/пр от 26.12.2019 | Электроды сварочные Э42А, диаметр 4 мм | 1346 | 1009 | кг | кг | 1 | 1.75 | 10.57 | 0 | 0 | 0 | 0 | 1 | 0 |  | 1.75 | 2 | 144044767 | 759 | 0 | 0 | 0 | 0 | 0 | 0 | 0 | 0
470 | 144044781 | 144044760 | 130260880 | 1 | 1 | 1 | 3 | 01.7.15.07-0014 | ФССЦ-2001, 01.7.15.07-0014, приказ Минстроя России № 876/пр от 26.12.2019 | Дюбели распорные полипропиленовые | 1425 | 1013 | 100 ШТ | 100 ШТ | 1 | 1 | 86 | 0 | 0 | 0 | 0 | 1 | 0 |  | 1 | 2 | 144044768 | 760 | 0 | 0 | 0 | 0 | 0 | 0 | 0 | 0
470 | 144044782 | 144044760 | 130261020 | 1 | 1 | 1 | 3 | 01.7.15.10-0052 | ФССЦ-2001, 01.7.15.10-0052, приказ Минстроя России № 876/пр от 26.12.2019 | Скобы двухлапковые | 1455 | 1013 | 10 ШТ | 10 ШТ | 1 | 5 | 11.89 | 0 | 0 | 0 | 0 | 1 | 0 |  | 5 | 2 | 144044769 | 761 | 0 | 0 | 0 | 0 | 0 | 0 | 0 | 0
470 | 144044783 | 144044760 | 130261251 | 1 | 1 | 1 | 3 | 01.7.15.14-0165 | ФССЦ-2001, 01.7.15.14-0165, приказ Минстроя России № 876/пр от 26.12.2019 | Шурупы с полукруглой головкой 4x40 мм | 1348 | 1009 | т | т | 1000 | 0.00037 | 12430 | 0 | 0 | 0 | 0 | 1 | 0 |  | 0.00037 | 2 | 144044770 | 762 | 0 | 0 | 0 | 0 | 0 | 0 | 0 | 0
470 | 144044784 | 144044760 | 130288917 | 1 | 1 | 1 | 3 | 14.4.02.09-0001 | ФССЦ-2001, 14.4.02.09-0001, приказ Минстроя России № 876/пр от 26.12.2019 | Краска | 1346 | 1009 | кг | кг | 1 | 0.4 | 28.6 | 0 | 0 | 0 | 0 | 1 | 0 |  | 0.4 | 2 | 144044771 | 763 | 0 | 0 | 0 | 0 | 0 | 0 | 0 | 0
470 | 144044785 | 144044760 | 128862548 | 28876687 | 1 | 1 | 3 | 999-9950 |  | Вспомогательные ненормируемые материалы (2% от ОЗП) | 1374 | 1013 | РУБ | РУБ | 1 | 7.76 | 1 | 0 | 0 | 0 | 0 | 1 | 0 |  | 7.76 | 2 | 144044773 | 765 | 0 | 0 | 0 | 0 | 0 | 0 | 0 | 0
472 | 144044812 | 144044787 | 128862283 | 28876687 | 1 | 1 | 1 | 1-100-35 |  | Рабочий среднего разряда 3.5 | 1191 | 1013 | чел.-ч. | чел.-ч. | 1 | 97 | 0 | 0 | 0 | 9.07 | 0 | 1 | 1 | )*1,15 | 111.55 | 2 | 144044788 | 766 | 0 | 0 | 0 | 0 | 0 | 0 | 0 | 0
472 | 144044813 | 144044787 | 128862608 | 28876687 | 1 | 1 | 1 | 4-100-00 |  | Затраты труда машинистов | 1191 | 1013 | чел.-ч. | чел.-ч. | 1 | 0.38 | 0 | 0 | 0 | 0 | 0 | 1 | 2 | )*1,25 | 0.475 | 2 | 144044789 | 767 | 0 | 0 | 0 | 0 | 0 | 0 | 0 | 0
472 | 144044814 | 144044787 | 130404404 | 1 | 1 | 1 | 2 | 91.05.05-015 | ФСЭМ-2001, 91.05.05-015 , приказ Минстроя России № 876/пр от 26.12.2019 | Краны на автомобильном ходу, грузоподъемность 16 т | 1368 | 1011 | маш.-ч | маш.-ч | 1 | 0.19 | 0 | 115.4 | 13.5 | 0 | 0 | 1 | 0 | )*1,25 | 0.2375 | 2 | 144044790 | 768 | 0 | 0 | 0 | 0 | 0 | 0 | 0 | 0
472 | 144044815 | 144044787 | 130405149 | 1 | 1 | 1 | 2 | 91.14.02-001 | ФСЭМ-2001, 91.14.02-001 , приказ Минстроя России № 876/пр от 26.12.2019 | Автомобили бортовые, грузоподъемность до 5 т | 1368 | 1011 | маш.-ч | маш.-ч | 1 | 0.19 | 0 | 65.71 | 11.6 | 0 | 0 | 1 | 0 | )*1,25 | 0.2375 | 2 | 144044791 | 769 | 0 | 0 | 0 | 0 | 0 | 0 | 0 | 0
472 | 144044816 | 144044787 | 130405710 | 1 | 1 | 1 | 2 | 91.21.12-004 | ФСЭМ-2001, 91.21.12-004 , приказ Минстроя России № 876/пр от 26.12.2019 | Ножницы электрические | 1368 | 1011 | маш.-ч | маш.-ч | 1 | 0.32 | 0 | 33.59 | 0 | 0 | 0 | 1 | 0 | )*1,25 | 0.4 | 2 | 144044792 | 770 | 0 | 0 | 0 | 0 | 0 | 0 | 0 | 0
472 | 144044817 | 144044787 | 128865111 | 28876687 | 1 | 1 | 3 | 01.6.01.02 |  | Листы гипсокартонные | 1327 | 1005 | м2 | м2 | 1 | 111 | 0 | 0 | 0 | 0 | 0 | 0 | 0 |  | 111 | 3 | -1 |  | 0 | 0 | 0 | 0 | 0 | 0 | 0 | 0
472 | 144044818 | 144044787 | 130258534 | 1 | 1 | 1 | 3 | 01.7.03.01-0001 | ФССЦ-2001, 01.7.03.01-0001, приказ Минстроя России № 876/пр от 26.12.2019 | Вода | 1339 | 1007 | м3 | м3 | 1 | 0.036 | 2.44 | 0 | 0 | 0 | 0 | 1 | 0 |  | 0.036 | 2 | 144044794 | 772 | 0 | 0 | 0 | 0 | 0 | 0 | 0 | 0
472 | 144044819 | 144044787 | 130258769 | 1 | 1 | 1 | 3 | 01.7.06.01-0041 | ФССЦ-2001, 01.7.06.01-0041, приказ Минстроя России № 876/пр от 26.12.2019 | Лента эластичная самоклеящаяся для профилей направляющих 30/30000 мм | 1301 | 1003 | м | м | 1 | 135 | 0.37 | 0 | 0 | 0 | 0 | 1 | 0 |  | 135 | 2 | 144044795 | 773 | 0 | 0 | 0 | 0 | 0 | 0 | 0 | 0
472 | 144044820 | 144044787 | 130258794 | 1 | 1 | 1 | 3 | 01.7.06.04-0002 | ФССЦ-2001, 01.7.06.04-0002, приказ Минстроя России № 876/пр от 26.12.2019 | Лента бумажная для повышения трещиностойкости стыков ГКЛ и ГВЛ | 1301 | 1003 | м | м | 1 | 68 | 0.17 | 0 | 0 | 0 | 0 | 1 | 0 |  | 68 | 2 | 144044796 | 774 | 0 | 0 | 0 | 0 | 0 | 0 | 0 | 0
472 | 144044821 | 144044787 | 130258799 | 1 | 1 | 1 | 3 | 01.7.06.04-0007 | ФССЦ-2001, 01.7.06.04-0007, приказ Минстроя России № 876/пр от 26.12.2019 | Лента разделительная для сопряжения потолка из ЛГК со стеной | 1308 | 1003 | 100 м | 100 м | 100 | 1.35 | 173 | 0 | 0 | 0 | 0 | 1 | 0 |  | 1.35 | 2 | 144044797 | 775 | 0 | 0 | 0 | 0 | 0 | 0 | 0 | 0
472 | 144044822 | 144044787 | 130260912 | 1 | 1 | 1 | 3 | 01.7.15.07-0082 | ФССЦ-2001, 01.7.15.07-0082, приказ Минстроя России № 876/пр от 26.12.2019 | Дюбель-гвозди, размер 6x39 мм | 1425 | 1013 | 100 ШТ | 100 ШТ | 1 | 0.81 | 70 | 0 | 0 | 0 | 0 | 1 | 0 |  | 0.81 | 2 | 144044798 | 777 | 0 | 0 | 0 | 0 | 0 | 0 | 0 | 0
472 | 144044823 | 144044787 | 130260956 | 1 | 1 | 1 | 3 | 01.7.15.07-0152 | ФССЦ-2001, 01.7.15.07-0152, приказ Минстроя России № 876/пр от 26.12.2019 | Дюбели с шурупом, размер 6x35 мм | 1425 | 1013 | 100 ШТ | 100 ШТ | 1 | 3.22 | 8 | 0 | 0 | 0 | 0 | 1 | 0 |  | 3.22 | 2 | 144044799 | 778 | 0 | 0 | 0 | 0 | 0 | 0 | 0 | 0
472 | 144044824 | 144044787 | 130261197 | 1 | 1 | 1 | 3 | 01.7.15.14-0042 | ФССЦ-2001, 01.7.15.14-0042, приказ Минстроя России № 876/пр от 26.12.2019 | Шурупы самонарезающий прокалывающий, для крепления металлических профилей или листовых деталей 3,5/9,5 мм | 1425 | 1013 | 100 ШТ | 100 ШТ | 1 | 3.68 | 2 | 0 | 0 | 0 | 0 | 1 | 0 |  | 3.68 | 2 | 144044800 | 779 | 0 | 0 | 0 | 0 | 0 | 0 | 0 | 0
472 | 144044825 | 144044787 | 130261199 | 1 | 1 | 1 | 3 | 01.7.15.14-0044 | ФССЦ-2001, 01.7.15.14-0044, приказ Минстроя России № 876/пр от 26.12.2019 | Шурупы самонарезающий прокалывающий, для крепления гипсокартонных листов (ГКЛ, ГКЛВ, ГКЛВО) к каркасу из металлических профилей 3,5/25 мм | 1425 | 1013 | 100 ШТ | 100 ШТ | 1 | 22.21 | 2 | 0 | 0 | 0 | 0 | 1 | 0 |  | 22.21 | 2 | 144044801 | 780 | 0 | 0 | 0 | 0 | 0 | 0 | 0 | 0
472 | 144044826 | 144044787 | 130274962 | 1 | 1 | 1 | 3 | 07.2.06.03-0119 | ФССЦ-2001, 07.2.06.03-0119, приказ Минстроя России № 876/пр от 26.12.2019 | Профиль направляющий, стальной, оцинкованный, для монтажа гипсовых перегородок и подвесных потолков, длина 3 м, сечение 28x27x0,6 мм | 1301 | 1003 | м | м | 1 | 136 | 4 | 0 | 0 | 0 | 0 | 1 | 0 |  | 136 | 2 | 144044802 | 781 | 0 | 0 | 0 | 0 | 0 | 0 | 0 | 0
472 | 144044827 | 144044787 | 130274980 | 1 | 1 | 1 | 3 | 07.2.06.03-0155 | ФССЦ-2001, 07.2.06.03-0155, приказ Минстроя России № 876/пр от 26.12.2019 | Профиль направляющий, стальной, оцинкованный, для монтажа гипсовых перегородок и подвесных потолков, длина 3 м, сечение 60x27x0,6 мм | 1301 | 1003 | м | м | 1 | 306 | 5.5 | 0 | 0 | 0 | 0 | 1 | 0 |  | 306 | 2 | 144044803 | 782 | 0 | 0 | 0 | 0 | 0 | 0 | 0 | 0
472 | 144044828 | 144044787 | 128865123 | 28876687 | 1 | 1 | 3 | 07.2.06.04 |  | Тяга подвесов | 1371 | 1013 | ШТ | ШТ | 1 | 81 | 0 | 0 | 0 | 0 | 0 | 0 | 0 |  | 81 | 3 | -1 |  | 0 | 0 | 0 | 0 | 0 | 0 | 0 | 0
472 | 144044829 | 144044787 | 130275054 | 1 | 1 | 1 | 3 | 07.2.06.04-0078 | ФССЦ-2001, 07.2.06.04-0078, приказ Минстроя России № 876/пр от 26.12.2019 | Подвес профиля стальной, оцинкованный с зажимом пружинный анкерный, для крепления профилей сечение 60x27 мм | 1425 | 1013 | 100 ШТ | 100 ШТ | 1 | 0.81 | 125 | 0 | 0 | 0 | 0 | 1 | 0 |  | 0.81 | 2 | 144044805 | 783 | 0 | 0 | 0 | 0 | 0 | 0 | 0 | 0
472 | 144044830 | 144044787 | 130275078 | 1 | 1 | 1 | 3 | 07.2.06.05-0001 | ФССЦ-2001, 07.2.06.05-0001, приказ Минстроя России № 876/пр от 26.12.2019 | Удлинитель стальной, оцинкованный к профилю 60x27 мм, для соединения потолочных профилей, сечение 110x58x25x0,6 мм | 1425 | 1013 | 100 ШТ | 100 ШТ | 1 | 0.81 | 59 | 0 | 0 | 0 | 0 | 1 | 0 |  | 0.81 | 2 | 144044806 | 785 | 0 | 0 | 0 | 0 | 0 | 0 | 0 | 0
472 | 144044831 | 144044787 | 130275085 | 1 | 1 | 1 | 3 | 07.2.06.05-0017 | ФССЦ-2001, 07.2.06.05-0017, приказ Минстроя России № 876/пр от 26.12.2019 | Соединитель профиля одноуровневый потолочный | 1425 | 1013 | 100 ШТ | 100 ШТ | 1 | 1.83 | 160 | 0 | 0 | 0 | 0 | 1 | 0 |  | 1.83 | 2 | 144044807 | 786 | 0 | 0 | 0 | 0 | 0 | 0 | 0 | 0
472 | 144044832 | 144044787 | 130288591 | 1 | 1 | 1 | 3 | 14.4.01.02-0012 | ФССЦ-2001, 14.4.01.02-0012, приказ Минстроя России № 876/пр от 26.12.2019 | Грунтовка укрепляющая, глубокого проникновения, быстросохнущая, паропроницаемая | 1346 | 1009 | кг | кг | 1 | 10 | 13.08 | 0 | 0 | 0 | 0 | 1 | 0 |  | 10 | 2 | 144044808 | 787 | 0 | 0 | 0 | 0 | 0 | 0 | 0 | 0
472 | 144044833 | 144044787 | 130289780 | 1 | 1 | 1 | 3 | 14.5.11.03-0001 | ФССЦ-2001, 14.5.11.03-0001, приказ Минстроя России № 876/пр от 26.12.2019 | Смесь сухая шпатлевочная на основе высокопрочного гипса с полимерными добавками, крупность заполнителя не более 0,15 мм, прочность на изгиб 2,7 МПа | 1346 | 1009 | кг | кг | 1 | 4 | 7.46 | 0 | 0 | 0 | 0 | 1 | 0 |  | 4 | 2 | 144044809 | 788 | 0 | 0 | 0 | 0 | 0 | 0 | 0 | 0
472 | 144044834 | 144044787 | 130289783 | 1 | 1 | 1 | 3 | 14.5.11.03-0004 | ФССЦ-2001, 14.5.11.03-0004, приказ Минстроя России № 876/пр от 26.12.2019 | Смесь сухая шпатлевочная на основе гипса, универсальная с полимерными добавками, крупность заполнителя не более 0,2 мм, прочность на изгиб не менее 1,0 МПа | 1346 | 1009 | кг | кг | 1 | 42 | 2.7 | 0 | 0 | 0 | 0 | 1 | 0 |  | 42 | 2 | 144044810 | 789 | 0 | 0 | 0 | 0 | 0 | 0 | 0 | 0
476 | 144044847 | 144044838 | 128862237 | 28876687 | 1 | 1 | 1 | 1-100-28 |  | Рабочий среднего разряда 2.8 | 1191 | 1013 | чел.-ч. | чел.-ч. | 1 | 8.98 | 0 | 0 | 0 | 8.38 | 0 | 1 | 1 | )*1,15 | 10.327 | 2 | 144044839 | 790 | 0 | 0 | 0 | 0 | 0 | 0 | 0 | 0
476 | 144044848 | 144044838 | 128862608 | 28876687 | 1 | 1 | 1 | 4-100-00 |  | Затраты труда машинистов | 1191 | 1013 | чел.-ч. | чел.-ч. | 1 | 0.2 | 0 | 0 | 0 | 0 | 0 | 1 | 2 | )*1,25 | 0.25 | 2 | 144044840 | 791 | 0 | 0 | 0 | 0 | 0 | 0 | 0 | 0
476 | 144044849 | 144044838 | 130404563 | 1 | 1 | 1 | 2 | 91.06.06-046 | ФСЭМ-2001, 91.06.06-046 , приказ Минстроя России № 876/пр от 26.12.2019 | Подъемники одномачтовые, грузоподъемность до 500 кг, высота подъема 25 м | 1368 | 1011 | маш.-ч | маш.-ч | 1 | 0.06 | 0 | 27.66 | 11.6 | 0 | 0 | 1 | 0 | )*1,25 | 0.075 | 2 | 144044841 | 792 | 0 | 0 | 0 | 0 | 0 | 0 | 0 | 0
476 | 144044850 | 144044838 | 130405149 | 1 | 1 | 1 | 2 | 91.14.02-001 | ФСЭМ-2001, 91.14.02-001 , приказ Минстроя России № 876/пр от 26.12.2019 | Автомобили бортовые, грузоподъемность до 5 т | 1368 | 1011 | маш.-ч | маш.-ч | 1 | 0.14 | 0 | 65.71 | 11.6 | 0 | 0 | 1 | 0 | )*1,25 | 0.175 | 2 | 144044842 | 793 | 0 | 0 | 0 | 0 | 0 | 0 | 0 | 0
476 | 144044851 | 144044838 | 130405670 | 1 | 1 | 1 | 2 | 91.21.01-012 | ФСЭМ-2001, 91.21.01-012 , приказ Минстроя России № 876/пр от 26.12.2019 | Агрегаты окрасочные высокого давления для окраски поверхностей конструкций, мощность 1 кВт | 1368 | 1011 | маш.-ч | маш.-ч | 1 | 7.48 | 0 | 6.82 | 0 | 0 | 0 | 1 | 0 | )*1,25 | 9.35 | 2 | 144044843 | 794 | 0 | 0 | 0 | 0 | 0 | 0 | 0 | 0
476 | 144044852 | 144044838 | 130258534 | 1 | 1 | 1 | 3 | 01.7.03.01-0001 | ФССЦ-2001, 01.7.03.01-0001, приказ Минстроя России № 876/пр от 26.12.2019 | Вода | 1339 | 1007 | м3 | м3 | 1 | 0.01 | 2.44 | 0 | 0 | 0 | 0 | 1 | 0 |  | 0.01 | 2 | 144044844 | 795 | 0 | 0 | 0 | 0 | 0 | 0 | 0 | 0
476 | 144044853 | 144044838 | 130261846 | 1 | 1 | 1 | 3 | 01.7.20.08-0051 | ФССЦ-2001, 01.7.20.08-0051, приказ Минстроя России № 876/пр от 26.12.2019 | Ветошь | 1346 | 1009 | кг | кг | 1 | 1 | 1.82 | 0 | 0 | 0 | 0 | 1 | 0 |  | 1 | 2 | 144044845 | 796 | 0 | 0 | 0 | 0 | 0 | 0 | 0 | 0
476 | 144044854 | 144044838 | 128865142 | 28876687 | 1 | 1 | 3 | 14.2.06.01 |  | Антисептик | 1346 | 1009 | кг | кг | 1 | 13.8 | 0 | 0 | 0 | 0 | 0 | 0 | 0 |  | 13.8 | 3 | -1 |  | 0 | 0 | 0 | 0 | 0 | 0 | 0 | 0
478 | 144044867 | 144044856 | 128862344 | 28876687 | 1 | 1 | 1 | 1-100-50 |  | Рабочий среднего разряда 5 | 1191 | 1013 | чел.-ч. | чел.-ч. | 1 | 1.19 | 0 | 0 | 0 | 11.09 | 0 | 1 | 1 | )*1,15 | 1.3685 | 2 | 144044857 | 798 | 0 | 0 | 0 | 0 | 0 | 0 | 0 | 0
478 | 144044868 | 144044856 | 130300781 | 1 | 1 | 1 | 3 | 19.3.02.08-0022 | ФССЦ-2001, 19.3.02.08-0022, приказ Минстроя России № 876/пр от 26.12.2019 | Кронштейны для крепления внешнего блока сплит-системы, рекомендуемая нагрузка до 150 кг (два кронштейна, болты, гайки, шайбы) | 1377 | 1013 | КОМПЛ | КОМПЛ | 1 | 1 | 212.77 | 0 | 0 | 0 | 0 | 1 | 0 |  | 1 | 2 | 144044858 | 803 | 0 | 0 | 0 | 0 | 0 | 0 | 0 | 0
552 | 144044891 | 144044877 | 128862221 | 28876687 | 1 | 1 | 1 | 1-100-25 |  | Рабочий среднего разряда 2.5 | 1191 | 1013 | чел.-ч. | чел.-ч. | 1 | 34.4 | 0 | 0 | 0 | 8.17 | 0 | 1 | 1 | )*1,15 | 39.56 | 2 | 144044878 | 808 | 0 | 0 | 0 | 0 | 0 | 0 | 0 | 0
552 | 144044892 | 144044877 | 128862608 | 28876687 | 1 | 1 | 1 | 4-100-00 |  | Затраты труда машинистов | 1191 | 1013 | чел.-ч. | чел.-ч. | 1 | 3.89 | 0 | 0 | 0 | 0 | 0 | 1 | 2 | )*1,25 | 4.8625 | 2 | 144044879 | 809 | 0 | 0 | 0 | 0 | 0 | 0 | 0 | 0
552 | 144044893 | 144044877 | 130404404 | 1 | 1 | 1 | 2 | 91.05.05-015 | ФСЭМ-2001, 91.05.05-015 , приказ Минстроя России № 876/пр от 26.12.2019 | Краны на автомобильном ходу, грузоподъемность 16 т | 1368 | 1011 | маш.-ч | маш.-ч | 1 | 1.28 | 0 | 115.4 | 13.5 | 0 | 0 | 1 | 0 | )*1,25 | 1.6 | 2 | 144044880 | 810 | 0 | 0 | 0 | 0 | 0 | 0 | 0 | 0
552 | 144044894 | 144044877 | 130404413 | 1 | 1 | 1 | 2 | 91.05.06-012 | ФСЭМ-2001, 91.05.06-012 , приказ Минстроя России № 876/пр от 26.12.2019 | Краны на гусеничном ходу, грузоподъемность до 16 т | 1368 | 1011 | маш.-ч | маш.-ч | 1 | 0.67 | 0 | 96.89 | 13.5 | 0 | 0 | 1 | 0 | )*1,25 | 0.8375 | 2 | 144044881 | 811 | 0 | 0 | 0 | 0 | 0 | 0 | 0 | 0
552 | 144044895 | 144044877 | 130405149 | 1 | 1 | 1 | 2 | 91.14.02-001 | ФСЭМ-2001, 91.14.02-001 , приказ Минстроя России № 876/пр от 26.12.2019 | Автомобили бортовые, грузоподъемность до 5 т | 1368 | 1011 | маш.-ч | маш.-ч | 1 | 1.94 | 0 | 65.71 | 11.6 | 0 | 0 | 1 | 0 | )*1,25 | 2.425 | 2 | 144044882 | 812 | 0 | 0 | 0 | 0 | 0 | 0 | 0 | 0
552 | 144044896 | 144044877 | 130259177 | 1 | 1 | 1 | 3 | 01.7.07.29-0111 | ФССЦ-2001, 01.7.07.29-0111, приказ Минстроя России № 876/пр от 26.12.2019 | Пакля пропитанная | 1346 | 1009 | кг | кг | 1 | 21.8 | 9.04 | 0 | 0 | 0 | 0 | 1 | 0 |  | 21.8 | 2 | 144044883 | 813 | 0 | 0 | 0 | 0 | 0 | 0 | 0 | 0
552 | 144044897 | 144044877 | 130260751 | 1 | 1 | 1 | 3 | 01.7.15.03-0042 | ФССЦ-2001, 01.7.15.03-0042, приказ Минстроя России № 876/пр от 26.12.2019 | Болты с гайками и шайбами строительные | 1346 | 1009 | кг | кг | 1 | 3.3 | 9.04 | 0 | 0 | 0 | 0 | 1 | 0 |  | 3.3 | 2 | 144044884 | 814 | 0 | 0 | 0 | 0 | 0 | 0 | 0 | 0
552 | 144044898 | 144044877 | 130260847 | 1 | 1 | 1 | 3 | 01.7.15.06-0111 | ФССЦ-2001, 01.7.15.06-0111, приказ Минстроя России № 876/пр от 26.12.2019 | Гвозди строительные | 1348 | 1009 | т | т | 1000 | 0.0005 | 11978 | 0 | 0 | 0 | 0 | 1 | 0 |  | 0.0005 | 2 | 144044885 | 815 | 0 | 0 | 0 | 0 | 0 | 0 | 0 | 0
552 | 144044899 | 144044877 | 130276322 | 1 | 1 | 1 | 3 | 08.1.02.11-0003 | ФССЦ-2001, 08.1.02.11-0003, приказ Минстроя России № 876/пр от 26.12.2019 | Поковки из квадратных заготовок, масса 2,825 кг | 1348 | 1009 | т | т | 1000 | 0.0108 | 5989 | 0 | 0 | 0 | 0 | 1 | 0 |  | 0.0108 | 2 | 144044886 | 816 | 0 | 0 | 0 | 0 | 0 | 0 | 0 | 0
552 | 144044900 | 144044877 | 130281325 | 1 | 1 | 1 | 3 | 11.1.03.06-0091 | ФССЦ-2001, 11.1.03.06-0091, приказ Минстроя России № 876/пр от 26.12.2019 | Доска обрезная, хвойных пород, ширина 75-150 мм, толщина 32-40 мм, длина 4-6,5 м, сорт III | 1339 | 1007 | м3 | м3 | 1 | 0.12 | 1155 | 0 | 0 | 0 | 0 | 1 | 0 |  | 0.12 | 2 | 144044887 | 817 | 0 | 0 | 0 | 0 | 0 | 0 | 0 | 0
552 | 144044901 | 144044877 | 128865242 | 28876687 | 1 | 1 | 3 | 11.2.13.05 |  | Щиты нефрезерованные | 1327 | 1005 | м2 | м2 | 1 | 100 | 0 | 0 | 0 | 0 | 0 | 0 | 0 |  | 100 | 3 | -1 |  | 0 | 0 | 0 | 0 | 0 | 0 | 0 | 0
556 | 144044911 | 144044905 | 128862253 | 28876687 | 1 | 1 | 1 | 1-100-30 |  | Рабочий среднего разряда 3 | 1191 | 1013 | чел.-ч. | чел.-ч. | 1 | 2.78 | 0 | 0 | 0 | 8.53 | 0 | 1 | 1 | )*1,15 | 3.197 | 2 | 144044906 | 821 | 0 | 0 | 0 | 0 | 0 | 0 | 0 | 0
556 | 144044912 | 144044905 | 130404530 | 1 | 1 | 1 | 2 | 91.06.05-012 | ФСЭМ-2001, 91.06.05-012 , приказ Минстроя России № 876/пр от 26.12.2019 | Погрузчики с вилочными подхватами, грузоподъемность 1 т | 1368 | 1011 | маш.-ч | маш.-ч | 1 | 0.001 | 0 | 76.7 | 10.06 | 0 | 0 | 1 | 0 | )*1,25 | 0.00125 | 2 | 144044907 | 822 | 0 | 0 | 0 | 0 | 0 | 0 | 0 | 0
556 | 144044913 | 144044905 | 130404562 | 1 | 1 | 1 | 2 | 91.06.06-045 | ФСЭМ-2001, 91.06.06-045 , приказ Минстроя России № 876/пр от 26.12.2019 | Подъемники одномачтовые, грузоподъемность до 500 кг, высота подъема 15 м | 1368 | 1011 | маш.-ч | маш.-ч | 1 | 0.003 | 0 | 24.33 | 10.06 | 0 | 0 | 1 | 0 | )*1,25 | 0.00375 | 2 | 144044908 | 823 | 0 | 0 | 0 | 0 | 0 | 0 | 0 | 0
556 | 144044914 | 144044905 | 130405670 | 1 | 1 | 1 | 2 | 91.21.01-012 | ФСЭМ-2001, 91.21.01-012 , приказ Минстроя России № 876/пр от 26.12.2019 | Агрегаты окрасочные высокого давления для окраски поверхностей конструкций, мощность 1 кВт | 1368 | 1011 | маш.-ч | маш.-ч | 1 | 1.34 | 0 | 6.82 | 0 | 0 | 0 | 1 | 0 | )*1,25 | 1.675 | 2 | 144044909 | 824 | 0 | 0 | 0 | 0 | 0 | 0 | 0 | 0
556 | 144044915 | 144044905 | 128863666 | 28876687 | 1 | 1 | 3 | 14.2.02.11 |  | Составы огнезащитные | 1348 | 1009 | т | т | 1000 | 0.0309 | 0 | 0 | 0 | 0 | 0 | 0 | 0 |  | 0.0309 | 3 | -1 |  | 0 | 0 | 0 | 0 | 0 | 0 | 0 | 0
593 | 144044923 | 144044917 | 128862205 | 28876687 | 1 | 1 | 1 | 1-100-23 |  | Рабочий среднего разряда 2.3 | 1191 | 1013 | чел.-ч. | чел.-ч. | 1 | 8.53 | 0 | 0 | 0 | 8.02 | 0 | 1 | 1 |  | 8.53 | 2 | 144044918 | 826 | 0 | 0 | 0 | 0 | 0 | 0 | 0 | 0
593 | 144044924 | 144044917 | 128862608 | 28876687 | 1 | 1 | 1 | 4-100-00 |  | Затраты труда машинистов | 1191 | 1013 | чел.-ч. | чел.-ч. | 1 | 2.68 | 0 | 0 | 0 | 0 | 0 | 1 | 2 |  | 2.68 | 2 | 144044919 | 827 | 0 | 0 | 0 | 0 | 0 | 0 | 0 | 0
593 | 144044925 | 144044917 | 130404475 | 1 | 1 | 1 | 2 | 91.06.02-005 | ФСЭМ-2001, 91.06.02-005 , приказ Минстроя России № 876/пр от 26.12.2019 | Конвейеры ленточные секционные, длина 40 м | 1368 | 1011 | маш.-ч | маш.-ч | 1 | 0.08 | 0 | 67.14 | 10.06 | 0 | 0 | 1 | 0 |  | 0.08 | 2 | 144044920 | 828 | 0 | 0 | 0 | 0 | 0 | 0 | 0 | 0
593 | 144044926 | 144044917 | 130405337 | 1 | 1 | 1 | 2 | 91.18.01-007 | ФСЭМ-2001, 91.18.01-007 , приказ Минстроя России № 876/пр от 26.12.2019 | Компрессоры передвижные с двигателем внутреннего сгорания, давление до 686 кПа (7 ат), производительность до 5 м3/мин | 1368 | 1011 | маш.-ч | маш.-ч | 1 | 2.6 | 0 | 90 | 10.06 | 0 | 0 | 1 | 0 |  | 2.6 | 2 | 144044921 | 829 | 0 | 0 | 0 | 0 | 0 | 0 | 0 | 0
593 | 144044927 | 144044917 | 130405700 | 1 | 1 | 1 | 2 | 91.21.10-003 | ФСЭМ-2001, 91.21.10-003 , приказ Минстроя России № 876/пр от 26.12.2019 | Молотки при работе от передвижных компрессорных станций отбойные пневматические | 1368 | 1011 | маш.-ч | маш.-ч | 1 | 7 | 0 | 1.53 | 0 | 0 | 0 | 1 | 0 |  | 7 | 2 | 144044922 | 830 | 0 | 0 | 0 | 0 | 0 | 0 | 0 | 0
594 | 144044944 | 144044928 | 128862276 | 28876687 | 1 | 1 | 1 | 1-100-34 |  | Рабочий среднего разряда 3.4 | 1191 | 1013 | чел.-ч. | чел.-ч. | 1 | 27.1 | 0 | 0 | 0 | 8.97 | 0 | 1 | 1 | )*1,15 | 31.165 | 2 | 144044929 | 831 | 0 | 0 | 0 | 0 | 0 | 0 | 0 | 0
594 | 144044945 | 144044928 | 128862608 | 28876687 | 1 | 1 | 1 | 4-100-00 |  | Затраты труда машинистов | 1191 | 1013 | чел.-ч. | чел.-ч. | 1 | 2.47 | 0 | 0 | 0 | 0 | 0 | 1 | 2 | )*1,25 | 3.0875 | 2 | 144044930 | 832 | 0 | 0 | 0 | 0 | 0 | 0 | 0 | 0
594 | 144044946 | 144044928 | 130404409 | 1 | 1 | 1 | 2 | 91.05.06-008 | ФСЭМ-2001, 91.05.06-008 , приказ Минстроя России № 876/пр от 26.12.2019 | Краны на гусеничном ходу, грузоподъемность 40 т | 1368 | 1011 | маш.-ч | маш.-ч | 1 | 1.43 | 0 | 175.56 | 14.4 | 0 | 0 | 1 | 0 | )*1,25 | 1.7875 | 2 | 144044931 | 833 | 0 | 0 | 0 | 0 | 0 | 0 | 0 | 0
594 | 144044947 | 144044928 | 130404413 | 1 | 1 | 1 | 2 | 91.05.06-012 | ФСЭМ-2001, 91.05.06-012 , приказ Минстроя России № 876/пр от 26.12.2019 | Краны на гусеничном ходу, грузоподъемность до 16 т | 1368 | 1011 | маш.-ч | маш.-ч | 1 | 0.67 | 0 | 96.89 | 13.5 | 0 | 0 | 1 | 0 | )*1,25 | 0.8375 | 2 | 144044932 | 834 | 0 | 0 | 0 | 0 | 0 | 0 | 0 | 0
594 | 144044948 | 144044928 | 130404516 | 1 | 1 | 1 | 2 | 91.06.03-062 | ФСЭМ-2001, 91.06.03-062 , приказ Минстроя России № 876/пр от 26.12.2019 | Лебедки электрические тяговым усилием до 31,39 кН (3,2 т) | 1368 | 1011 | маш.-ч | маш.-ч | 1 | 2.26 | 0 | 6.9 | 0 | 0 | 0 | 1 | 0 | )*1,25 | 2.825 | 2 | 144044933 | 835 | 0 | 0 | 0 | 0 | 0 | 0 | 0 | 0
594 | 144044949 | 144044928 | 130405149 | 1 | 1 | 1 | 2 | 91.14.02-001 | ФСЭМ-2001, 91.14.02-001 , приказ Минстроя России № 876/пр от 26.12.2019 | Автомобили бортовые, грузоподъемность до 5 т | 1368 | 1011 | маш.-ч | маш.-ч | 1 | 0.37 | 0 | 65.71 | 11.6 | 0 | 0 | 1 | 0 | )*1,25 | 0.4625 | 2 | 144044934 | 836 | 0 | 0 | 0 | 0 | 0 | 0 | 0 | 0
594 | 144044950 | 144044928 | 130405314 | 1 | 1 | 1 | 2 | 91.17.04-171 | ФСЭМ-2001, 91.17.04-171 , приказ Минстроя России № 876/пр от 26.12.2019 | Преобразователи сварочные номинальным сварочным током 315-500 А | 1368 | 1011 | маш.-ч | маш.-ч | 1 | 2.44 | 0 | 12.31 | 0 | 0 | 0 | 1 | 0 | )*1,25 | 3.05 | 2 | 144044935 | 837 | 0 | 0 | 0 | 0 | 0 | 0 | 0 | 0
594 | 144044951 | 144044928 | 130259610 | 1 | 1 | 1 | 3 | 01.7.11.07-0036 | ФССЦ-2001, 01.7.11.07-0036, приказ Минстроя России № 876/пр от 26.12.2019 | Электроды сварочные Э46, диаметр 4 мм | 1346 | 1009 | кг | кг | 1 | 3 | 10.75 | 0 | 0 | 0 | 0 | 1 | 0 |  | 3 | 2 | 144044936 | 838 | 0 | 0 | 0 | 0 | 0 | 0 | 0 | 0
594 | 144044952 | 144044928 | 130260751 | 1 | 1 | 1 | 3 | 01.7.15.03-0042 | ФССЦ-2001, 01.7.15.03-0042, приказ Минстроя России № 876/пр от 26.12.2019 | Болты с гайками и шайбами строительные | 1346 | 1009 | кг | кг | 1 | 10 | 9.04 | 0 | 0 | 0 | 0 | 1 | 0 |  | 10 | 2 | 144044937 | 839 | 0 | 0 | 0 | 0 | 0 | 0 | 0 | 0
594 | 144044953 | 144044928 | 130260780 | 1 | 1 | 1 | 3 | 01.7.15.04-0045 | ФССЦ-2001, 01.7.15.04-0045, приказ Минстроя России № 876/пр от 26.12.2019 | Винты самонарезающие для крепления профилированного настила и панелей к несущим конструкциям | 1348 | 1009 | т | т | 1000 | 0.001 | 35011 | 0 | 0 | 0 | 0 | 1 | 0 |  | 0.001 | 2 | 144044938 | 840 | 0 | 0 | 0 | 0 | 0 | 0 | 0 | 0
594 | 144044954 | 144044928 | 130260978 | 1 | 1 | 1 | 3 | 01.7.15.08-0011 | ФССЦ-2001, 01.7.15.08-0011, приказ Минстроя России № 876/пр от 26.12.2019 | Заклепки комбинированные для соединения профилированного стального настила и разнообразных листовых деталей | 1348 | 1009 | т | т | 1000 | 0.001 | 9526 | 0 | 0 | 0 | 0 | 1 | 0 |  | 0.001 | 2 | 144044939 | 841 | 0 | 0 | 0 | 0 | 0 | 0 | 0 | 0
594 | 144044955 | 144044928 | 130275305 | 1 | 1 | 1 | 3 | 07.2.07.12-0020 | ФССЦ-2001, 07.2.07.12-0020, приказ Минстроя России № 876/пр от 26.12.2019 | Элементы конструктивные зданий и сооружений с преобладанием горячекатаных профилей, средняя масса сборочной единицы от 0,1 до 0,5 т | 1348 | 1009 | т | т | 1000 | 0.003 | 7712 | 0 | 0 | 0 | 0 | 1 | 0 |  | 0.003 | 2 | 144044940 | 842 | 0 | 0 | 0 | 0 | 0 | 0 | 0 | 0
594 | 144044956 | 144044928 | 128866169 | 28876687 | 1 | 1 | 3 | 07.2.07.13 |  | Конструкции стальные | 1348 | 1009 | т | т | 1000 | 1 | 0 | 0 | 0 | 0 | 0 | 0 | 0 |  | 1 | 3 | -1 |  | 0 | 0 | 0 | 0 | 0 | 0 | 0 | 0
594 | 144044957 | 144044928 | 130275332 | 1 | 1 | 1 | 3 | 07.2.07.13-0081 | ФССЦ-2001, 07.2.07.13-0081, приказ Минстроя России № 876/пр от 26.12.2019 | Конструкции стальные приспособлений для монтажа | 1348 | 1009 | т | т | 1000 | 0.00019 | 7441 | 0 | 0 | 0 | 0 | 1 | 0 |  | 0.00019 | 2 | 144044942 | 844 | 0 | 0 | 0 | 0 | 0 | 0 | 0 | 0
594 | 144044958 | 144044928 | 130281249 | 1 | 1 | 1 | 3 | 11.1.03.05-0085 | ФССЦ-2001, 11.1.03.05-0085, приказ Минстроя России № 876/пр от 26.12.2019 | Доска необрезная, хвойных пород, длина 4-6,5 м, все ширины, толщина 44 мм и более, сорт III | 1339 | 1007 | м3 | м3 | 1 | 0.08 | 684 | 0 | 0 | 0 | 0 | 1 | 0 |  | 0.08 | 2 | 144044943 | 845 | 0 | 0 | 0 | 0 | 0 | 0 | 0 | 0
596 | 144044963 | 144044960 | 128862253 | 28876687 | 1 | 1 | 1 | 1-100-30 |  | Рабочий среднего разряда 3 | 1191 | 1013 | чел.-ч. | чел.-ч. | 1 | 0.07 | 0 | 0 | 0 | 8.53 | 0 | 1 | 1 | )*1,15 | 0.0805 | 2 | 144044961 | 846 | 0 | 0 | 0 | 0 | 0 | 0 | 0 | 0
596 | 144044964 | 144044960 | 130405845 | 1 | 1 | 1 | 2 | 91.21.22-638 | ФСЭМ-2001, 91.21.22-638 , приказ Минстроя России № 876/пр от 26.12.2019 | Пылесосы промышленные, мощность до 2000 Вт | 1368 | 1011 | маш.-ч | маш.-ч | 1 | 0.1 | 0 | 3.29 | 0 | 0 | 0 | 1 | 0 |  | 0.1 | 2 | 144044962 | 847 | 0 | 0 | 0 | 0 | 0 | 0 | 0 | 0
597 | 144044974 | 144044965 | 128862332 | 28876687 | 1 | 1 | 1 | 1-100-47 |  | Рабочий среднего разряда 4.7 | 1191 | 1013 | чел.-ч. | чел.-ч. | 1 | 5.31 | 0 | 0 | 0 | 10.65 | 0 | 1 | 1 | )*1,15)*2 | 12.213 | 2 | 144044966 | 848 | 0 | 0 | 0 | 0 | 0 | 0 | 0 | 0
597 | 144044975 | 144044965 | 128862608 | 28876687 | 1 | 1 | 1 | 4-100-00 |  | Затраты труда машинистов | 1191 | 1013 | чел.-ч. | чел.-ч. | 1 | 0.02 | 0 | 0 | 0 | 0 | 0 | 1 | 2 | )*1,25)*2 | 0.05 | 2 | 144044967 | 849 | 0 | 0 | 0 | 0 | 0 | 0 | 0 | 0
597 | 144044976 | 144044965 | 130404514 | 1 | 1 | 1 | 2 | 91.06.03-060 | ФСЭМ-2001, 91.06.03-060 , приказ Минстроя России № 876/пр от 26.12.2019 | Лебедки электрические тяговым усилием до 5,79 кН (0,59 т) | 1368 | 1011 | маш.-ч | маш.-ч | 1 | 0.01 | 0 | 1.7 | 0 | 0 | 0 | 1 | 0 | )*1,25)*2 | 0.025 | 2 | 144044968 | 850 | 0 | 0 | 0 | 0 | 0 | 0 | 0 | 0
597 | 144044977 | 144044965 | 130404529 | 1 | 1 | 1 | 2 | 91.06.05-011 | ФСЭМ-2001, 91.06.05-011 , приказ Минстроя России № 876/пр от 26.12.2019 | Погрузчики, грузоподъемность 5 т | 1368 | 1011 | маш.-ч | маш.-ч | 1 | 0.01 | 0 | 89.99 | 10.06 | 0 | 0 | 1 | 0 | )*1,25)*2 | 0.025 | 2 | 144044969 | 851 | 0 | 0 | 0 | 0 | 0 | 0 | 0 | 0
597 | 144044978 | 144044965 | 130405149 | 1 | 1 | 1 | 2 | 91.14.02-001 | ФСЭМ-2001, 91.14.02-001 , приказ Минстроя России № 876/пр от 26.12.2019 | Автомобили бортовые, грузоподъемность до 5 т | 1368 | 1011 | маш.-ч | маш.-ч | 1 | 0.01 | 0 | 65.71 | 11.6 | 0 | 0 | 1 | 0 | )*1,25)*2 | 0.025 | 2 | 144044970 | 852 | 0 | 0 | 0 | 0 | 0 | 0 | 0 | 0
597 | 144044979 | 144044965 | 130405670 | 1 | 1 | 1 | 2 | 91.21.01-012 | ФСЭМ-2001, 91.21.01-012 , приказ Минстроя России № 876/пр от 26.12.2019 | Агрегаты окрасочные высокого давления для окраски поверхностей конструкций, мощность 1 кВт | 1368 | 1011 | маш.-ч | маш.-ч | 1 | 1.12 | 0 | 6.82 | 0 | 0 | 0 | 1 | 0 | )*1,25)*2 | 2.8 | 2 | 144044971 | 853 | 0 | 0 | 0 | 0 | 0 | 0 | 0 | 0
597 | 144044980 | 144044965 | 130288583 | 1 | 1 | 1 | 3 | 14.4.01.01-0003 | ФССЦ-2001, 14.4.01.01-0003, приказ Минстроя России № 876/пр от 26.12.2019 | Грунтовка ГФ-021 | 1348 | 1009 | т | т | 1000 | 0.009 | 15620 | 0 | 0 | 0 | 0 | 1 | 0 | )*2 | 0.018 | 2 | 144044972 | 854 | 0 | 0 | 0 | 0 | 0 | 0 | 0 | 0
597 | 144044981 | 144044965 | 130289644 | 1 | 1 | 1 | 3 | 14.5.09.02-0002 | ФССЦ-2001, 14.5.09.02-0002, приказ Минстроя России № 876/пр от 26.12.2019 | Ксилол нефтяной, марка А | 1348 | 1009 | т | т | 1000 | 0.0015 | 7640 | 0 | 0 | 0 | 0 | 1 | 0 | )*2 | 0.003 | 2 | 144044973 | 855 | 0 | 0 | 0 | 0 | 0 | 0 | 0 | 0
598 | 144044991 | 144044982 | 128862283 | 28876687 | 1 | 1 | 1 | 1-100-35 |  | Рабочий среднего разряда 3.5 | 1191 | 1013 | чел.-ч. | чел.-ч. | 1 | 2.13 | 0 | 0 | 0 | 9.07 | 0 | 1 | 1 | )*1,15 | 2.4495 | 2 | 144044983 | 856 | 0 | 0 | 0 | 0 | 0 | 0 | 0 | 0
598 | 144044992 | 144044982 | 128862608 | 28876687 | 1 | 1 | 1 | 4-100-00 |  | Затраты труда машинистов | 1191 | 1013 | чел.-ч. | чел.-ч. | 1 | 0.02 | 0 | 0 | 0 | 0 | 0 | 1 | 2 | )*1,25 | 0.025 | 2 | 144044984 | 857 | 0 | 0 | 0 | 0 | 0 | 0 | 0 | 0
598 | 144044993 | 144044982 | 130404514 | 1 | 1 | 1 | 2 | 91.06.03-060 | ФСЭМ-2001, 91.06.03-060 , приказ Минстроя России № 876/пр от 26.12.2019 | Лебедки электрические тяговым усилием до 5,79 кН (0,59 т) | 1368 | 1011 | маш.-ч | маш.-ч | 1 | 0.01 | 0 | 1.7 | 0 | 0 | 0 | 1 | 0 | )*1,25 | 0.0125 | 2 | 144044985 | 858 | 0 | 0 | 0 | 0 | 0 | 0 | 0 | 0
598 | 144044994 | 144044982 | 130404529 | 1 | 1 | 1 | 2 | 91.06.05-011 | ФСЭМ-2001, 91.06.05-011 , приказ Минстроя России № 876/пр от 26.12.2019 | Погрузчики, грузоподъемность 5 т | 1368 | 1011 | маш.-ч | маш.-ч | 1 | 0.01 | 0 | 89.99 | 10.06 | 0 | 0 | 1 | 0 | )*1,25 | 0.0125 | 2 | 144044986 | 859 | 0 | 0 | 0 | 0 | 0 | 0 | 0 | 0
598 | 144044995 | 144044982 | 130405149 | 1 | 1 | 1 | 2 | 91.14.02-001 | ФСЭМ-2001, 91.14.02-001 , приказ Минстроя России № 876/пр от 26.12.2019 | Автомобили бортовые, грузоподъемность до 5 т | 1368 | 1011 | маш.-ч | маш.-ч | 1 | 0.01 | 0 | 65.71 | 11.6 | 0 | 0 | 1 | 0 | )*1,25 | 0.0125 | 2 | 144044987 | 860 | 0 | 0 | 0 | 0 | 0 | 0 | 0 | 0
598 | 144044996 | 144044982 | 130405670 | 1 | 1 | 1 | 2 | 91.21.01-012 | ФСЭМ-2001, 91.21.01-012 , приказ Минстроя России № 876/пр от 26.12.2019 | Агрегаты окрасочные высокого давления для окраски поверхностей конструкций, мощность 1 кВт | 1368 | 1011 | маш.-ч | маш.-ч | 1 | 0.65 | 0 | 6.82 | 0 | 0 | 0 | 1 | 0 | )*1,25 | 0.8125 | 2 | 144044988 | 861 | 0 | 0 | 0 | 0 | 0 | 0 | 0 | 0
598 | 144044997 | 144044982 | 130289125 | 1 | 1 | 1 | 3 | 14.4.04.08-0003 | ФССЦ-2001, 14.4.04.08-0003, приказ Минстроя России № 876/пр от 26.12.2019 | Эмаль ПФ-115, серая | 1348 | 1009 | т | т | 1000 | 0.009 | 14312.87 | 0 | 0 | 0 | 0 | 1 | 0 |  | 0.009 | 2 | 144044989 | 862 | 0 | 0 | 0 | 0 | 0 | 0 | 0 | 0
598 | 144044998 | 144044982 | 130289742 | 1 | 1 | 1 | 3 | 14.5.09.11-0102 | ФССЦ-2001, 14.5.09.11-0102, приказ Минстроя России № 876/пр от 26.12.2019 | Уайт-спирит | 1346 | 1009 | кг | кг | 1 | 1.4 | 6.67 | 0 | 0 | 0 | 0 | 1 | 0 |  | 1.4 | 2 | 144044990 | 863 | 0 | 0 | 0 | 0 | 0 | 0 | 0 | 0
599 | 144045006 | 144044999 | 128862276 | 28876687 | 1 | 1 | 1 | 1-100-34 |  | Рабочий среднего разряда 3.4 | 1191 | 1013 | чел.-ч. | чел.-ч. | 1 | 4.81 | 0 | 0 | 0 | 8.97 | 0 | 1 | 1 | )*1,15 | 5.5315 | 2 | 144045000 | 864 | 0 | 0 | 0 | 0 | 0 | 0 | 0 | 0
599 | 144045007 | 144044999 | 128862608 | 28876687 | 1 | 1 | 1 | 4-100-00 |  | Затраты труда машинистов | 1191 | 1013 | чел.-ч. | чел.-ч. | 1 | 0.34 | 0 | 0 | 0 | 0 | 0 | 1 | 2 | )*1,25 | 0.425 | 2 | 144045001 | 865 | 0 | 0 | 0 | 0 | 0 | 0 | 0 | 0
599 | 144045008 | 144044999 | 130404356 | 1 | 1 | 1 | 2 | 91.05.01-017 | ФСЭМ-2001, 91.05.01-017 , приказ Минстроя России № 876/пр от 26.12.2019 | Краны башенные, грузоподъемность 8 т | 1368 | 1011 | маш.-ч | маш.-ч | 1 | 0.24 | 0 | 86.4 | 13.5 | 0 | 0 | 1 | 0 | )*1,25 | 0.3 | 2 | 144045002 | 866 | 0 | 0 | 0 | 0 | 0 | 0 | 0 | 0
599 | 144045009 | 144044999 | 130404529 | 1 | 1 | 1 | 2 | 91.06.05-011 | ФСЭМ-2001, 91.06.05-011 , приказ Минстроя России № 876/пр от 26.12.2019 | Погрузчики, грузоподъемность 5 т | 1368 | 1011 | маш.-ч | маш.-ч | 1 | 0.1 | 0 | 89.99 | 10.06 | 0 | 0 | 1 | 0 | )*1,25 | 0.125 | 2 | 144045003 | 867 | 0 | 0 | 0 | 0 | 0 | 0 | 0 | 0
599 | 144045010 | 144044999 | 130258534 | 1 | 1 | 1 | 3 | 01.7.03.01-0001 | ФССЦ-2001, 01.7.03.01-0001, приказ Минстроя России № 876/пр от 26.12.2019 | Вода | 1339 | 1007 | м3 | м3 | 1 | 0.2 | 2.44 | 0 | 0 | 0 | 0 | 1 | 0 |  | 0.2 | 2 | 144045004 | 868 | 0 | 0 | 0 | 0 | 0 | 0 | 0 | 0
599 | 144045011 | 144044999 | 128866563 | 28876687 | 1 | 1 | 3 | 02.2.02.01 |  | Засыпной материал | 1339 | 1007 | м3 | м3 | 1 | 0.55 | 0 | 0 | 0 | 0 | 0 | 0 | 0 |  | 0.55 | 3 | -1 |  | 0 | 0 | 0 | 0 | 0 | 0 | 0 | 0
599 | 144045012 | 144044999 | 128865599 | 28876687 | 1 | 1 | 3 | 04.3.01.12 |  | Растворы цементно-известковые | 1339 | 1007 | м3 | м3 | 1 | 0.07 | 0 | 0 | 0 | 0 | 0 | 0 | 0 |  | 0.07 | 3 | -1 |  | 0 | 0 | 0 | 0 | 0 | 0 | 0 | 0
599 | 144045013 | 144044999 | 128865630 | 28876687 | 1 | 1 | 3 | 06.1.01.05 |  | Кирпич керамический или силикатный | 1407 | 1013 | 1000 ШТ | 1000 ШТ | 1 | 0.189 | 0 | 0 | 0 | 0 | 0 | 0 | 0 |  | 0.189 | 3 | -1 |  | 0 | 0 | 0 | 0 | 0 | 0 | 0 | 0
601 | 144045024 | 144045015 | 128862253 | 28876687 | 1 | 1 | 1 | 1-100-30 |  | Рабочий среднего разряда 3 | 1191 | 1013 | чел.-ч. | чел.-ч. | 1 | 91.92 | 0 | 0 | 0 | 8.53 | 0 | 1 | 1 | )*1,15 | 105.708 | 2 | 144045016 | 870 | 0 | 0 | 0 | 0 | 0 | 0 | 0 | 0
601 | 144045025 | 144045015 | 128862608 | 28876687 | 1 | 1 | 1 | 4-100-00 |  | Затраты труда машинистов | 1191 | 1013 | чел.-ч. | чел.-ч. | 1 | 1.34 | 0 | 0 | 0 | 0 | 0 | 1 | 2 | )*1,25 | 1.675 | 2 | 144045017 | 871 | 0 | 0 | 0 | 0 | 0 | 0 | 0 | 0
601 | 144045026 | 144045015 | 130404529 | 1 | 1 | 1 | 2 | 91.06.05-011 | ФСЭМ-2001, 91.06.05-011 , приказ Минстроя России № 876/пр от 26.12.2019 | Погрузчики, грузоподъемность 5 т | 1368 | 1011 | маш.-ч | маш.-ч | 1 | 0.02 | 0 | 89.99 | 10.06 | 0 | 0 | 1 | 0 | )*1,25 | 0.025 | 2 | 144045018 | 872 | 0 | 0 | 0 | 0 | 0 | 0 | 0 | 0
601 | 144045027 | 144045015 | 130404565 | 1 | 1 | 1 | 2 | 91.06.06-048 | ФСЭМ-2001, 91.06.06-048 , приказ Минстроя России № 876/пр от 26.12.2019 | Подъемники одномачтовые, грузоподъемность до 500 кг, высота подъема 45 м | 1368 | 1011 | маш.-ч | маш.-ч | 1 | 0.3 | 0 | 31.26 | 13.5 | 0 | 0 | 1 | 0 | )*1,25 | 0.375 | 2 | 144045019 | 873 | 0 | 0 | 0 | 0 | 0 | 0 | 0 | 0
601 | 144045028 | 144045015 | 130404663 | 1 | 1 | 1 | 2 | 91.07.08-024 | ФСЭМ-2001, 91.07.08-024 , приказ Минстроя России № 876/пр от 26.12.2019 | Растворосмесители передвижные, объем барабана 65 л | 1368 | 1011 | маш.-ч | маш.-ч | 1 | 1.02 | 0 | 12.39 | 10.06 | 0 | 0 | 1 | 0 | )*1,25 | 1.275 | 2 | 144045020 | 874 | 0 | 0 | 0 | 0 | 0 | 0 | 0 | 0
601 | 144045029 | 144045015 | 130258534 | 1 | 1 | 1 | 3 | 01.7.03.01-0001 | ФССЦ-2001, 01.7.03.01-0001, приказ Минстроя России № 876/пр от 26.12.2019 | Вода | 1339 | 1007 | м3 | м3 | 1 | 0.74 | 2.44 | 0 | 0 | 0 | 0 | 1 | 0 |  | 0.74 | 2 | 144045021 | 875 | 0 | 0 | 0 | 0 | 0 | 0 | 0 | 0
601 | 144045030 | 144045015 | 128865610 | 28876687 | 1 | 1 | 3 | 04.3.02.09 |  | Смеси на цементной основе | 1348 | 1009 | т | т | 1000 | 1.23 | 0 | 0 | 0 | 0 | 0 | 0 | 0 |  | 1.23 | 3 | -1 |  | 0 | 0 | 0 | 0 | 0 | 0 | 0 | 0
601 | 144045031 | 144045015 | 128864943 | 28876687 | 1 | 1 | 3 | 14.4.01.21 |  | Грунтовка | 1348 | 1009 | т | т | 1000 | 0 | 0 | 0 | 0 | 0 | 1 | 0 | 0 |  | 0 | 3 | -1 |  | 0 | 0 | 0 | 0 | 0 | 0 | 0 | 0
604 | 144045043 | 144045034 | 128862276 | 28876687 | 1 | 1 | 1 | 1-100-34 |  | Рабочий среднего разряда 3.4 | 1191 | 1013 | чел.-ч. | чел.-ч. | 1 | 23.1 | 0 | 0 | 0 | 8.97 | 0 | 1 | 1 | )*1,15 | 26.565 | 2 | 144045035 | 878 | 0 | 0 | 0 | 0 | 0 | 0 | 0 | 0
604 | 144045044 | 144045034 | 128862608 | 28876687 | 1 | 1 | 1 | 4-100-00 |  | Затраты труда машинистов | 1191 | 1013 | чел.-ч. | чел.-ч. | 1 | 0.11 | 0 | 0 | 0 | 0 | 0 | 1 | 2 | )*1,25 | 0.1375 | 2 | 144045036 | 879 | 0 | 0 | 0 | 0 | 0 | 0 | 0 | 0
604 | 144045045 | 144045034 | 130404565 | 1 | 1 | 1 | 2 | 91.06.06-048 | ФСЭМ-2001, 91.06.06-048 , приказ Минстроя России № 876/пр от 26.12.2019 | Подъемники одномачтовые, грузоподъемность до 500 кг, высота подъема 45 м | 1368 | 1011 | маш.-ч | маш.-ч | 1 | 0.01 | 0 | 31.26 | 13.5 | 0 | 0 | 1 | 0 | )*1,25 | 0.0125 | 2 | 144045037 | 880 | 0 | 0 | 0 | 0 | 0 | 0 | 0 | 0
604 | 144045046 | 144045034 | 130405149 | 1 | 1 | 1 | 2 | 91.14.02-001 | ФСЭМ-2001, 91.14.02-001 , приказ Минстроя России № 876/пр от 26.12.2019 | Автомобили бортовые, грузоподъемность до 5 т | 1368 | 1011 | маш.-ч | маш.-ч | 1 | 0.1 | 0 | 65.71 | 11.6 | 0 | 0 | 1 | 0 | )*1,25 | 0.125 | 2 | 144045038 | 881 | 0 | 0 | 0 | 0 | 0 | 0 | 0 | 0
604 | 144045047 | 144045034 | 130261510 | 1 | 1 | 1 | 3 | 01.7.17.11-0011 | ФССЦ-2001, 01.7.17.11-0011, приказ Минстроя России № 876/пр от 26.12.2019 | Шкурка шлифовальная двухслойная с зернистостью 40-25 | 1327 | 1005 | м2 | м2 | 1 | 0.84 | 72.32 | 0 | 0 | 0 | 0 | 1 | 0 |  | 0.84 | 2 | 144045039 | 882 | 0 | 0 | 0 | 0 | 0 | 0 | 0 | 0
604 | 144045048 | 144045034 | 130261846 | 1 | 1 | 1 | 3 | 01.7.20.08-0051 | ФССЦ-2001, 01.7.20.08-0051, приказ Минстроя России № 876/пр от 26.12.2019 | Ветошь | 1346 | 1009 | кг | кг | 1 | 0.31 | 1.82 | 0 | 0 | 0 | 0 | 1 | 0 |  | 0.31 | 2 | 144045040 | 883 | 0 | 0 | 0 | 0 | 0 | 0 | 0 | 0
604 | 144045049 | 144045034 | 128864562 | 28876687 | 1 | 1 | 3 | 14.3.02.01 |  | Краска водоэмульсионная | 1348 | 1009 | т | т | 1000 | 0.063 | 0 | 0 | 0 | 0 | 0 | 0 | 0 |  | 0.063 | 3 | -1 |  | 0 | 0 | 0 | 0 | 0 | 0 | 0 | 0
604 | 144045050 | 144045034 | 130289765 | 1 | 1 | 1 | 3 | 14.5.11.01-0001 | ФССЦ-2001, 14.5.11.01-0001, приказ Минстроя России № 876/пр от 26.12.2019 | Шпатлевка клеевая | 1348 | 1009 | т | т | 1000 | 0.005 | 4294 | 0 | 0 | 0 | 0 | 1 | 0 |  | 0.005 | 2 | 144045042 | 885 | 0 | 0 | 0 | 0 | 0 | 0 | 0 | 0
606 | 144045061 | 144045052 | 128862318 | 28876687 | 1 | 1 | 1 | 1-100-44 |  | Рабочий среднего разряда 4.4 | 1191 | 1013 | чел.-ч. | чел.-ч. | 1 | 2.07 | 0 | 0 | 0 | 10.21 | 0 | 1 | 1 | )*1,15 | 2.3805 | 2 | 144045053 | 886 | 0 | 0 | 0 | 0 | 0 | 0 | 0 | 0
606 | 144045062 | 144045052 | 128862608 | 28876687 | 1 | 1 | 1 | 4-100-00 |  | Затраты труда машинистов | 1191 | 1013 | чел.-ч. | чел.-ч. | 1 | 0.02 | 0 | 0 | 0 | 0 | 0 | 1 | 2 | )*1,25 | 0.025 | 2 | 144045054 | 887 | 0 | 0 | 0 | 0 | 0 | 0 | 0 | 0
606 | 144045063 | 144045052 | 130405149 | 1 | 1 | 1 | 2 | 91.14.02-001 | ФСЭМ-2001, 91.14.02-001 , приказ Минстроя России № 876/пр от 26.12.2019 | Автомобили бортовые, грузоподъемность до 5 т | 1368 | 1011 | маш.-ч | маш.-ч | 1 | 0.02 | 0 | 65.71 | 11.6 | 0 | 0 | 1 | 0 | )*1,25 | 0.025 | 2 | 144045055 | 888 | 0 | 0 | 0 | 0 | 0 | 0 | 0 | 0
606 | 144045064 | 144045052 | 130405328 | 1 | 1 | 1 | 2 | 91.17.04-233 | ФСЭМ-2001, 91.17.04-233 , приказ Минстроя России № 876/пр от 26.12.2019 | Установки для сварки ручной дуговой (постоянного тока) | 1368 | 1011 | маш.-ч | маш.-ч | 1 | 0.71 | 0 | 8.1 | 0 | 0 | 0 | 1 | 0 | )*1,25 | 0.8875 | 2 | 144045056 | 889 | 0 | 0 | 0 | 0 | 0 | 0 | 0 | 0
606 | 144045065 | 144045052 | 130259606 | 1 | 1 | 1 | 3 | 01.7.11.07-0032 | ФССЦ-2001, 01.7.11.07-0032, приказ Минстроя России № 876/пр от 26.12.2019 | Электроды сварочные Э42, диаметр 4 мм | 1348 | 1009 | т | т | 1000 | 7e-05 | 10315.01 | 0 | 0 | 0 | 0 | 1 | 0 |  | 7e-05 | 2 | 144045057 | 890 | 0 | 0 | 0 | 0 | 0 | 0 | 0 | 0
606 | 144045066 | 144045052 | 130260706 | 1 | 1 | 1 | 3 | 01.7.15.02-0051 | ФССЦ-2001, 01.7.15.02-0051, приказ Минстроя России № 876/пр от 26.12.2019 | Болты анкерные | 1348 | 1009 | т | т | 1000 | 0.003 | 10068 | 0 | 0 | 0 | 0 | 1 | 0 |  | 0.003 | 2 | 144045058 | 891 | 0 | 0 | 0 | 0 | 0 | 0 | 0 | 0
606 | 144045067 | 144045052 | 128865342 | 28876687 | 1 | 1 | 3 | 07.1.01.01 |  | Дверь противопожарная металлическая | 1371 | 1013 | ШТ | ШТ | 1 | 0 | 0 | 0 | 0 | 0 | 1 | 0 | 0 |  | 0 | 2 | 144045059 | 892 | 0 | 0 | 0 | 0 | 0 | 0 | 0 | 0
606 | 144045068 | 144045052 | 130289391 | 1 | 1 | 1 | 3 | 14.5.01.10-0029 | ФССЦ-2001, 14.5.01.10-0029, приказ Минстроя России № 876/пр от 26.12.2019 | Пена монтажная полиуретановая противопожарная однокомпонентная модифицированная для заполнения, уплотнения, утепления, изоляции и соединения швов и стыков в местах с повышенными требованиями пожарной безопасности (0,88 л) | 1371 | 1013 | ШТ | ШТ | 1 | 0.27 | 110.11 | 0 | 0 | 0 | 0 | 1 | 0 |  | 0.27 | 2 | 144045060 | 893 | 0 | 0 | 0 | 0 | 0 | 0 | 0 | 0
643 | 144045075 | 144045070 | 128862293 | 28876687 | 1 | 1 | 1 | 1-100-38 |  | Рабочий среднего разряда 3.8 | 1191 | 1013 | чел.-ч. | чел.-ч. | 1 | 0.22 | 0 | 0 | 0 | 9.4 | 0 | 1 | 1 |  | 0.22 | 2 | 144045071 | 894 | 0 | 0 | 0 | 0 | 0 | 0 | 0 | 0
643 | 144045076 | 144045070 | 128862548 | 28876687 | 1 | 1 | 3 | 999-9950 |  | Вспомогательные ненормируемые материалы (2% от ОЗП) | 1374 | 1013 | РУБ | РУБ | 1 | 0.04 | 1 | 0 | 0 | 0 | 0 | 1 | 0 |  | 0.04 | 2 | 144045072 | 895 | 0 | 0 | 0 | 0 | 0 | 0 | 0 | 0
646 | 144045088 | 144045079 | 128862298 | 28876687 | 1 | 1 | 1 | 1-100-40 |  | Рабочий среднего разряда 4 | 1191 | 1013 | чел.-ч. | чел.-ч. | 1 | 6.2 | 0 | 0 | 0 | 9.62 | 0 | 1 | 1 |  | 6.2 | 2 | 144045080 | 898 | 0 | 0 | 0 | 0 | 0 | 0 | 0 | 0
646 | 144045089 | 144045079 | 128862608 | 28876687 | 1 | 1 | 1 | 4-100-00 |  | Затраты труда машинистов | 1191 | 1013 | чел.-ч. | чел.-ч. | 1 | 0.25 | 0 | 0 | 0 | 0 | 0 | 1 | 2 |  | 0.25 | 2 | 144045081 | 899 | 0 | 0 | 0 | 0 | 0 | 0 | 0 | 0
646 | 144045090 | 144045079 | 130404529 | 1 | 1 | 1 | 2 | 91.06.05-011 | ФСЭМ-2001, 91.06.05-011 , приказ Минстроя России № 876/пр от 26.12.2019 | Погрузчики, грузоподъемность 5 т | 1368 | 1011 | маш.-ч | маш.-ч | 1 | 0.25 | 0 | 89.99 | 10.06 | 0 | 0 | 1 | 0 |  | 0.25 | 2 | 144045082 | 900 | 0 | 0 | 0 | 0 | 0 | 0 | 0 | 0
646 | 144045091 | 144045079 | 130261251 | 1 | 1 | 1 | 3 | 01.7.15.14-0165 | ФССЦ-2001, 01.7.15.14-0165, приказ Минстроя России № 876/пр от 26.12.2019 | Шурупы с полукруглой головкой 4x40 мм | 1348 | 1009 | т | т | 1000 | 0.0011 | 12430 | 0 | 0 | 0 | 0 | 1 | 0 |  | 0.0011 | 2 | 144045083 | 901 | 0 | 0 | 0 | 0 | 0 | 0 | 0 | 0
646 | 144045092 | 144045079 | 130280366 | 1 | 1 | 1 | 3 | 10.3.02.03-0012 | ФССЦ-2001, 10.3.02.03-0012, приказ Минстроя России № 876/пр от 26.12.2019 | Припои оловянно-свинцовые бессурьмянистые, марка ПОС40 | 1348 | 1009 | т | т | 1000 | 3e-06 | 65750 | 0 | 0 | 0 | 0 | 1 | 0 |  | 3e-06 | 2 | 144045084 | 902 | 0 | 0 | 0 | 0 | 0 | 0 | 0 | 0
646 | 144045093 | 144045079 | 130309932 | 1 | 1 | 1 | 3 | 21.2.03.09-0101 | ФССЦ-2001, 21.2.03.09-0101, приказ Минстроя России № 876/пр от 26.12.2019 | Провод силовой АПРН 1x35-660 | 1477 | 1013 | 1000 м | 1000 М | 1 | 0.0007 | 10534.99 | 0 | 0 | 0 | 0 | 1 | 0 |  | 0.0007 | 2 | 144045085 | 903 | 0 | 0 | 0 | 0 | 0 | 0 | 0 | 0
646 | 144045094 | 144045079 | 128862548 | 28876687 | 1 | 1 | 3 | 999-9950 |  | Вспомогательные ненормируемые материалы (2% от ОЗП) | 1374 | 1013 | РУБ | РУБ | 1 | 1.19 | 1 | 0 | 0 | 0 | 0 | 1 | 0 |  | 1.19 | 2 | 144045086 | 904 | 0 | 0 | 0 | 0 | 0 | 0 | 0 | 0
687 | 144045099 | 144045096 | 128862187 | 28876687 | 1 | 1 | 1 | 1-100-20 |  | Рабочий среднего разряда 2 | 1191 | 1013 | чел.-ч. | чел.-ч. | 1 | 22.82 | 0 | 0 | 0 | 7.8 | 0 | 1 | 1 |  | 22.82 | 2 | 144045097 | 906 | 0 | 0 | 0 | 0 | 0 | 0 | 0 | 0
687 | 144045100 | 144045096 | 128862661 | 28876687 | 1 | 1 | 3 | 999-9900 |  | Строительный мусор | 1348 | 1009 | т | т | 1000 | 4.6 | 0 | 0 | 0 | 0 | 0 | 0 | 0 |  | 4.6 | 2 | 144045098 | 907 | 0 | 0 | 0 | 0 | 0 | 0 | 0 | 0
689 | 144045111 | 144045102 | 128862263 | 28876687 | 1 | 1 | 1 | 1-100-32 |  | Рабочий среднего разряда 3.2 | 1191 | 1013 | чел.-ч. | чел.-ч. | 1 | 29.8 | 0 | 0 | 0 | 8.74 | 0 | 1 | 1 | )*0,8 | 23.84 | 2 | 144045103 | 908 | 0 | 0 | 0 | 0 | 0 | 0 | 0 | 0
689 | 144045112 | 144045102 | 128862608 | 28876687 | 1 | 1 | 1 | 4-100-00 |  | Затраты труда машинистов | 1191 | 1013 | чел.-ч. | чел.-ч. | 1 | 1.79 | 0 | 0 | 0 | 0 | 0 | 1 | 2 | )*0,8 | 1.432 | 2 | 144045104 | 909 | 0 | 0 | 0 | 0 | 0 | 0 | 0 | 0
689 | 144045113 | 144045102 | 130404404 | 1 | 1 | 1 | 2 | 91.05.05-015 | ФСЭМ-2001, 91.05.05-015 , приказ Минстроя России № 876/пр от 26.12.2019 | Краны на автомобильном ходу, грузоподъемность 16 т | 1368 | 1011 | маш.-ч | маш.-ч | 1 | 1.07 | 0 | 115.4 | 13.5 | 0 | 0 | 1 | 0 | )*0,8 | 0.856 | 2 | 144045105 | 910 | 0 | 0 | 0 | 0 | 0 | 0 | 0 | 0
689 | 144045114 | 144045102 | 130405149 | 1 | 1 | 1 | 2 | 91.14.02-001 | ФСЭМ-2001, 91.14.02-001 , приказ Минстроя России № 876/пр от 26.12.2019 | Автомобили бортовые, грузоподъемность до 5 т | 1368 | 1011 | маш.-ч | маш.-ч | 1 | 0.72 | 0 | 65.71 | 11.6 | 0 | 0 | 1 | 0 | )*0,8 | 0.576 | 2 | 144045106 | 911 | 0 | 0 | 0 | 0 | 0 | 0 | 0 | 0
689 | 144045115 | 144045102 | 130405674 | 1 | 1 | 1 | 2 | 91.21.01-016 | ФСЭМ-2001, 91.21.01-016 , приказ Минстроя России № 876/пр от 26.12.2019 | Агрегаты шпатлево-окрасочные | 1368 | 1011 | маш.-ч | маш.-ч | 1 | 1.31 | 0 | 2.7 | 0 | 0 | 0 | 1 | 0 | )*0,8 | 1.048 | 2 | 144045107 | 912 | 0 | 0 | 0 | 0 | 0 | 0 | 0 | 0
689 | 144045116 | 144045102 | 130260847 | 1 | 1 | 1 | 3 | 01.7.15.06-0111 | ФССЦ-2001, 01.7.15.06-0111, приказ Минстроя России № 876/пр от 26.12.2019 | Гвозди строительные | 1348 | 1009 | т | т | 1000 | 0.0221 | 11978 | 0 | 0 | 0 | 0 | 1 | 0 | )*0 | 0 | 2 | 144045108 | 913 | 0 | 0 | 0 | 0 | 0 | 0 | 0 | 0
689 | 144045117 | 144045102 | 130281329 | 1 | 1 | 1 | 3 | 11.1.03.06-0095 | ФССЦ-2001, 11.1.03.06-0095, приказ Минстроя России № 876/пр от 26.12.2019 | Доска обрезная, хвойных пород, ширина 75-150 мм, толщина 44 мм и более, длина 4-6,5 м, сорт III | 1339 | 1007 | м3 | м3 | 1 | 5.25 | 1056 | 0 | 0 | 0 | 0 | 1 | 0 | )*0 | 0 | 2 | 144045109 | 914 | 0 | 0 | 0 | 0 | 0 | 0 | 0 | 0
689 | 144045118 | 144045102 | 130289540 | 1 | 1 | 1 | 3 | 14.5.06.03-0002 | ФССЦ-2001, 14.5.06.03-0002, приказ Минстроя России № 876/пр от 26.12.2019 | Паста антисептическая | 1348 | 1009 | т | т | 1000 | 0.078 | 15255 | 0 | 0 | 0 | 0 | 1 | 0 | )*0 | 0 | 2 | 144045110 | 915 | 0 | 0 | 0 | 0 | 0 | 0 | 0 | 0
690 | 144045122 | 144045119 | 128862187 | 28876687 | 1 | 1 | 1 | 1-100-20 |  | Рабочий среднего разряда 2 | 1191 | 1013 | чел.-ч. | чел.-ч. | 1 | 7.67 | 0 | 0 | 0 | 7.8 | 0 | 1 | 1 |  | 7.67 | 2 | 144045120 | 916 | 0 | 0 | 0 | 0 | 0 | 0 | 0 | 0
690 | 144045123 | 144045119 | 128862661 | 28876687 | 1 | 1 | 3 | 999-9900 |  | Строительный мусор | 1348 | 1009 | т | т | 1000 | 0.7 | 0 | 0 | 0 | 0 | 0 | 0 | 0 |  | 0.7 | 2 | 144045121 | 917 | 0 | 0 | 0 | 0 | 0 | 0 | 0 | 0
692 | 144045129 | 144045125 | 128862205 | 28876687 | 1 | 1 | 1 | 1-100-23 |  | Рабочий среднего разряда 2.3 | 1191 | 1013 | чел.-ч. | чел.-ч. | 1 | 17.89 | 0 | 0 | 0 | 8.02 | 0 | 1 | 1 |  | 17.89 | 2 | 144045126 | 918 | 0 | 0 | 0 | 0 | 0 | 0 | 0 | 0
692 | 144045130 | 144045125 | 128862608 | 28876687 | 1 | 1 | 1 | 4-100-00 |  | Затраты труда машинистов | 1191 | 1013 | чел.-ч. | чел.-ч. | 1 | 0.08 | 0 | 0 | 0 | 0 | 0 | 1 | 2 |  | 0.08 | 2 | 144045127 | 919 | 0 | 0 | 0 | 0 | 0 | 0 | 0 | 0
692 | 144045131 | 144045125 | 130404565 | 1 | 1 | 1 | 2 | 91.06.06-048 | ФСЭМ-2001, 91.06.06-048 , приказ Минстроя России № 876/пр от 26.12.2019 | Подъемники одномачтовые, грузоподъемность до 500 кг, высота подъема 45 м | 1368 | 1011 | маш.-ч | маш.-ч | 1 | 0.08 | 0 | 31.26 | 13.5 | 0 | 0 | 1 | 0 |  | 0.08 | 2 | 144045128 | 920 | 0 | 0 | 0 | 0 | 0 | 0 | 0 | 0
693 | 144045135 | 144045132 | 128862187 | 28876687 | 1 | 1 | 1 | 1-100-20 |  | Рабочий среднего разряда 2 | 1191 | 1013 | чел.-ч. | чел.-ч. | 1 | 2.54 | 0 | 0 | 0 | 7.8 | 0 | 1 | 1 |  | 2.54 | 2 | 144045133 | 921 | 0 | 0 | 0 | 0 | 0 | 0 | 0 | 0
693 | 144045136 | 144045132 | 128862661 | 28876687 | 1 | 1 | 3 | 999-9900 |  | Строительный мусор | 1348 | 1009 | т | т | 1000 | 0.004 | 0 | 0 | 0 | 0 | 0 | 0 | 0 |  | 0.004 | 2 | 144045134 | 922 | 0 | 0 | 0 | 0 | 0 | 0 | 0 | 0
695 | 144045145 | 144045138 | 128862221 | 28876687 | 1 | 1 | 1 | 1-100-25 |  | Рабочий среднего разряда 2.5 | 1191 | 1013 | чел.-ч. | чел.-ч. | 1 | 128.73 | 0 | 0 | 0 | 8.17 | 0 | 1 | 1 |  | 128.73 | 2 | 144045139 | 923 | 0 | 0 | 0 | 0 | 0 | 0 | 0 | 0
695 | 144045146 | 144045138 | 128862608 | 28876687 | 1 | 1 | 1 | 4-100-00 |  | Затраты труда машинистов | 1191 | 1013 | чел.-ч. | чел.-ч. | 1 | 0.7 | 0 | 0 | 0 | 0 | 0 | 1 | 2 |  | 0.7 | 2 | 144045140 | 924 | 0 | 0 | 0 | 0 | 0 | 0 | 0 | 0
695 | 144045147 | 144045138 | 130404565 | 1 | 1 | 1 | 2 | 91.06.06-048 | ФСЭМ-2001, 91.06.06-048 , приказ Минстроя России № 876/пр от 26.12.2019 | Подъемники одномачтовые, грузоподъемность до 500 кг, высота подъема 45 м | 1368 | 1011 | маш.-ч | маш.-ч | 1 | 0.7 | 0 | 31.26 | 13.5 | 0 | 0 | 1 | 0 |  | 0.7 | 2 | 144045141 | 925 | 0 | 0 | 0 | 0 | 0 | 0 | 0 | 0
695 | 144045148 | 144045138 | 130405346 | 1 | 1 | 1 | 2 | 91.18.01-508 | ФСЭМ-2001, 91.18.01-508 , приказ Минстроя России № 876/пр от 26.12.2019 | Компрессоры передвижные с электродвигателем, производительность до 5,0 м3/мин | 1368 | 1011 | маш.-ч | маш.-ч | 1 | 1.45 | 0 | 48.81 | 0 | 0 | 0 | 1 | 0 |  | 1.45 | 2 | 144045142 | 926 | 0 | 0 | 0 | 0 | 0 | 0 | 0 | 0
695 | 144045149 | 144045138 | 130405700 | 1 | 1 | 1 | 2 | 91.21.10-003 | ФСЭМ-2001, 91.21.10-003 , приказ Минстроя России № 876/пр от 26.12.2019 | Молотки при работе от передвижных компрессорных станций отбойные пневматические | 1368 | 1011 | маш.-ч | маш.-ч | 1 | 2.89 | 0 | 1.53 | 0 | 0 | 0 | 1 | 0 |  | 2.89 | 2 | 144045143 | 927 | 0 | 0 | 0 | 0 | 0 | 0 | 0 | 0
695 | 144045150 | 144045138 | 128862661 | 28876687 | 1 | 1 | 3 | 999-9900 |  | Строительный мусор | 1348 | 1009 | т | т | 1000 | 10.66 | 0 | 0 | 0 | 0 | 0 | 0 | 0 |  | 10.66 | 2 | 144045144 | 928 | 0 | 0 | 0 | 0 | 0 | 0 | 0 | 0
697 | 144045157 | 144045152 | 128862205 | 28876687 | 1 | 1 | 1 | 1-100-23 |  | Рабочий среднего разряда 2.3 | 1191 | 1013 | чел.-ч. | чел.-ч. | 1 | 46.11 | 0 | 0 | 0 | 8.02 | 0 | 1 | 1 |  | 46.11 | 2 | 144045153 | 929 | 0 | 0 | 0 | 0 | 0 | 0 | 0 | 0
697 | 144045158 | 144045152 | 128862608 | 28876687 | 1 | 1 | 1 | 4-100-00 |  | Затраты труда машинистов | 1191 | 1013 | чел.-ч. | чел.-ч. | 1 | 0.93 | 0 | 0 | 0 | 0 | 0 | 1 | 2 |  | 0.93 | 2 | 144045154 | 930 | 0 | 0 | 0 | 0 | 0 | 0 | 0 | 0
697 | 144045159 | 144045152 | 130404565 | 1 | 1 | 1 | 2 | 91.06.06-048 | ФСЭМ-2001, 91.06.06-048 , приказ Минстроя России № 876/пр от 26.12.2019 | Подъемники одномачтовые, грузоподъемность до 500 кг, высота подъема 45 м | 1368 | 1011 | маш.-ч | маш.-ч | 1 | 0.93 | 0 | 31.26 | 13.5 | 0 | 0 | 1 | 0 |  | 0.93 | 2 | 144045155 | 931 | 0 | 0 | 0 | 0 | 0 | 0 | 0 | 0
697 | 144045160 | 144045152 | 128862661 | 28876687 | 1 | 1 | 3 | 999-9900 |  | Строительный мусор | 1348 | 1009 | т | т | 1000 | 3.42 | 0 | 0 | 0 | 0 | 0 | 0 | 0 |  | 3.42 | 2 | 144045156 | 932 | 0 | 0 | 0 | 0 | 0 | 0 | 0 | 0
699 | 144045171 | 144045162 | 128862245 | 28876687 | 1 | 1 | 1 | 1-100-29 |  | Рабочий среднего разряда 2.9 | 1191 | 1013 | чел.-ч. | чел.-ч. | 1 | 121.67 | 0 | 0 | 0 | 8.46 | 0 | 1 | 1 | )*0,7 | 85.169 | 2 | 144045163 | 933 | 0 | 0 | 0 | 0 | 0 | 0 | 0 | 0
699 | 144045172 | 144045162 | 128862608 | 28876687 | 1 | 1 | 1 | 4-100-00 |  | Затраты труда машинистов | 1191 | 1013 | чел.-ч. | чел.-ч. | 1 | 12.51 | 0 | 0 | 0 | 0 | 0 | 1 | 2 | )*0,7 | 8.757 | 2 | 144045164 | 934 | 0 | 0 | 0 | 0 | 0 | 0 | 0 | 0
699 | 144045173 | 144045162 | 130404356 | 1 | 1 | 1 | 2 | 91.05.01-017 | ФСЭМ-2001, 91.05.01-017 , приказ Минстроя России № 876/пр от 26.12.2019 | Краны башенные, грузоподъемность 8 т | 1368 | 1011 | маш.-ч | маш.-ч | 1 | 9.69 | 0 | 86.4 | 13.5 | 0 | 0 | 1 | 0 | )*0,7 | 6.783 | 2 | 144045165 | 935 | 0 | 0 | 0 | 0 | 0 | 0 | 0 | 0
699 | 144045174 | 144045162 | 130404404 | 1 | 1 | 1 | 2 | 91.05.05-015 | ФСЭМ-2001, 91.05.05-015 , приказ Минстроя России № 876/пр от 26.12.2019 | Краны на автомобильном ходу, грузоподъемность 16 т | 1368 | 1011 | маш.-ч | маш.-ч | 1 | 1.13 | 0 | 115.4 | 13.5 | 0 | 0 | 1 | 0 | )*0,7 | 0.791 | 2 | 144045166 | 936 | 0 | 0 | 0 | 0 | 0 | 0 | 0 | 0
699 | 144045175 | 144045162 | 130405149 | 1 | 1 | 1 | 2 | 91.14.02-001 | ФСЭМ-2001, 91.14.02-001 , приказ Минстроя России № 876/пр от 26.12.2019 | Автомобили бортовые, грузоподъемность до 5 т | 1368 | 1011 | маш.-ч | маш.-ч | 1 | 1.69 | 0 | 65.71 | 11.6 | 0 | 0 | 1 | 0 | )*0,7 | 1.183 | 2 | 144045167 | 937 | 0 | 0 | 0 | 0 | 0 | 0 | 0 | 0
699 | 144045176 | 144045162 | 128865354 | 28876687 | 1 | 1 | 3 | 01.7.04.07 |  | Скобяные изделия | 1377 | 1013 | КОМПЛ | КОМПЛ | 1 | 0 | 0 | 0 | 0 | 0 | 1 | 0 | 0 | )*0 | 0 | 3 | -1 |  | 0 | 0 | 0 | 0 | 0 | 0 | 0 | 0
699 | 144045177 | 144045162 | 130259177 | 1 | 1 | 1 | 3 | 01.7.07.29-0111 | ФССЦ-2001, 01.7.07.29-0111, приказ Минстроя России № 876/пр от 26.12.2019 | Пакля пропитанная | 1346 | 1009 | кг | кг | 1 | 173 | 9.04 | 0 | 0 | 0 | 0 | 1 | 0 | )*0 | 0 | 2 | 144045168 | 938 | 0 | 0 | 0 | 0 | 0 | 0 | 0 | 0
699 | 144045178 | 144045162 | 130261266 | 1 | 1 | 1 | 3 | 01.7.15.14-0185 | ФССЦ-2001, 01.7.15.14-0185, приказ Минстроя России № 876/пр от 26.12.2019 | Шурупы с потайной головкой черные 8,0x100 мм | 1348 | 1009 | т | т | 1000 | 0.0016 | 17555.75 | 0 | 0 | 0 | 0 | 1 | 0 | )*0 | 0 | 2 | 144045169 | 939 | 0 | 0 | 0 | 0 | 0 | 0 | 0 | 0
699 | 144045179 | 144045162 | 130263611 | 1 | 1 | 1 | 3 | 04.3.01.07-0011 | ФССЦ-2001, 04.3.01.07-0011, приказ Минстроя России № 876/пр от 26.12.2019 | Раствор готовый отделочный тяжелый, известковый, состав 1:2 | 1339 | 1007 | м3 | м3 | 1 | 0.167 | 458 | 0 | 0 | 0 | 0 | 1 | 0 | )*0 | 0 | 2 | 144045170 | 940 | 0 | 0 | 0 | 0 | 0 | 0 | 0 | 0
699 | 144045180 | 144045162 | 128865662 | 28876687 | 1 | 1 | 3 | 08.1.02.06 |  | Лазы и люки | 1327 | 1005 | м2 | м2 | 1 | 100 | 0 | 0 | 0 | 0 | 0 | 0 | 0 | )*0 | 0 | 3 | -1 |  | 0 | 0 | 0 | 0 | 0 | 0 | 0 | 0
700 | 144045184 | 144045181 | 128862197 | 28876687 | 1 | 1 | 1 | 1-100-22 |  | Рабочий среднего разряда 2.2 | 1191 | 1013 | чел.-ч. | чел.-ч. | 1 | 36.28 | 0 | 0 | 0 | 7.94 | 0 | 1 | 1 |  | 36.28 | 2 | 144045182 | 941 | 0 | 0 | 0 | 0 | 0 | 0 | 0 | 0
700 | 144045185 | 144045181 | 128862661 | 28876687 | 1 | 1 | 3 | 999-9900 |  | Строительный мусор | 1348 | 1009 | т | т | 1000 | 1.18 | 0 | 0 | 0 | 0 | 0 | 0 | 0 |  | 1.18 | 2 | 144045183 | 942 | 0 | 0 | 0 | 0 | 0 | 0 | 0 | 0
702 | 144045192 | 144045187 | 128862205 | 28876687 | 1 | 1 | 1 | 1-100-23 |  | Рабочий среднего разряда 2.3 | 1191 | 1013 | чел.-ч. | чел.-ч. | 1 | 449.6 | 0 | 0 | 0 | 8.02 | 0 | 1 | 1 |  | 449.6 | 2 | 144045188 | 943 | 0 | 0 | 0 | 0 | 0 | 0 | 0 | 0
702 | 144045193 | 144045187 | 130405346 | 1 | 1 | 1 | 2 | 91.18.01-508 | ФСЭМ-2001, 91.18.01-508 , приказ Минстроя России № 876/пр от 26.12.2019 | Компрессоры передвижные с электродвигателем, производительность до 5,0 м3/мин | 1368 | 1011 | маш.-ч | маш.-ч | 1 | 3.97 | 0 | 48.81 | 0 | 0 | 0 | 1 | 0 |  | 3.97 | 2 | 144045189 | 944 | 0 | 0 | 0 | 0 | 0 | 0 | 0 | 0
702 | 144045194 | 144045187 | 130405700 | 1 | 1 | 1 | 2 | 91.21.10-003 | ФСЭМ-2001, 91.21.10-003 , приказ Минстроя России № 876/пр от 26.12.2019 | Молотки при работе от передвижных компрессорных станций отбойные пневматические | 1368 | 1011 | маш.-ч | маш.-ч | 1 | 7.93 | 0 | 1.53 | 0 | 0 | 0 | 1 | 0 |  | 7.93 | 2 | 144045190 | 945 | 0 | 0 | 0 | 0 | 0 | 0 | 0 | 0
702 | 144045195 | 144045187 | 128862661 | 28876687 | 1 | 1 | 3 | 999-9900 |  | Строительный мусор | 1348 | 1009 | т | т | 1000 | 10.6 | 0 | 0 | 0 | 0 | 0 | 0 | 0 |  | 10.6 | 2 | 144045191 | 946 | 0 | 0 | 0 | 0 | 0 | 0 | 0 | 0
704 | 144045200 | 144045197 | 128862111 | 28876687 | 1 | 1 | 1 | 1-100-10 |  | Рабочий среднего разряда 1 | 1191 | 1013 | чел.-ч. | чел.-ч. | 1 | 1.03 | 0 | 0 | 0 | 7.19 | 0 | 1 | 1 |  | 1.03 | 2 | 144045198 | 947 | 0 | 0 | 0 | 0 | 0 | 0 | 0 | 0
704 | 144045201 | 144045197 | 130261811 | 1 | 1 | 1 | 3 | 01.7.20.03-0003 | ФССЦ-2001, 01.7.20.03-0003, приказ Минстроя России № 876/пр от 26.12.2019 | Мешки полипропиленовые (50 кг) | 1425 | 1013 | 100 ШТ | 100 ШТ | 1 | 0.2 | 82 | 0 | 0 | 0 | 0 | 1 | 0 |  | 0.2 | 2 | 144045199 | 948 | 0 | 0 | 0 | 0 | 0 | 0 | 0 | 0
742 | 144045211 | 144045204 | 128862298 | 28876687 | 1 | 1 | 1 | 1-100-40 |  | Рабочий среднего разряда 4 | 1191 | 1013 | чел.-ч. | чел.-ч. | 1 | 16.32 | 0 | 0 | 0 | 9.62 | 0 | 1 | 1 | )*1,15 | 18.768 | 2 | 144045205 | 949 | 0 | 0 | 0 | 0 | 0 | 0 | 0 | 0
742 | 144045212 | 144045204 | 128862608 | 28876687 | 1 | 1 | 1 | 4-100-00 |  | Затраты труда машинистов | 1191 | 1013 | чел.-ч. | чел.-ч. | 1 | 0.03 | 0 | 0 | 0 | 0 | 0 | 1 | 2 | )*1,25 | 0.0375 | 2 | 144045206 | 950 | 0 | 0 | 0 | 0 | 0 | 0 | 0 | 0
742 | 144045213 | 144045204 | 130404565 | 1 | 1 | 1 | 2 | 91.06.06-048 | ФСЭМ-2001, 91.06.06-048 , приказ Минстроя России № 876/пр от 26.12.2019 | Подъемники одномачтовые, грузоподъемность до 500 кг, высота подъема 45 м | 1368 | 1011 | маш.-ч | маш.-ч | 1 | 0.01 | 0 | 31.26 | 13.5 | 0 | 0 | 1 | 0 | )*1,25 | 0.0125 | 2 | 144045207 | 951 | 0 | 0 | 0 | 0 | 0 | 0 | 0 | 0
742 | 144045214 | 144045204 | 130405149 | 1 | 1 | 1 | 2 | 91.14.02-001 | ФСЭМ-2001, 91.14.02-001 , приказ Минстроя России № 876/пр от 26.12.2019 | Автомобили бортовые, грузоподъемность до 5 т | 1368 | 1011 | маш.-ч | маш.-ч | 1 | 0.02 | 0 | 65.71 | 11.6 | 0 | 0 | 1 | 0 | )*1,25 | 0.025 | 2 | 144045208 | 952 | 0 | 0 | 0 | 0 | 0 | 0 | 0 | 0
742 | 144045215 | 144045204 | 130261846 | 1 | 1 | 1 | 3 | 01.7.20.08-0051 | ФССЦ-2001, 01.7.20.08-0051, приказ Минстроя России № 876/пр от 26.12.2019 | Ветошь | 1346 | 1009 | кг | кг | 1 | 0.2 | 1.82 | 0 | 0 | 0 | 0 | 1 | 0 |  | 0.2 | 2 | 144045209 | 953 | 0 | 0 | 0 | 0 | 0 | 0 | 0 | 0
742 | 144045216 | 144045204 | 128864557 | 28876687 | 1 | 1 | 3 | 14.3.01.03 |  | Грунтовка | 1348 | 1009 | т | т | 1000 | 0.02 | 0 | 0 | 0 | 0 | 0 | 0 | 0 |  | 0.02 | 3 | -1 |  | 0 | 0 | 0 | 0 | 0 | 0 | 0 | 0
744 | 144045227 | 144045218 | 128862276 | 28876687 | 1 | 1 | 1 | 1-100-34 |  | Рабочий среднего разряда 3.4 | 1191 | 1013 | чел.-ч. | чел.-ч. | 1 | 23.1 | 0 | 0 | 0 | 8.97 | 0 | 1 | 1 |  | 23.1 | 2 | 144045219 | 955 | 0 | 0 | 0 | 0 | 0 | 0 | 0 | 0
744 | 144045228 | 144045218 | 128862608 | 28876687 | 1 | 1 | 1 | 4-100-00 |  | Затраты труда машинистов | 1191 | 1013 | чел.-ч. | чел.-ч. | 1 | 0.11 | 0 | 0 | 0 | 0 | 0 | 1 | 2 |  | 0.11 | 2 | 144045220 | 956 | 0 | 0 | 0 | 0 | 0 | 0 | 0 | 0
744 | 144045229 | 144045218 | 130404565 | 1 | 1 | 1 | 2 | 91.06.06-048 | ФСЭМ-2001, 91.06.06-048 , приказ Минстроя России № 876/пр от 26.12.2019 | Подъемники одномачтовые, грузоподъемность до 500 кг, высота подъема 45 м | 1368 | 1011 | маш.-ч | маш.-ч | 1 | 0.01 | 0 | 31.26 | 13.5 | 0 | 0 | 1 | 0 |  | 0.01 | 2 | 144045221 | 957 | 0 | 0 | 0 | 0 | 0 | 0 | 0 | 0
744 | 144045230 | 144045218 | 130405149 | 1 | 1 | 1 | 2 | 91.14.02-001 | ФСЭМ-2001, 91.14.02-001 , приказ Минстроя России № 876/пр от 26.12.2019 | Автомобили бортовые, грузоподъемность до 5 т | 1368 | 1011 | маш.-ч | маш.-ч | 1 | 0.1 | 0 | 65.71 | 11.6 | 0 | 0 | 1 | 0 |  | 0.1 | 2 | 144045222 | 958 | 0 | 0 | 0 | 0 | 0 | 0 | 0 | 0
744 | 144045231 | 144045218 | 130261510 | 1 | 1 | 1 | 3 | 01.7.17.11-0011 | ФССЦ-2001, 01.7.17.11-0011, приказ Минстроя России № 876/пр от 26.12.2019 | Шкурка шлифовальная двухслойная с зернистостью 40-25 | 1327 | 1005 | м2 | м2 | 1 | 0.84 | 72.32 | 0 | 0 | 0 | 0 | 1 | 0 |  | 0.84 | 2 | 144045223 | 959 | 0 | 0 | 0 | 0 | 0 | 0 | 0 | 0
744 | 144045232 | 144045218 | 130261846 | 1 | 1 | 1 | 3 | 01.7.20.08-0051 | ФССЦ-2001, 01.7.20.08-0051, приказ Минстроя России № 876/пр от 26.12.2019 | Ветошь | 1346 | 1009 | кг | кг | 1 | 0.31 | 1.82 | 0 | 0 | 0 | 0 | 1 | 0 |  | 0.31 | 2 | 144045224 | 960 | 0 | 0 | 0 | 0 | 0 | 0 | 0 | 0
744 | 144045233 | 144045218 | 128864562 | 28876687 | 1 | 1 | 3 | 14.3.02.01 |  | Краска водоэмульсионная | 1348 | 1009 | т | т | 1000 | 0.063 | 0 | 0 | 0 | 0 | 0 | 0 | 0 |  | 0.063 | 3 | -1 |  | 0 | 0 | 0 | 0 | 0 | 0 | 0 | 0
744 | 144045234 | 144045218 | 130289765 | 1 | 1 | 1 | 3 | 14.5.11.01-0001 | ФССЦ-2001, 14.5.11.01-0001, приказ Минстроя России № 876/пр от 26.12.2019 | Шпатлевка клеевая | 1348 | 1009 | т | т | 1000 | 0.005 | 4294 | 0 | 0 | 0 | 0 | 1 | 0 |  | 0.005 | 2 | 144045226 | 962 | 0 | 0 | 0 | 0 | 0 | 0 | 0 | 0
746 | 144045244 | 144045236 | 128862237 | 28876687 | 1 | 1 | 1 | 1-100-28 |  | Рабочий среднего разряда 2.8 | 1191 | 1013 | чел.-ч. | чел.-ч. | 1 | 97.3 | 0 | 0 | 0 | 8.38 | 0 | 1 | 1 | )*1,15 | 111.895 | 2 | 144045237 | 963 | 0 | 0 | 0 | 0 | 0 | 0 | 0 | 0
746 | 144045245 | 144045236 | 128862608 | 28876687 | 1 | 1 | 1 | 4-100-00 |  | Затраты труда машинистов | 1191 | 1013 | чел.-ч. | чел.-ч. | 1 | 2.55 | 0 | 0 | 0 | 0 | 0 | 1 | 2 | )*1,25 | 3.1875 | 2 | 144045238 | 964 | 0 | 0 | 0 | 0 | 0 | 0 | 0 | 0
746 | 144045246 | 144045236 | 130404404 | 1 | 1 | 1 | 2 | 91.05.05-015 | ФСЭМ-2001, 91.05.05-015 , приказ Минстроя России № 876/пр от 26.12.2019 | Краны на автомобильном ходу, грузоподъемность 16 т | 1368 | 1011 | маш.-ч | маш.-ч | 1 | 1.03 | 0 | 115.4 | 13.5 | 0 | 0 | 1 | 0 | )*1,25 | 1.2875 | 2 | 144045239 | 965 | 0 | 0 | 0 | 0 | 0 | 0 | 0 | 0
746 | 144045247 | 144045236 | 130405149 | 1 | 1 | 1 | 2 | 91.14.02-001 | ФСЭМ-2001, 91.14.02-001 , приказ Минстроя России № 876/пр от 26.12.2019 | Автомобили бортовые, грузоподъемность до 5 т | 1368 | 1011 | маш.-ч | маш.-ч | 1 | 1.52 | 0 | 65.71 | 11.6 | 0 | 0 | 1 | 0 | )*1,25 | 1.9 | 2 | 144045240 | 966 | 0 | 0 | 0 | 0 | 0 | 0 | 0 | 0
746 | 144045248 | 144045236 | 130260847 | 1 | 1 | 1 | 3 | 01.7.15.06-0111 | ФССЦ-2001, 01.7.15.06-0111, приказ Минстроя России № 876/пр от 26.12.2019 | Гвозди строительные | 1348 | 1009 | т | т | 1000 | 0.015 | 11978 | 0 | 0 | 0 | 0 | 1 | 0 |  | 0.015 | 2 | 144045241 | 967 | 0 | 0 | 0 | 0 | 0 | 0 | 0 | 0
749 | 144045257 | 144045251 | 128862253 | 28876687 | 1 | 1 | 1 | 1-100-30 |  | Рабочий среднего разряда 3 | 1191 | 1013 | чел.-ч. | чел.-ч. | 1 | 2.78 | 0 | 0 | 0 | 8.53 | 0 | 1 | 1 | )*1,15 | 3.197 | 2 | 144045252 | 970 | 0 | 0 | 0 | 0 | 0 | 0 | 0 | 0
749 | 144045258 | 144045251 | 130404530 | 1 | 1 | 1 | 2 | 91.06.05-012 | ФСЭМ-2001, 91.06.05-012 , приказ Минстроя России № 876/пр от 26.12.2019 | Погрузчики с вилочными подхватами, грузоподъемность 1 т | 1368 | 1011 | маш.-ч | маш.-ч | 1 | 0.001 | 0 | 76.7 | 10.06 | 0 | 0 | 1 | 0 | )*1,25 | 0.00125 | 2 | 144045253 | 971 | 0 | 0 | 0 | 0 | 0 | 0 | 0 | 0
749 | 144045259 | 144045251 | 130404562 | 1 | 1 | 1 | 2 | 91.06.06-045 | ФСЭМ-2001, 91.06.06-045 , приказ Минстроя России № 876/пр от 26.12.2019 | Подъемники одномачтовые, грузоподъемность до 500 кг, высота подъема 15 м | 1368 | 1011 | маш.-ч | маш.-ч | 1 | 0.003 | 0 | 24.33 | 10.06 | 0 | 0 | 1 | 0 | )*1,25 | 0.00375 | 2 | 144045254 | 972 | 0 | 0 | 0 | 0 | 0 | 0 | 0 | 0
749 | 144045260 | 144045251 | 130405670 | 1 | 1 | 1 | 2 | 91.21.01-012 | ФСЭМ-2001, 91.21.01-012 , приказ Минстроя России № 876/пр от 26.12.2019 | Агрегаты окрасочные высокого давления для окраски поверхностей конструкций, мощность 1 кВт | 1368 | 1011 | маш.-ч | маш.-ч | 1 | 1.34 | 0 | 6.82 | 0 | 0 | 0 | 1 | 0 | )*1,25 | 1.675 | 2 | 144045255 | 973 | 0 | 0 | 0 | 0 | 0 | 0 | 0 | 0
749 | 144045261 | 144045251 | 128863666 | 28876687 | 1 | 1 | 3 | 14.2.02.11 |  | Составы огнезащитные | 1348 | 1009 | т | т | 1000 | 0.0309 | 0 | 0 | 0 | 0 | 0 | 0 | 0 |  | 0.0309 | 3 | -1 |  | 0 | 0 | 0 | 0 | 0 | 0 | 0 | 0
751 | 144045271 | 144045263 | 128862290 | 28876687 | 1 | 1 | 1 | 1-100-37 |  | Рабочий среднего разряда 3.7 | 1191 | 1013 | чел.-ч. | чел.-ч. | 1 | 5.22 | 0 | 0 | 0 | 9.29 | 0 | 1 | 1 | )*1,15 | 6.003 | 2 | 144045264 | 975 | 0 | 0 | 0 | 0 | 0 | 0 | 0 | 0
751 | 144045272 | 144045263 | 128862608 | 28876687 | 1 | 1 | 1 | 4-100-00 |  | Затраты труда машинистов | 1191 | 1013 | чел.-ч. | чел.-ч. | 1 | 0.4 | 0 | 0 | 0 | 0 | 0 | 1 | 2 | )*1,25 | 0.5 | 2 | 144045265 | 976 | 0 | 0 | 0 | 0 | 0 | 0 | 0 | 0
751 | 144045273 | 144045263 | 130404356 | 1 | 1 | 1 | 2 | 91.05.01-017 | ФСЭМ-2001, 91.05.01-017 , приказ Минстроя России № 876/пр от 26.12.2019 | Краны башенные, грузоподъемность 8 т | 1368 | 1011 | маш.-ч | маш.-ч | 1 | 0.4 | 0 | 86.4 | 13.5 | 0 | 0 | 1 | 0 | )*1,25 | 0.5 | 2 | 144045266 | 977 | 0 | 0 | 0 | 0 | 0 | 0 | 0 | 0
751 | 144045274 | 144045263 | 130258534 | 1 | 1 | 1 | 3 | 01.7.03.01-0001 | ФССЦ-2001, 01.7.03.01-0001, приказ Минстроя России № 876/пр от 26.12.2019 | Вода | 1339 | 1007 | м3 | м3 | 1 | 0.44 | 2.44 | 0 | 0 | 0 | 0 | 1 | 0 |  | 0.44 | 2 | 144045267 | 978 | 0 | 0 | 0 | 0 | 0 | 0 | 0 | 0
751 | 144045275 | 144045263 | 128865599 | 28876687 | 1 | 1 | 3 | 04.3.01.12 |  | Растворы цементно-известковые | 1339 | 1007 | м3 | м3 | 1 | 0.242 | 0 | 0 | 0 | 0 | 0 | 0 | 0 |  | 0.242 | 3 | -1 |  | 0 | 0 | 0 | 0 | 0 | 0 | 0 | 0
751 | 144045276 | 144045263 | 128865630 | 28876687 | 1 | 1 | 3 | 06.1.01.05 |  | Кирпич керамический или силикатный | 1407 | 1013 | 1000 ШТ | 1000 ШТ | 1 | 0.39 | 0 | 0 | 0 | 0 | 0 | 0 | 0 |  | 0.39 | 3 | -1 |  | 0 | 0 | 0 | 0 | 0 | 0 | 0 | 0
751 | 144045277 | 144045263 | 130281142 | 1 | 1 | 1 | 3 | 11.1.03.01-0080 | ФССЦ-2001, 11.1.03.01-0080, приказ Минстроя России № 876/пр от 26.12.2019 | Бруски обрезные, хвойных пород, длина 4-6,5 м, ширина 75-150 мм, толщина 40-75 мм, сорт IV | 1339 | 1007 | м3 | м3 | 1 | 0.0005 | 1056 | 0 | 0 | 0 | 0 | 1 | 0 |  | 0.0005 | 2 | 144045270 | 981 | 0 | 0 | 0 | 0 | 0 | 0 | 0 | 0
754 | 144045290 | 144045280 | 128862245 | 28876687 | 1 | 1 | 1 | 1-100-29 |  | Рабочий среднего разряда 2.9 | 1191 | 1013 | чел.-ч. | чел.-ч. | 1 | 121.67 | 0 | 0 | 0 | 8.46 | 0 | 1 | 1 | )*1,15 | 139.9205 | 2 | 144045281 | 982 | 0 | 0 | 0 | 0 | 0 | 0 | 0 | 0
754 | 144045291 | 144045280 | 128862608 | 28876687 | 1 | 1 | 1 | 4-100-00 |  | Затраты труда машинистов | 1191 | 1013 | чел.-ч. | чел.-ч. | 1 | 12.51 | 0 | 0 | 0 | 0 | 0 | 1 | 2 | )*1,25 | 15.6375 | 2 | 144045282 | 983 | 0 | 0 | 0 | 0 | 0 | 0 | 0 | 0
754 | 144045292 | 144045280 | 130404356 | 1 | 1 | 1 | 2 | 91.05.01-017 | ФСЭМ-2001, 91.05.01-017 , приказ Минстроя России № 876/пр от 26.12.2019 | Краны башенные, грузоподъемность 8 т | 1368 | 1011 | маш.-ч | маш.-ч | 1 | 9.69 | 0 | 86.4 | 13.5 | 0 | 0 | 1 | 0 | )*1,25 | 12.1125 | 2 | 144045283 | 984 | 0 | 0 | 0 | 0 | 0 | 0 | 0 | 0
754 | 144045293 | 144045280 | 130404404 | 1 | 1 | 1 | 2 | 91.05.05-015 | ФСЭМ-2001, 91.05.05-015 , приказ Минстроя России № 876/пр от 26.12.2019 | Краны на автомобильном ходу, грузоподъемность 16 т | 1368 | 1011 | маш.-ч | маш.-ч | 1 | 1.13 | 0 | 115.4 | 13.5 | 0 | 0 | 1 | 0 | )*1,25 | 1.4125 | 2 | 144045284 | 985 | 0 | 0 | 0 | 0 | 0 | 0 | 0 | 0
754 | 144045294 | 144045280 | 130405149 | 1 | 1 | 1 | 2 | 91.14.02-001 | ФСЭМ-2001, 91.14.02-001 , приказ Минстроя России № 876/пр от 26.12.2019 | Автомобили бортовые, грузоподъемность до 5 т | 1368 | 1011 | маш.-ч | маш.-ч | 1 | 1.69 | 0 | 65.71 | 11.6 | 0 | 0 | 1 | 0 | )*1,25 | 2.1125 | 2 | 144045285 | 986 | 0 | 0 | 0 | 0 | 0 | 0 | 0 | 0
754 | 144045295 | 144045280 | 128865354 | 28876687 | 1 | 1 | 3 | 01.7.04.07 |  | Скобяные изделия | 1377 | 1013 | КОМПЛ | КОМПЛ | 1 | 0 | 0 | 0 | 0 | 0 | 1 | 0 | 0 |  | 0 | 3 | -1 |  | 0 | 0 | 0 | 0 | 0 | 0 | 0 | 0
754 | 144045296 | 144045280 | 130259177 | 1 | 1 | 1 | 3 | 01.7.07.29-0111 | ФССЦ-2001, 01.7.07.29-0111, приказ Минстроя России № 876/пр от 26.12.2019 | Пакля пропитанная | 1346 | 1009 | кг | кг | 1 | 173 | 9.04 | 0 | 0 | 0 | 0 | 1 | 0 |  | 173 | 2 | 144045286 | 987 | 0 | 0 | 0 | 0 | 0 | 0 | 0 | 0
754 | 144045297 | 144045280 | 130261266 | 1 | 1 | 1 | 3 | 01.7.15.14-0185 | ФССЦ-2001, 01.7.15.14-0185, приказ Минстроя России № 876/пр от 26.12.2019 | Шурупы с потайной головкой черные 8,0x100 мм | 1348 | 1009 | т | т | 1000 | 0.0016 | 17555.75 | 0 | 0 | 0 | 0 | 1 | 0 |  | 0.0016 | 2 | 144045287 | 988 | 0 | 0 | 0 | 0 | 0 | 0 | 0 | 0
754 | 144045298 | 144045280 | 130263611 | 1 | 1 | 1 | 3 | 04.3.01.07-0011 | ФССЦ-2001, 04.3.01.07-0011, приказ Минстроя России № 876/пр от 26.12.2019 | Раствор готовый отделочный тяжелый, известковый, состав 1:2 | 1339 | 1007 | м3 | м3 | 1 | 0.167 | 458 | 0 | 0 | 0 | 0 | 1 | 0 |  | 0.167 | 2 | 144045288 | 989 | 0 | 0 | 0 | 0 | 0 | 0 | 0 | 0
754 | 144045299 | 144045280 | 128865662 | 28876687 | 1 | 1 | 3 | 08.1.02.06 |  | Лазы и люки | 1327 | 1005 | м2 | м2 | 1 | 100 | 0 | 0 | 0 | 0 | 0 | 0 | 0 |  | 100 | 3 | -1 |  | 0 | 0 | 0 | 0 | 0 | 0 | 0 | 0
756 | 144045312 | 144045301 | 128862283 | 28876687 | 1 | 1 | 1 | 1-100-35 |  | Рабочий среднего разряда 3.5 | 1191 | 1013 | чел.-ч. | чел.-ч. | 1 | 6.05 | 0 | 0 | 0 | 9.07 | 0 | 1 | 1 | )*1,15 | 6.9575 | 2 | 144045302 | 991 | 0 | 0 | 0 | 0 | 0 | 0 | 0 | 0
756 | 144045313 | 144045301 | 128862608 | 28876687 | 1 | 1 | 1 | 4-100-00 |  | Затраты труда машинистов | 1191 | 1013 | чел.-ч. | чел.-ч. | 1 | 0.09 | 0 | 0 | 0 | 0 | 0 | 1 | 2 | )*1,25 | 0.1125 | 2 | 144045303 | 992 | 0 | 0 | 0 | 0 | 0 | 0 | 0 | 0
756 | 144045314 | 144045301 | 130404356 | 1 | 1 | 1 | 2 | 91.05.01-017 | ФСЭМ-2001, 91.05.01-017 , приказ Минстроя России № 876/пр от 26.12.2019 | Краны башенные, грузоподъемность 8 т | 1368 | 1011 | маш.-ч | маш.-ч | 1 | 0.02 | 0 | 86.4 | 13.5 | 0 | 0 | 1 | 0 | )*1,25 | 0.025 | 2 | 144045304 | 993 | 0 | 0 | 0 | 0 | 0 | 0 | 0 | 0
756 | 144045315 | 144045301 | 130404404 | 1 | 1 | 1 | 2 | 91.05.05-015 | ФСЭМ-2001, 91.05.05-015 , приказ Минстроя России № 876/пр от 26.12.2019 | Краны на автомобильном ходу, грузоподъемность 16 т | 1368 | 1011 | маш.-ч | маш.-ч | 1 | 0.02 | 0 | 115.4 | 13.5 | 0 | 0 | 1 | 0 | )*1,25 | 0.025 | 2 | 144045305 | 994 | 0 | 0 | 0 | 0 | 0 | 0 | 0 | 0
756 | 144045316 | 144045301 | 130405149 | 1 | 1 | 1 | 2 | 91.14.02-001 | ФСЭМ-2001, 91.14.02-001 , приказ Минстроя России № 876/пр от 26.12.2019 | Автомобили бортовые, грузоподъемность до 5 т | 1368 | 1011 | маш.-ч | маш.-ч | 1 | 0.05 | 0 | 65.71 | 11.6 | 0 | 0 | 1 | 0 | )*1,25 | 0.0625 | 2 | 144045306 | 995 | 0 | 0 | 0 | 0 | 0 | 0 | 0 | 0
756 | 144045317 | 144045301 | 130405328 | 1 | 1 | 1 | 2 | 91.17.04-233 | ФСЭМ-2001, 91.17.04-233 , приказ Минстроя России № 876/пр от 26.12.2019 | Установки для сварки ручной дуговой (постоянного тока) | 1368 | 1011 | маш.-ч | маш.-ч | 1 | 0.86 | 0 | 8.1 | 0 | 0 | 0 | 1 | 0 | )*1,25 | 1.075 | 2 | 144045307 | 996 | 0 | 0 | 0 | 0 | 0 | 0 | 0 | 0
756 | 144045318 | 144045301 | 130256680 | 1 | 1 | 1 | 3 | 01.1.02.08-0003 | ФССЦ-2001, 01.1.02.08-0003, приказ Минстроя России № 876/пр от 26.12.2019 | Прокладки из паронита ПМБ, толщина 1 мм, диаметр 150 мм | 1407 | 1013 | 1000 ШТ | 1000 ШТ | 1 | 0.002 | 7980 | 0 | 0 | 0 | 0 | 1 | 0 |  | 0.002 | 2 | 144045308 | 997 | 0 | 0 | 0 | 0 | 0 | 0 | 0 | 0
756 | 144045319 | 144045301 | 130259619 | 1 | 1 | 1 | 3 | 01.7.11.07-0045 | ФССЦ-2001, 01.7.11.07-0045, приказ Минстроя России № 876/пр от 26.12.2019 | Электроды сварочные Э42А, диаметр 5 мм | 1348 | 1009 | т | т | 1000 | 0.00056 | 10362 | 0 | 0 | 0 | 0 | 1 | 0 |  | 0.00056 | 2 | 144045309 | 998 | 0 | 0 | 0 | 0 | 0 | 0 | 0 | 0
756 | 144045320 | 144045301 | 130260734 | 1 | 1 | 1 | 3 | 01.7.15.03-0014 | ФССЦ-2001, 01.7.15.03-0014, приказ Минстроя России № 876/пр от 26.12.2019 | Болты с гайками и шайбами для санитарно-технических работ, диаметр 16 мм | 1348 | 1009 | т | т | 1000 | 0.00504 | 14830 | 0 | 0 | 0 | 0 | 1 | 0 |  | 0.00504 | 2 | 144045310 | 999 | 0 | 0 | 0 | 0 | 0 | 0 | 0 | 0
756 | 144045321 | 144045301 | 128866528 | 28876687 | 1 | 1 | 3 | 18.1.02.01 |  | Арматура трубопроводная фланцевая | 1371 | 1013 | ШТ | ШТ | 1 | 1 | 0 | 0 | 0 | 0 | 0 | 0 | 0 |  | 1 | 3 | -1 |  | 0 | 0 | 0 | 0 | 0 | 0 | 0 | 0
756 | 144045322 | 144045301 | 128864435 | 28876687 | 1 | 1 | 3 | 23.8.03.11 |  | Фланцы стальные | 1371 | 1013 | ШТ | ШТ | 1 | 2 | 0 | 0 | 0 | 0 | 0 | 0 | 0 |  | 2 | 3 | -1 |  | 0 | 0 | 0 | 0 | 0 | 0 | 0 | 0
758 | 144045331 | 144045324 | 128862298 | 28876687 | 1 | 1 | 1 | 1-100-40 |  | Рабочий среднего разряда 4 | 1191 | 1013 | чел.-ч. | чел.-ч. | 1 | 64 | 0 | 0 | 0 | 9.62 | 0 | 1 | 1 |  | 64 | 2 | 144045325 | 1001 | 0 | 0 | 0 | 0 | 0 | 0 | 0 | 0
758 | 144045332 | 144045324 | 128862608 | 28876687 | 1 | 1 | 1 | 4-100-00 |  | Затраты труда машинистов | 1191 | 1013 | чел.-ч. | чел.-ч. | 1 | 61.8 | 0 | 0 | 0 | 0 | 0 | 1 | 2 |  | 61.8 | 2 | 144045326 | 1002 | 0 | 0 | 0 | 0 | 0 | 0 | 0 | 0
758 | 144045333 | 144045324 | 130405149 | 1 | 1 | 1 | 2 | 91.14.02-001 | ФСЭМ-2001, 91.14.02-001 , приказ Минстроя России № 876/пр от 26.12.2019 | Автомобили бортовые, грузоподъемность до 5 т | 1368 | 1011 | маш.-ч | маш.-ч | 1 | 1.8 | 0 | 65.71 | 11.6 | 0 | 0 | 1 | 0 |  | 1.8 | 2 | 144045327 | 1003 | 0 | 0 | 0 | 0 | 0 | 0 | 0 | 0
758 | 144045334 | 144045324 | 130405770 | 1 | 1 | 1 | 2 | 91.21.20-013 | ФСЭМ-2001, 91.21.20-013 , приказ Минстроя России № 876/пр от 26.12.2019 | Установки для сверления отверстий в железобетоне диаметром до 160 мм | 1368 | 1011 | маш.-ч | маш.-ч | 1 | 60 | 0 | 34.55 | 11.6 | 0 | 0 | 1 | 0 |  | 60 | 2 | 144045328 | 1004 | 0 | 0 | 0 | 0 | 0 | 0 | 0 | 0
758 | 144045335 | 144045324 | 130258534 | 1 | 1 | 1 | 3 | 01.7.03.01-0001 | ФССЦ-2001, 01.7.03.01-0001, приказ Минстроя России № 876/пр от 26.12.2019 | Вода | 1339 | 1007 | м3 | м3 | 1 | 11.4 | 2.44 | 0 | 0 | 0 | 0 | 1 | 0 |  | 11.4 | 2 | 144045329 | 1005 | 0 | 0 | 0 | 0 | 0 | 0 | 0 | 0
758 | 144045336 | 144045324 | 130261480 | 1 | 1 | 1 | 3 | 01.7.17.09-0075 | ФССЦ-2001, 01.7.17.09-0075, приказ Минстроя России № 876/пр от 26.12.2019 | Сверло кольцевое алмазное, диаметр 125 мм | 1371 | 1013 | ШТ | ШТ | 1 | 0 | 3046.2 | 0 | 0 | 0 | 1 | 0 | 0 |  | 0 | 2 | 144045330 | 1006 | 0 | 0 | 0 | 0 | 0 | 0 | 0 | 0
760 | 144045343 | 144045338 | 128862298 | 28876687 | 1 | 1 | 1 | 1-100-40 |  | Рабочий среднего разряда 4 | 1191 | 1013 | чел.-ч. | чел.-ч. | 1 | 0.94 | 0 | 0 | 0 | 9.62 | 0 | 1 | 1 | )*4 | 3.76 | 2 | 144045339 | 1007 | 0 | 0 | 0 | 0 | 0 | 0 | 0 | 0
760 | 144045344 | 144045338 | 128862608 | 28876687 | 1 | 1 | 1 | 4-100-00 |  | Затраты труда машинистов | 1191 | 1013 | чел.-ч. | чел.-ч. | 1 | 3 | 0 | 0 | 0 | 0 | 0 | 1 | 2 | )*4 | 12 | 2 | 144045340 | 1008 | 0 | 0 | 0 | 0 | 0 | 0 | 0 | 0
760 | 144045345 | 144045338 | 130405770 | 1 | 1 | 1 | 2 | 91.21.20-013 | ФСЭМ-2001, 91.21.20-013 , приказ Минстроя России № 876/пр от 26.12.2019 | Установки для сверления отверстий в железобетоне диаметром до 160 мм | 1368 | 1011 | маш.-ч | маш.-ч | 1 | 3 | 0 | 34.55 | 11.6 | 0 | 0 | 1 | 0 | )*4 | 12 | 2 | 144045341 | 1009 | 0 | 0 | 0 | 0 | 0 | 0 | 0 | 0
760 | 144045346 | 144045338 | 130258534 | 1 | 1 | 1 | 3 | 01.7.03.01-0001 | ФССЦ-2001, 01.7.03.01-0001, приказ Минстроя России № 876/пр от 26.12.2019 | Вода | 1339 | 1007 | м3 | м3 | 1 | 0.57 | 2.44 | 0 | 0 | 0 | 0 | 1 | 0 |  | 0.57 | 2 | 144045342 | 1010 | 0 | 0 | 0 | 0 | 0 | 0 | 0 | 0
760 | 144045347 | 144045338 | 130261480 | 1 | 1 | 1 | 3 | 01.7.17.09-0075 | ФССЦ-2001, 01.7.17.09-0075, приказ Минстроя России № 876/пр от 26.12.2019 | Сверло кольцевое алмазное, диаметр 125 мм | 1371 | 1013 | ШТ | ШТ | 1 | 0 | 3046.2 | 0 | 0 | 0 | 1 | 0 | 0 |  | 0 | 3 | -1 |  | 0 | 0 | 0 | 0 | 0 | 0 | 0 | 0
761 | 144045360 | 144045348 | 128862288 | 28876687 | 1 | 1 | 1 | 1-100-36 |  | Рабочий среднего разряда 3.6 | 1191 | 1013 | чел.-ч. | чел.-ч. | 1 | 89.53 | 0 | 0 | 0 | 9.18 | 0 | 1 | 1 | )*1,15 | 102.9595 | 2 | 144045350 | 1011 | 0 | 0 | 0 | 0 | 0 | 0 | 0 | 0
761 | 144045361 | 144045348 | 128862608 | 28876687 | 1 | 1 | 1 | 4-100-00 |  | Затраты труда машинистов | 1191 | 1013 | чел.-ч. | чел.-ч. | 1 | 13.04 | 0 | 0 | 0 | 0 | 0 | 1 | 2 | )*1,25 | 16.3 | 2 | 144045351 | 1012 | 0 | 0 | 0 | 0 | 0 | 0 | 0 | 0
761 | 144045362 | 144045348 | 130404356 | 1 | 1 | 1 | 2 | 91.05.01-017 | ФСЭМ-2001, 91.05.01-017 , приказ Минстроя России № 876/пр от 26.12.2019 | Краны башенные, грузоподъемность 8 т | 1368 | 1011 | маш.-ч | маш.-ч | 1 | 9.69 | 0 | 86.4 | 13.5 | 0 | 0 | 1 | 0 | )*1,25 | 12.1125 | 2 | 144045352 | 1013 | 0 | 0 | 0 | 0 | 0 | 0 | 0 | 0
761 | 144045363 | 144045348 | 130404404 | 1 | 1 | 1 | 2 | 91.05.05-015 | ФСЭМ-2001, 91.05.05-015 , приказ Минстроя России № 876/пр от 26.12.2019 | Краны на автомобильном ходу, грузоподъемность 16 т | 1368 | 1011 | маш.-ч | маш.-ч | 1 | 1.52 | 0 | 115.4 | 13.5 | 0 | 0 | 1 | 0 | )*1,25 | 1.9 | 2 | 144045353 | 1014 | 0 | 0 | 0 | 0 | 0 | 0 | 0 | 0
761 | 144045364 | 144045348 | 130405149 | 1 | 1 | 1 | 2 | 91.14.02-001 | ФСЭМ-2001, 91.14.02-001 , приказ Минстроя России № 876/пр от 26.12.2019 | Автомобили бортовые, грузоподъемность до 5 т | 1368 | 1011 | маш.-ч | маш.-ч | 1 | 1.83 | 0 | 65.71 | 11.6 | 0 | 0 | 1 | 0 | )*1,25 | 2.2875 | 2 | 144045354 | 1015 | 0 | 0 | 0 | 0 | 0 | 0 | 0 | 0
761 | 144045365 | 144045348 | 128865354 | 28876687 | 1 | 1 | 3 | 01.7.04.07 |  | Скобяные изделия | 1377 | 1013 | КОМПЛ | КОМПЛ | 1 | 0 | 0 | 0 | 0 | 0 | 1 | 0 | 0 |  | 0 | 3 | -1 |  | 0 | 0 | 0 | 0 | 0 | 0 | 0 | 0
761 | 144045366 | 144045348 | 130260847 | 1 | 1 | 1 | 3 | 01.7.15.06-0111 | ФССЦ-2001, 01.7.15.06-0111, приказ Минстроя России № 876/пр от 26.12.2019 | Гвозди строительные | 1348 | 1009 | т | т | 1000 | 0.00413 | 11978 | 0 | 0 | 0 | 0 | 1 | 0 |  | 0.00413 | 2 | 144045355 | 1016 | 0 | 0 | 0 | 0 | 0 | 0 | 0 | 0
761 | 144045367 | 144045348 | 130263611 | 1 | 1 | 1 | 3 | 04.3.01.07-0011 | ФССЦ-2001, 04.3.01.07-0011, приказ Минстроя России № 876/пр от 26.12.2019 | Раствор готовый отделочный тяжелый, известковый, состав 1:2 | 1339 | 1007 | м3 | м3 | 1 | 0.105 | 458 | 0 | 0 | 0 | 0 | 1 | 0 |  | 0.105 | 2 | 144045356 | 1017 | 0 | 0 | 0 | 0 | 0 | 0 | 0 | 0
761 | 144045368 | 144045348 | 130276538 | 1 | 1 | 1 | 3 | 08.1.02.25-0031 | ФССЦ-2001, 08.1.02.25-0031, приказ Минстроя России № 876/пр от 26.12.2019 | Ерш металлический строительный | 1346 | 1009 | кг | кг | 1 | 37.5 | 10.26 | 0 | 0 | 0 | 0 | 1 | 0 |  | 37.5 | 2 | 144045357 | 1018 | 0 | 0 | 0 | 0 | 0 | 0 | 0 | 0
761 | 144045369 | 144045348 | 130281321 | 1 | 1 | 1 | 3 | 11.1.03.06-0087 | ФССЦ-2001, 11.1.03.06-0087, приказ Минстроя России № 876/пр от 26.12.2019 | Доска обрезная, хвойных пород, ширина 75-150 мм, толщина 25 мм, длина 4-6,5 м, сорт III | 1339 | 1007 | м3 | м3 | 1 | 0.08 | 1100 | 0 | 0 | 0 | 0 | 1 | 0 |  | 0.08 | 2 | 144045358 | 1019 | 0 | 0 | 0 | 0 | 0 | 0 | 0 | 0
761 | 144045370 | 144045348 | 128865203 | 28876687 | 1 | 1 | 3 | 11.2.02.01 |  | Блоки дверные | 1327 | 1005 | м2 | м2 | 1 | 100 | 0 | 0 | 0 | 0 | 0 | 0 | 0 |  | 100 | 3 | -1 |  | 0 | 0 | 0 | 0 | 0 | 0 | 0 | 0
761 | 144045371 | 144045348 | 130289372 | 1 | 1 | 1 | 3 | 14.5.01.10-0003 | ФССЦ-2001, 14.5.01.10-0003, приказ Минстроя России № 876/пр от 26.12.2019 | Пена монтажная | 1296 | 1002 | л | л | 1 | 32.4 | 46.86 | 0 | 0 | 0 | 0 | 1 | 0 |  | 32.4 | 2 | 144045359 | 1021 | 0 | 0 | 0 | 0 | 0 | 0 | 0 | 0
763 | 144045384 | 144045373 | 128862307 | 28876687 | 1 | 1 | 1 | 1-100-42 |  | Рабочий среднего разряда 4.2 | 1191 | 1013 | чел.-ч. | чел.-ч. | 1 | 50.08 | 0 | 0 | 0 | 9.92 | 0 | 1 | 1 |  | 50.08 | 2 | 144045374 | 1022 | 0 | 0 | 0 | 0 | 0 | 0 | 0 | 0
763 | 144045385 | 144045373 | 128862608 | 28876687 | 1 | 1 | 1 | 4-100-00 |  | Затраты труда машинистов | 1191 | 1013 | чел.-ч. | чел.-ч. | 1 | 0.12 | 0 | 0 | 0 | 0 | 0 | 1 | 2 |  | 0.12 | 2 | 144045375 | 1023 | 0 | 0 | 0 | 0 | 0 | 0 | 0 | 0
763 | 144045386 | 144045373 | 130404404 | 1 | 1 | 1 | 2 | 91.05.05-015 | ФСЭМ-2001, 91.05.05-015 , приказ Минстроя России № 876/пр от 26.12.2019 | Краны на автомобильном ходу, грузоподъемность 16 т | 1368 | 1011 | маш.-ч | маш.-ч | 1 | 0.06 | 0 | 115.4 | 13.5 | 0 | 0 | 1 | 0 |  | 0.06 | 2 | 144045376 | 1024 | 0 | 0 | 0 | 0 | 0 | 0 | 0 | 0
763 | 144045387 | 144045373 | 130405149 | 1 | 1 | 1 | 2 | 91.14.02-001 | ФСЭМ-2001, 91.14.02-001 , приказ Минстроя России № 876/пр от 26.12.2019 | Автомобили бортовые, грузоподъемность до 5 т | 1368 | 1011 | маш.-ч | маш.-ч | 1 | 0.06 | 0 | 65.71 | 11.6 | 0 | 0 | 1 | 0 |  | 0.06 | 2 | 144045377 | 1025 | 0 | 0 | 0 | 0 | 0 | 0 | 0 | 0
763 | 144045388 | 144045373 | 130258803 | 1 | 1 | 1 | 3 | 01.7.06.05-0041 | ФССЦ-2001, 01.7.06.05-0041, приказ Минстроя России № 876/пр от 26.12.2019 | Лента изоляционная прорезиненная односторонняя, ширина 20 мм, толщина 0,25-0,35 мм | 1346 | 1009 | кг | кг | 1 | 0.31 | 30.4 | 0 | 0 | 0 | 0 | 1 | 0 |  | 0.31 | 2 | 144045378 | 1026 | 0 | 0 | 0 | 0 | 0 | 0 | 0 | 0
763 | 144045389 | 144045373 | 130262790 | 1 | 1 | 1 | 3 | 03.1.01.01-0002 | ФССЦ-2001, 03.1.01.01-0002, приказ Минстроя России № 876/пр от 26.12.2019 | Гипс строительный Г-3 | 1348 | 1009 | т | т | 1000 | 0.00315 | 729.98 | 0 | 0 | 0 | 0 | 1 | 0 |  | 0.00315 | 2 | 144045379 | 1027 | 0 | 0 | 0 | 0 | 0 | 0 | 0 | 0
763 | 144045390 | 144045373 | 130305762 | 1 | 1 | 1 | 3 | 20.5.04.10-0011 | ФССЦ-2001, 20.5.04.10-0011, приказ Минстроя России № 876/пр от 26.12.2019 | Сжимы соединительные | 1425 | 1013 | 100 ШТ | 100 ШТ | 1 | 1.02 | 100 | 0 | 0 | 0 | 0 | 1 | 0 |  | 1.02 | 2 | 144045380 | 1029 | 0 | 0 | 0 | 0 | 0 | 0 | 0 | 0
763 | 144045391 | 144045373 | 130317089 | 1 | 1 | 1 | 3 | 24.3.01.01-0002 | ФССЦ-2001, 24.3.01.01-0002, приказ Минстроя России № 876/пр от 26.12.2019 | Трубка полихлорвиниловая | 1346 | 1009 | кг | кг | 1 | 1.02 | 35.7 | 0 | 0 | 0 | 0 | 1 | 0 |  | 1.02 | 2 | 144045381 | 1030 | 0 | 0 | 0 | 0 | 0 | 0 | 0 | 0
763 | 144045392 | 144045373 | 128862548 | 28876687 | 1 | 1 | 3 | 999-9950 |  | Вспомогательные ненормируемые материалы (2% от ОЗП) | 1374 | 1013 | РУБ | РУБ | 1 | 9.94 | 1 | 0 | 0 | 0 | 0 | 1 | 0 |  | 9.94 | 2 | 144045382 | 1031 | 0 | 0 | 0 | 0 | 0 | 0 | 0 | 0
765 | 144045408 | 144045394 | 128862307 | 28876687 | 1 | 1 | 1 | 1-100-42 |  | Рабочий среднего разряда 4.2 | 1191 | 1013 | чел.-ч. | чел.-ч. | 1 | 276.8 | 0 | 0 | 0 | 9.92 | 0 | 1 | 1 |  | 276.8 | 2 | 144045395 | 1032 | 0 | 0 | 0 | 0 | 0 | 0 | 0 | 0
765 | 144045409 | 144045394 | 128862608 | 28876687 | 1 | 1 | 1 | 4-100-00 |  | Затраты труда машинистов | 1191 | 1013 | чел.-ч. | чел.-ч. | 1 | 92.58 | 0 | 0 | 0 | 0 | 0 | 1 | 2 |  | 92.58 | 2 | 144045396 | 1033 | 0 | 0 | 0 | 0 | 0 | 0 | 0 | 0
765 | 144045410 | 144045394 | 130404404 | 1 | 1 | 1 | 2 | 91.05.05-015 | ФСЭМ-2001, 91.05.05-015 , приказ Минстроя России № 876/пр от 26.12.2019 | Краны на автомобильном ходу, грузоподъемность 16 т | 1368 | 1011 | маш.-ч | маш.-ч | 1 | 1.81 | 0 | 115.4 | 13.5 | 0 | 0 | 1 | 0 |  | 1.81 | 2 | 144045397 | 1034 | 0 | 0 | 0 | 0 | 0 | 0 | 0 | 0
765 | 144045411 | 144045394 | 130404589 | 1 | 1 | 1 | 2 | 91.06.09-001 | ФСЭМ-2001, 91.06.09-001 , приказ Минстроя России № 876/пр от 26.12.2019 | Вышки телескопические 25 м | 1368 | 1011 | маш.-ч | маш.-ч | 1 | 88.96 | 0 | 142.7 | 13.5 | 0 | 0 | 1 | 0 |  | 88.96 | 2 | 144045398 | 1035 | 0 | 0 | 0 | 0 | 0 | 0 | 0 | 0
765 | 144045412 | 144045394 | 130405149 | 1 | 1 | 1 | 2 | 91.14.02-001 | ФСЭМ-2001, 91.14.02-001 , приказ Минстроя России № 876/пр от 26.12.2019 | Автомобили бортовые, грузоподъемность до 5 т | 1368 | 1011 | маш.-ч | маш.-ч | 1 | 1.81 | 0 | 65.71 | 11.6 | 0 | 0 | 1 | 0 |  | 1.81 | 2 | 144045399 | 1036 | 0 | 0 | 0 | 0 | 0 | 0 | 0 | 0
765 | 144045413 | 144045394 | 130405328 | 1 | 1 | 1 | 2 | 91.17.04-233 | ФСЭМ-2001, 91.17.04-233 , приказ Минстроя России № 876/пр от 26.12.2019 | Установки для сварки ручной дуговой (постоянного тока) | 1368 | 1011 | маш.-ч | маш.-ч | 1 | 8.51 | 0 | 8.1 | 0 | 0 | 0 | 1 | 0 |  | 8.51 | 2 | 144045400 | 1037 | 0 | 0 | 0 | 0 | 0 | 0 | 0 | 0
765 | 144045414 | 144045394 | 130258803 | 1 | 1 | 1 | 3 | 01.7.06.05-0041 | ФССЦ-2001, 01.7.06.05-0041, приказ Минстроя России № 876/пр от 26.12.2019 | Лента изоляционная прорезиненная односторонняя, ширина 20 мм, толщина 0,25-0,35 мм | 1346 | 1009 | кг | кг | 1 | 0.5 | 30.4 | 0 | 0 | 0 | 0 | 1 | 0 |  | 0.5 | 2 | 144045401 | 1038 | 0 | 0 | 0 | 0 | 0 | 0 | 0 | 0
765 | 144045415 | 144045394 | 130259608 | 1 | 1 | 1 | 3 | 01.7.11.07-0034 | ФССЦ-2001, 01.7.11.07-0034, приказ Минстроя России № 876/пр от 26.12.2019 | Электроды сварочные Э42А, диаметр 4 мм | 1346 | 1009 | кг | кг | 1 | 5.2 | 10.57 | 0 | 0 | 0 | 0 | 1 | 0 |  | 5.2 | 2 | 144045402 | 1039 | 0 | 0 | 0 | 0 | 0 | 0 | 0 | 0
765 | 144045416 | 144045394 | 130260751 | 1 | 1 | 1 | 3 | 01.7.15.03-0042 | ФССЦ-2001, 01.7.15.03-0042, приказ Минстроя России № 876/пр от 26.12.2019 | Болты с гайками и шайбами строительные | 1346 | 1009 | кг | кг | 1 | 38 | 9.04 | 0 | 0 | 0 | 0 | 1 | 0 |  | 38 | 2 | 144045403 | 1040 | 0 | 0 | 0 | 0 | 0 | 0 | 0 | 0
765 | 144045417 | 144045394 | 130289062 | 1 | 1 | 1 | 3 | 14.4.03.17-0101 | ФССЦ-2001, 14.4.03.17-0101, приказ Минстроя России № 876/пр от 26.12.2019 | Лак канифольный КФ-965 | 1348 | 1009 | т | т | 1000 | 0.004 | 70200 | 0 | 0 | 0 | 0 | 1 | 0 |  | 0.004 | 2 | 144045404 | 1041 | 0 | 0 | 0 | 0 | 0 | 0 | 0 | 0
765 | 144045418 | 144045394 | 130305750 | 1 | 1 | 1 | 3 | 20.5.04.09-0001 | ФССЦ-2001, 20.5.04.09-0001, приказ Минстроя России № 876/пр от 26.12.2019 | Сжимы ответвительные | 1425 | 1013 | 100 ШТ | 100 ШТ | 1 | 1.02 | 528 | 0 | 0 | 0 | 0 | 1 | 0 |  | 1.02 | 2 | 144045405 | 1043 | 0 | 0 | 0 | 0 | 0 | 0 | 0 | 0
765 | 144045419 | 144045394 | 128862548 | 28876687 | 1 | 1 | 3 | 999-9950 |  | Вспомогательные ненормируемые материалы (2% от ОЗП) | 1374 | 1013 | РУБ | РУБ | 1 | 54.92 | 1 | 0 | 0 | 0 | 0 | 1 | 0 |  | 54.92 | 2 | 144045406 | 1044 | 0 | 0 | 0 | 0 | 0 | 0 | 0 | 0
767 | 144045438 | 144045421 | 128862293 | 28876687 | 1 | 1 | 1 | 1-100-38 |  | Рабочий среднего разряда 3.8 | 1191 | 1013 | чел.-ч. | чел.-ч. | 1 | 27.76 | 0 | 0 | 0 | 9.4 | 0 | 1 | 1 |  | 27.76 | 2 | 144045422 | 1045 | 0 | 0 | 0 | 0 | 0 | 0 | 0 | 0
767 | 144045439 | 144045421 | 128862608 | 28876687 | 1 | 1 | 1 | 4-100-00 |  | Затраты труда машинистов | 1191 | 1013 | чел.-ч. | чел.-ч. | 1 | 0.36 | 0 | 0 | 0 | 0 | 0 | 1 | 2 |  | 0.36 | 2 | 144045423 | 1046 | 0 | 0 | 0 | 0 | 0 | 0 | 0 | 0
767 | 144045440 | 144045421 | 130404404 | 1 | 1 | 1 | 2 | 91.05.05-015 | ФСЭМ-2001, 91.05.05-015 , приказ Минстроя России № 876/пр от 26.12.2019 | Краны на автомобильном ходу, грузоподъемность 16 т | 1368 | 1011 | маш.-ч | маш.-ч | 1 | 0.18 | 0 | 115.4 | 13.5 | 0 | 0 | 1 | 0 |  | 0.18 | 2 | 144045424 | 1047 | 0 | 0 | 0 | 0 | 0 | 0 | 0 | 0
767 | 144045441 | 144045421 | 130405149 | 1 | 1 | 1 | 2 | 91.14.02-001 | ФСЭМ-2001, 91.14.02-001 , приказ Минстроя России № 876/пр от 26.12.2019 | Автомобили бортовые, грузоподъемность до 5 т | 1368 | 1011 | маш.-ч | маш.-ч | 1 | 0.18 | 0 | 65.71 | 11.6 | 0 | 0 | 1 | 0 |  | 0.18 | 2 | 144045425 | 1048 | 0 | 0 | 0 | 0 | 0 | 0 | 0 | 0
767 | 144045442 | 144045421 | 130405328 | 1 | 1 | 1 | 2 | 91.17.04-233 | ФСЭМ-2001, 91.17.04-233 , приказ Минстроя России № 876/пр от 26.12.2019 | Установки для сварки ручной дуговой (постоянного тока) | 1368 | 1011 | маш.-ч | маш.-ч | 1 | 14.32 | 0 | 8.1 | 0 | 0 | 0 | 1 | 0 |  | 14.32 | 2 | 144045426 | 1049 | 0 | 0 | 0 | 0 | 0 | 0 | 0 | 0
767 | 144045443 | 144045421 | 130259608 | 1 | 1 | 1 | 3 | 01.7.11.07-0034 | ФССЦ-2001, 01.7.11.07-0034, приказ Минстроя России № 876/пр от 26.12.2019 | Электроды сварочные Э42А, диаметр 4 мм | 1346 | 1009 | кг | кг | 1 | 1.05 | 10.57 | 0 | 0 | 0 | 0 | 1 | 0 |  | 1.05 | 2 | 144045427 | 1051 | 0 | 0 | 0 | 0 | 0 | 0 | 0 | 0
767 | 144045444 | 144045421 | 130260760 | 1 | 1 | 1 | 3 | 01.7.15.04-0011 | ФССЦ-2001, 01.7.15.04-0011, приказ Минстроя России № 876/пр от 26.12.2019 | Винты с полукруглой головкой, длина 50 мм | 1348 | 1009 | т | т | 1000 | 0.00218 | 12430 | 0 | 0 | 0 | 0 | 1 | 0 |  | 0.00218 | 2 | 144045428 | 1052 | 0 | 0 | 0 | 0 | 0 | 0 | 0 | 0
767 | 144045445 | 144045421 | 130278000 | 1 | 1 | 1 | 3 | 08.3.07.01-0076 | ФССЦ-2001, 08.3.07.01-0076, приказ Минстроя России № 876/пр от 26.12.2019 | Прокат полосовой, горячекатаный, марка стали Ст3сп, ширина 50-200 мм, толщина 4-5 мм | 1348 | 1009 | т | т | 1000 | 0.0515 | 5000 | 0 | 0 | 0 | 0 | 1 | 0 |  | 0.0515 | 2 | 144045429 | 1055 | 0 | 0 | 0 | 0 | 0 | 0 | 0 | 0
767 | 144045446 | 144045421 | 130297668 | 1 | 1 | 1 | 3 | 18.5.08.09-0001 | ФССЦ-2001, 18.5.08.09-0001, приказ Минстроя России № 876/пр от 26.12.2019 | Патрубки | 1455 | 1013 | 10 ШТ | 10 ШТ | 1 | 1 | 277.5 | 0 | 0 | 0 | 0 | 1 | 0 |  | 1 | 2 | 144045430 | 1056 | 0 | 0 | 0 | 0 | 0 | 0 | 0 | 0
767 | 144045447 | 144045421 | 130302122 | 1 | 1 | 1 | 3 | 20.1.02.23-0082 | ФССЦ-2001, 20.1.02.23-0082, приказ Минстроя России № 876/пр от 26.12.2019 | Перемычки гибкие, тип ПГС-50 | 1455 | 1013 | 10 ШТ | 10 ШТ | 1 | 0.5 | 39 | 0 | 0 | 0 | 0 | 1 | 0 |  | 0.5 | 2 | 144045431 | 1057 | 0 | 0 | 0 | 0 | 0 | 0 | 0 | 0
767 | 144045448 | 144045421 | 130302243 | 1 | 1 | 1 | 3 | 20.2.02.01-0019 | ФССЦ-2001, 20.2.02.01-0019, приказ Минстроя России № 876/пр от 26.12.2019 | Втулки изолирующие | 1407 | 1013 | 1000 ШТ | 1000 ШТ | 1 | 0.01 | 270 | 0 | 0 | 0 | 0 | 1 | 0 |  | 0.01 | 2 | 144045432 | 1058 | 0 | 0 | 0 | 0 | 0 | 0 | 0 | 0
767 | 144045449 | 144045421 | 128862548 | 28876687 | 1 | 1 | 3 | 999-9950 |  | Вспомогательные ненормируемые материалы (2% от ОЗП) | 1374 | 1013 | РУБ | РУБ | 1 | 5.22 | 1 | 0 | 0 | 0 | 0 | 1 | 0 |  | 5.22 | 2 | 144045433 | 1060 | 0 | 0 | 0 | 0 | 0 | 0 | 0 | 0
772 | 144045467 | 144045454 | 128862293 | 28876687 | 1 | 1 | 1 | 1-100-38 |  | Рабочий среднего разряда 3.8 | 1191 | 1013 | чел.-ч. | чел.-ч. | 1 | 4.49 | 0 | 0 | 0 | 9.4 | 0 | 1 | 1 |  | 4.49 | 2 | 144045455 | 1061 | 0 | 0 | 0 | 0 | 0 | 0 | 0 | 0
772 | 144045468 | 144045454 | 128862608 | 28876687 | 1 | 1 | 1 | 4-100-00 |  | Затраты труда машинистов | 1191 | 1013 | чел.-ч. | чел.-ч. | 1 | 0.02 | 0 | 0 | 0 | 0 | 0 | 1 | 2 |  | 0.02 | 2 | 144045456 | 1062 | 0 | 0 | 0 | 0 | 0 | 0 | 0 | 0
772 | 144045469 | 144045454 | 130404404 | 1 | 1 | 1 | 2 | 91.05.05-015 | ФСЭМ-2001, 91.05.05-015 , приказ Минстроя России № 876/пр от 26.12.2019 | Краны на автомобильном ходу, грузоподъемность 16 т | 1368 | 1011 | маш.-ч | маш.-ч | 1 | 0.01 | 0 | 115.4 | 13.5 | 0 | 0 | 1 | 0 |  | 0.01 | 2 | 144045457 | 1063 | 0 | 0 | 0 | 0 | 0 | 0 | 0 | 0
772 | 144045470 | 144045454 | 130405149 | 1 | 1 | 1 | 2 | 91.14.02-001 | ФСЭМ-2001, 91.14.02-001 , приказ Минстроя России № 876/пр от 26.12.2019 | Автомобили бортовые, грузоподъемность до 5 т | 1368 | 1011 | маш.-ч | маш.-ч | 1 | 0.01 | 0 | 65.71 | 11.6 | 0 | 0 | 1 | 0 |  | 0.01 | 2 | 144045458 | 1064 | 0 | 0 | 0 | 0 | 0 | 0 | 0 | 0
772 | 144045471 | 144045454 | 130258803 | 1 | 1 | 1 | 3 | 01.7.06.05-0041 | ФССЦ-2001, 01.7.06.05-0041, приказ Минстроя России № 876/пр от 26.12.2019 | Лента изоляционная прорезиненная односторонняя, ширина 20 мм, толщина 0,25-0,35 мм | 1346 | 1009 | кг | кг | 1 | 0.16 | 30.4 | 0 | 0 | 0 | 0 | 1 | 0 |  | 0.16 | 2 | 144045459 | 1065 | 0 | 0 | 0 | 0 | 0 | 0 | 0 | 0
772 | 144045472 | 144045454 | 130259082 | 1 | 1 | 1 | 3 | 01.7.07.20-0002 | ФССЦ-2001, 01.7.07.20-0002, приказ Минстроя России № 876/пр от 26.12.2019 | Тальк молотый, сорт I | 1348 | 1009 | т | т | 1000 | 0.00043 | 1820 | 0 | 0 | 0 | 0 | 1 | 0 |  | 0.00043 | 2 | 144045460 | 1066 | 0 | 0 | 0 | 0 | 0 | 0 | 0 | 0
772 | 144045473 | 144045454 | 130288917 | 1 | 1 | 1 | 3 | 14.4.02.09-0001 | ФССЦ-2001, 14.4.02.09-0001, приказ Минстроя России № 876/пр от 26.12.2019 | Краска | 1346 | 1009 | кг | кг | 1 | 0.02 | 28.6 | 0 | 0 | 0 | 0 | 1 | 0 |  | 0.02 | 2 | 144045461 | 1067 | 0 | 0 | 0 | 0 | 0 | 0 | 0 | 0
772 | 144045474 | 144045454 | 130302183 | 1 | 1 | 1 | 3 | 20.2.01.05-0001 | ФССЦ-2001, 20.2.01.05-0001, приказ Минстроя России № 876/пр от 26.12.2019 | Гильзы кабельные медные ГМ 2,5 | 1425 | 1013 | 100 ШТ | 100 ШТ | 1 | 0.05 | 66 | 0 | 0 | 0 | 0 | 1 | 0 |  | 0.05 | 2 | 144045462 | 1068 | 0 | 0 | 0 | 0 | 0 | 0 | 0 | 0
772 | 144045475 | 144045454 | 130302235 | 1 | 1 | 1 | 3 | 20.2.02.01-0011 | ФССЦ-2001, 20.2.02.01-0011, приказ Минстроя России № 876/пр от 26.12.2019 | Втулки, диаметр 17 мм | 1407 | 1013 | 1000 ШТ | 1000 ШТ | 1 | 0.0122 | 75.4 | 0 | 0 | 0 | 0 | 1 | 0 |  | 0.0122 | 2 | 144045463 | 1069 | 0 | 0 | 0 | 0 | 0 | 0 | 0 | 0
772 | 144045476 | 144045454 | 128862548 | 28876687 | 1 | 1 | 3 | 999-9950 |  | Вспомогательные ненормируемые материалы (2% от ОЗП) | 1374 | 1013 | РУБ | РУБ | 1 | 0.84 | 1 | 0 | 0 | 0 | 0 | 1 | 0 |  | 0.84 | 2 | 144045464 | 1072 | 0 | 0 | 0 | 0 | 0 | 0 | 0 | 0
775 | 144045491 | 144045479 | 128862293 | 28876687 | 1 | 1 | 1 | 1-100-38 |  | Рабочий среднего разряда 3.8 | 1191 | 1013 | чел.-ч. | чел.-ч. | 1 | 5.39 | 0 | 0 | 0 | 9.4 | 0 | 1 | 1 |  | 5.39 | 2 | 144045480 | 1073 | 0 | 0 | 0 | 0 | 0 | 0 | 0 | 0
775 | 144045492 | 144045479 | 128862608 | 28876687 | 1 | 1 | 1 | 4-100-00 |  | Затраты труда машинистов | 1191 | 1013 | чел.-ч. | чел.-ч. | 1 | 0.04 | 0 | 0 | 0 | 0 | 0 | 1 | 2 |  | 0.04 | 2 | 144045481 | 1074 | 0 | 0 | 0 | 0 | 0 | 0 | 0 | 0
775 | 144045493 | 144045479 | 130404404 | 1 | 1 | 1 | 2 | 91.05.05-015 | ФСЭМ-2001, 91.05.05-015 , приказ Минстроя России № 876/пр от 26.12.2019 | Краны на автомобильном ходу, грузоподъемность 16 т | 1368 | 1011 | маш.-ч | маш.-ч | 1 | 0.02 | 0 | 115.4 | 13.5 | 0 | 0 | 1 | 0 |  | 0.02 | 2 | 144045482 | 1075 | 0 | 0 | 0 | 0 | 0 | 0 | 0 | 0
775 | 144045494 | 144045479 | 130405149 | 1 | 1 | 1 | 2 | 91.14.02-001 | ФСЭМ-2001, 91.14.02-001 , приказ Минстроя России № 876/пр от 26.12.2019 | Автомобили бортовые, грузоподъемность до 5 т | 1368 | 1011 | маш.-ч | маш.-ч | 1 | 0.02 | 0 | 65.71 | 11.6 | 0 | 0 | 1 | 0 |  | 0.02 | 2 | 144045483 | 1076 | 0 | 0 | 0 | 0 | 0 | 0 | 0 | 0
775 | 144045495 | 144045479 | 130258803 | 1 | 1 | 1 | 3 | 01.7.06.05-0041 | ФССЦ-2001, 01.7.06.05-0041, приказ Минстроя России № 876/пр от 26.12.2019 | Лента изоляционная прорезиненная односторонняя, ширина 20 мм, толщина 0,25-0,35 мм | 1346 | 1009 | кг | кг | 1 | 0.16 | 30.4 | 0 | 0 | 0 | 0 | 1 | 0 |  | 0.16 | 2 | 144045484 | 1077 | 0 | 0 | 0 | 0 | 0 | 0 | 0 | 0
775 | 144045496 | 144045479 | 130259082 | 1 | 1 | 1 | 3 | 01.7.07.20-0002 | ФССЦ-2001, 01.7.07.20-0002, приказ Минстроя России № 876/пр от 26.12.2019 | Тальк молотый, сорт I | 1348 | 1009 | т | т | 1000 | 0.0006 | 1820 | 0 | 0 | 0 | 0 | 1 | 0 |  | 0.0006 | 2 | 144045485 | 1078 | 0 | 0 | 0 | 0 | 0 | 0 | 0 | 0
775 | 144045497 | 144045479 | 130288917 | 1 | 1 | 1 | 3 | 14.4.02.09-0001 | ФССЦ-2001, 14.4.02.09-0001, приказ Минстроя России № 876/пр от 26.12.2019 | Краска | 1346 | 1009 | кг | кг | 1 | 0.02 | 28.6 | 0 | 0 | 0 | 0 | 1 | 0 |  | 0.02 | 2 | 144045486 | 1079 | 0 | 0 | 0 | 0 | 0 | 0 | 0 | 0
775 | 144045498 | 144045479 | 130302185 | 1 | 1 | 1 | 3 | 20.2.01.05-0003 | ФССЦ-2001, 20.2.01.05-0003, приказ Минстроя России № 876/пр от 26.12.2019 | Гильзы кабельные медные ГМ 6 | 1425 | 1013 | 100 ШТ | 100 ШТ | 1 | 0.05 | 110 | 0 | 0 | 0 | 0 | 1 | 0 |  | 0.05 | 2 | 144045487 | 1080 | 0 | 0 | 0 | 0 | 0 | 0 | 0 | 0
775 | 144045499 | 144045479 | 130302236 | 1 | 1 | 1 | 3 | 20.2.02.01-0012 | ФССЦ-2001, 20.2.02.01-0012, приказ Минстроя России № 876/пр от 26.12.2019 | Втулки, диаметр 22 мм | 1407 | 1013 | 1000 ШТ | 1000 ШТ | 1 | 0.0122 | 119 | 0 | 0 | 0 | 0 | 1 | 0 |  | 0.0122 | 2 | 144045488 | 1081 | 0 | 0 | 0 | 0 | 0 | 0 | 0 | 0
775 | 144045500 | 144045479 | 128862548 | 28876687 | 1 | 1 | 3 | 999-9950 |  | Вспомогательные ненормируемые материалы (2% от ОЗП) | 1374 | 1013 | РУБ | РУБ | 1 | 1.01 | 1 | 0 | 0 | 0 | 0 | 1 | 0 |  | 1.01 | 2 | 144045489 | 1083 | 0 | 0 | 0 | 0 | 0 | 0 | 0 | 0
777 | 144045513 | 144045502 | 128862307 | 28876687 | 1 | 1 | 1 | 1-100-42 |  | Рабочий среднего разряда 4.2 | 1191 | 1013 | чел.-ч. | чел.-ч. | 1 | 34.56 | 0 | 0 | 0 | 9.92 | 0 | 1 | 1 |  | 34.56 | 2 | 144045503 | 1084 | 0 | 0 | 0 | 0 | 0 | 0 | 0 | 0
777 | 144045514 | 144045502 | 128862608 | 28876687 | 1 | 1 | 1 | 4-100-00 |  | Затраты труда машинистов | 1191 | 1013 | чел.-ч. | чел.-ч. | 1 | 0.05 | 0 | 0 | 0 | 0 | 0 | 1 | 2 |  | 0.05 | 2 | 144045504 | 1085 | 0 | 0 | 0 | 0 | 0 | 0 | 0 | 0
777 | 144045515 | 144045502 | 130404404 | 1 | 1 | 1 | 2 | 91.05.05-015 | ФСЭМ-2001, 91.05.05-015 , приказ Минстроя России № 876/пр от 26.12.2019 | Краны на автомобильном ходу, грузоподъемность 16 т | 1368 | 1011 | маш.-ч | маш.-ч | 1 | 0.03 | 0 | 115.4 | 13.5 | 0 | 0 | 1 | 0 |  | 0.03 | 2 | 144045505 | 1086 | 0 | 0 | 0 | 0 | 0 | 0 | 0 | 0
777 | 144045516 | 144045502 | 130405149 | 1 | 1 | 1 | 2 | 91.14.02-001 | ФСЭМ-2001, 91.14.02-001 , приказ Минстроя России № 876/пр от 26.12.2019 | Автомобили бортовые, грузоподъемность до 5 т | 1368 | 1011 | маш.-ч | маш.-ч | 1 | 0.02 | 0 | 65.71 | 11.6 | 0 | 0 | 1 | 0 |  | 0.02 | 2 | 144045506 | 1087 | 0 | 0 | 0 | 0 | 0 | 0 | 0 | 0
777 | 144045517 | 144045502 | 130258803 | 1 | 1 | 1 | 3 | 01.7.06.05-0041 | ФССЦ-2001, 01.7.06.05-0041, приказ Минстроя России № 876/пр от 26.12.2019 | Лента изоляционная прорезиненная односторонняя, ширина 20 мм, толщина 0,25-0,35 мм | 1346 | 1009 | кг | кг | 1 | 0.11 | 30.4 | 0 | 0 | 0 | 0 | 1 | 0 |  | 0.11 | 2 | 144045507 | 1088 | 0 | 0 | 0 | 0 | 0 | 0 | 0 | 0
777 | 144045518 | 144045502 | 130260880 | 1 | 1 | 1 | 3 | 01.7.15.07-0014 | ФССЦ-2001, 01.7.15.07-0014, приказ Минстроя России № 876/пр от 26.12.2019 | Дюбели распорные полипропиленовые | 1425 | 1013 | 100 ШТ | 100 ШТ | 1 | 1.02 | 86 | 0 | 0 | 0 | 0 | 1 | 0 |  | 1.02 | 2 | 144045508 | 1089 | 0 | 0 | 0 | 0 | 0 | 0 | 0 | 0
777 | 144045519 | 144045502 | 130261247 | 1 | 1 | 1 | 3 | 01.7.15.14-0161 | ФССЦ-2001, 01.7.15.14-0161, приказ Минстроя России № 876/пр от 26.12.2019 | Шурупы с полукруглой головкой 2,5x20 мм | 1348 | 1009 | т | т | 1000 | 0.00016 | 29800 | 0 | 0 | 0 | 0 | 1 | 0 |  | 0.00016 | 2 | 144045509 | 1090 | 0 | 0 | 0 | 0 | 0 | 0 | 0 | 0
777 | 144045520 | 144045502 | 130261251 | 1 | 1 | 1 | 3 | 01.7.15.14-0165 | ФССЦ-2001, 01.7.15.14-0165, приказ Минстроя России № 876/пр от 26.12.2019 | Шурупы с полукруглой головкой 4x40 мм | 1348 | 1009 | т | т | 1000 | 0.0003 | 12430 | 0 | 0 | 0 | 0 | 1 | 0 |  | 0.0003 | 2 | 144045510 | 1091 | 0 | 0 | 0 | 0 | 0 | 0 | 0 | 0
777 | 144045521 | 144045502 | 128862548 | 28876687 | 1 | 1 | 3 | 999-9950 |  | Вспомогательные ненормируемые материалы (2% от ОЗП) | 1374 | 1013 | РУБ | РУБ | 1 | 6.86 | 1 | 0 | 0 | 0 | 0 | 1 | 0 |  | 6.86 | 2 | 144045511 | 1093 | 0 | 0 | 0 | 0 | 0 | 0 | 0 | 0
779 | 144045541 | 144045523 | 128862269 | 28876687 | 1 | 1 | 1 | 1-100-33 |  | Рабочий среднего разряда 3.3 | 1191 | 1013 | чел.-ч. | чел.-ч. | 1 | 5.15 | 0 | 0 | 0 | 8.86 | 0 | 1 | 1 |  | 5.15 | 2 | 144045524 | 1094 | 0 | 0 | 0 | 0 | 0 | 0 | 0 | 0
779 | 144045542 | 144045523 | 128862608 | 28876687 | 1 | 1 | 1 | 4-100-00 |  | Затраты труда машинистов | 1191 | 1013 | чел.-ч. | чел.-ч. | 1 | 0.07 | 0 | 0 | 0 | 0 | 0 | 1 | 2 |  | 0.07 | 2 | 144045525 | 1095 | 0 | 0 | 0 | 0 | 0 | 0 | 0 | 0
779 | 144045543 | 144045523 | 130404404 | 1 | 1 | 1 | 2 | 91.05.05-015 | ФСЭМ-2001, 91.05.05-015 , приказ Минстроя России № 876/пр от 26.12.2019 | Краны на автомобильном ходу, грузоподъемность 16 т | 1368 | 1011 | маш.-ч | маш.-ч | 1 | 0.04 | 0 | 115.4 | 13.5 | 0 | 0 | 1 | 0 |  | 0.04 | 2 | 144045526 | 1096 | 0 | 0 | 0 | 0 | 0 | 0 | 0 | 0
779 | 144045544 | 144045523 | 130405149 | 1 | 1 | 1 | 2 | 91.14.02-001 | ФСЭМ-2001, 91.14.02-001 , приказ Минстроя России № 876/пр от 26.12.2019 | Автомобили бортовые, грузоподъемность до 5 т | 1368 | 1011 | маш.-ч | маш.-ч | 1 | 0.03 | 0 | 65.71 | 11.6 | 0 | 0 | 1 | 0 |  | 0.03 | 2 | 144045527 | 1097 | 0 | 0 | 0 | 0 | 0 | 0 | 0 | 0
779 | 144045545 | 144045523 | 130405328 | 1 | 1 | 1 | 2 | 91.17.04-233 | ФСЭМ-2001, 91.17.04-233 , приказ Минстроя России № 876/пр от 26.12.2019 | Установки для сварки ручной дуговой (постоянного тока) | 1368 | 1011 | маш.-ч | маш.-ч | 1 | 0.2 | 0 | 8.1 | 0 | 0 | 0 | 1 | 0 |  | 0.2 | 2 | 144045528 | 1098 | 0 | 0 | 0 | 0 | 0 | 0 | 0 | 0
779 | 144045546 | 144045523 | 130405758 | 1 | 1 | 1 | 2 | 91.21.19-031 | ФСЭМ-2001, 91.21.19-031 , приказ Минстроя России № 876/пр от 26.12.2019 | Станки сверлильные | 1368 | 1011 | маш.-ч | маш.-ч | 1 | 0.46 | 0 | 2.36 | 0 | 0 | 0 | 1 | 0 |  | 0.46 | 2 | 144045529 | 1099 | 0 | 0 | 0 | 0 | 0 | 0 | 0 | 0
779 | 144045547 | 144045523 | 130259606 | 1 | 1 | 1 | 3 | 01.7.11.07-0032 | ФССЦ-2001, 01.7.11.07-0032, приказ Минстроя России № 876/пр от 26.12.2019 | Электроды сварочные Э42, диаметр 4 мм | 1348 | 1009 | т | т | 1000 | 0.00012 | 10315.01 | 0 | 0 | 0 | 0 | 1 | 0 |  | 0.00012 | 2 | 144045530 | 1100 | 0 | 0 | 0 | 0 | 0 | 0 | 0 | 0
779 | 144045548 | 144045523 | 130260745 | 1 | 1 | 1 | 3 | 01.7.15.03-0034 | ФССЦ-2001, 01.7.15.03-0034, приказ Минстроя России № 876/пр от 26.12.2019 | Болты с гайками и шайбами оцинкованные, диаметр 12 мм | 1346 | 1009 | кг | кг | 1 | 0.2378 | 25.76 | 0 | 0 | 0 | 0 | 1 | 0 |  | 0.2378 | 2 | 144045531 | 1101 | 0 | 0 | 0 | 0 | 0 | 0 | 0 | 0
779 | 144045549 | 144045523 | 130275341 | 1 | 1 | 1 | 3 | 07.2.07.13-0171 | ФССЦ-2001, 07.2.07.13-0171, приказ Минстроя России № 876/пр от 26.12.2019 | Подкладки металлические | 1346 | 1009 | кг | кг | 1 | 3 | 12.6 | 0 | 0 | 0 | 0 | 1 | 0 |  | 3 | 2 | 144045532 | 1102 | 0 | 0 | 0 | 0 | 0 | 0 | 0 | 0
779 | 144045550 | 144045523 | 130277931 | 1 | 1 | 1 | 3 | 08.3.06.01-0003 | ФССЦ-2001, 08.3.06.01-0003, приказ Минстроя России № 876/пр от 26.12.2019 | Прокат ромбического рифления, горячекатаный, в листах с обрезными кромками, марка стали С235, ширина от 1 до 1,9 м, толщина 4 мм | 1348 | 1009 | т | т | 1000 | 0.007 | 6834.81 | 0 | 0 | 0 | 0 | 1 | 0 |  | 0.007 | 2 | 144045533 | 1103 | 0 | 0 | 0 | 0 | 0 | 0 | 0 | 0
779 | 144045551 | 144045523 | 130288583 | 1 | 1 | 1 | 3 | 14.4.01.01-0003 | ФССЦ-2001, 14.4.01.01-0003, приказ Минстроя России № 876/пр от 26.12.2019 | Грунтовка ГФ-021 | 1348 | 1009 | т | т | 1000 | 1e-05 | 15620 | 0 | 0 | 0 | 0 | 1 | 0 |  | 1e-05 | 2 | 144045534 | 1104 | 0 | 0 | 0 | 0 | 0 | 0 | 0 | 0
779 | 144045552 | 144045523 | 130289162 | 1 | 1 | 1 | 3 | 14.4.04.09-0017 | ФССЦ-2001, 14.4.04.09-0017, приказ Минстроя России № 876/пр от 26.12.2019 | Эмаль ХВ-124, защитная, зеленая | 1348 | 1009 | т | т | 1000 | 2e-05 | 28300.4 | 0 | 0 | 0 | 0 | 1 | 0 |  | 2e-05 | 2 | 144045535 | 1105 | 0 | 0 | 0 | 0 | 0 | 0 | 0 | 0
779 | 144045553 | 144045523 | 130289703 | 1 | 1 | 1 | 3 | 14.5.09.07-0030 | ФССЦ-2001, 14.5.09.07-0030, приказ Минстроя России № 876/пр от 26.12.2019 | Растворитель Р-4 | 1346 | 1009 | кг | кг | 1 | 0.01 | 9.42 | 0 | 0 | 0 | 0 | 1 | 0 |  | 0.01 | 2 | 144045536 | 1106 | 0 | 0 | 0 | 0 | 0 | 0 | 0 | 0
779 | 144045554 | 144045523 | 130289742 | 1 | 1 | 1 | 3 | 14.5.09.11-0102 | ФССЦ-2001, 14.5.09.11-0102, приказ Минстроя России № 876/пр от 26.12.2019 | Уайт-спирит | 1346 | 1009 | кг | кг | 1 | 0.01 | 6.67 | 0 | 0 | 0 | 0 | 1 | 0 |  | 0.01 | 2 | 144045537 | 1107 | 0 | 0 | 0 | 0 | 0 | 0 | 0 | 0
779 | 144045555 | 144045523 | 130320386 | 1 | 1 | 1 | 3 | 25.2.02.11-0041 | ФССЦ-2001, 25.2.02.11-0041, приказ Минстроя России № 876/пр от 26.12.2019 | Рамка для надписей 55x15 мм | 1371 | 1013 | ШТ | ШТ | 1 | 10 | 0.27 | 0 | 0 | 0 | 0 | 1 | 0 |  | 10 | 2 | 144045538 | 1109 | 0 | 0 | 0 | 0 | 0 | 0 | 0 | 0
779 | 144045556 | 144045523 | 128862548 | 28876687 | 1 | 1 | 3 | 999-9950 |  | Вспомогательные ненормируемые материалы (2% от ОЗП) | 1374 | 1013 | РУБ | РУБ | 1 | 0.91 | 1 | 0 | 0 | 0 | 0 | 1 | 0 |  | 0.91 | 2 | 144045539 | 1110 | 0 | 0 | 0 | 0 | 0 | 0 | 0 | 0
781 | 144045576 | 144045558 | 128862296 | 28876687 | 1 | 1 | 1 | 1-100-39 |  | Рабочий среднего разряда 3.9 | 1191 | 1013 | чел.-ч. | чел.-ч. | 1 | 1.34 | 0 | 0 | 0 | 9.51 | 0 | 1 | 1 |  | 1.34 | 2 | 144045559 | 1111 | 0 | 0 | 0 | 0 | 0 | 0 | 0 | 0
781 | 144045577 | 144045558 | 130405328 | 1 | 1 | 1 | 2 | 91.17.04-233 | ФСЭМ-2001, 91.17.04-233 , приказ Минстроя России № 876/пр от 26.12.2019 | Установки для сварки ручной дуговой (постоянного тока) | 1368 | 1011 | маш.-ч | маш.-ч | 1 | 0.108 | 0 | 8.1 | 0 | 0 | 0 | 1 | 0 |  | 0.108 | 2 | 144045560 | 1112 | 0 | 0 | 0 | 0 | 0 | 0 | 0 | 0
781 | 144045578 | 144045558 | 130256933 | 1 | 1 | 1 | 3 | 01.3.01.02-0002 | ФССЦ-2001, 01.3.01.02-0002, приказ Минстроя России № 876/пр от 26.12.2019 | Вазелин технический | 1346 | 1009 | кг | кг | 1 | 0.006 | 44.97 | 0 | 0 | 0 | 0 | 1 | 0 |  | 0.006 | 2 | 144045561 | 1113 | 0 | 0 | 0 | 0 | 0 | 0 | 0 | 0
781 | 144045579 | 144045558 | 130258517 | 1 | 1 | 1 | 3 | 01.7.02.09-0002 | ФССЦ-2001, 01.7.02.09-0002, приказ Минстроя России № 876/пр от 26.12.2019 | Шпагат бумажный | 1346 | 1009 | кг | кг | 1 | 0.001 | 11.5 | 0 | 0 | 0 | 0 | 1 | 0 |  | 0.001 | 2 | 144045562 | 1114 | 0 | 0 | 0 | 0 | 0 | 0 | 0 | 0
781 | 144045580 | 144045558 | 130258803 | 1 | 1 | 1 | 3 | 01.7.06.05-0041 | ФССЦ-2001, 01.7.06.05-0041, приказ Минстроя России № 876/пр от 26.12.2019 | Лента изоляционная прорезиненная односторонняя, ширина 20 мм, толщина 0,25-0,35 мм | 1346 | 1009 | кг | кг | 1 | 0.012 | 30.4 | 0 | 0 | 0 | 0 | 1 | 0 |  | 0.012 | 2 | 144045563 | 1115 | 0 | 0 | 0 | 0 | 0 | 0 | 0 | 0
781 | 144045581 | 144045558 | 130259608 | 1 | 1 | 1 | 3 | 01.7.11.07-0034 | ФССЦ-2001, 01.7.11.07-0034, приказ Минстроя России № 876/пр от 26.12.2019 | Электроды сварочные Э42А, диаметр 4 мм | 1346 | 1009 | кг | кг | 1 | 0.07 | 10.57 | 0 | 0 | 0 | 0 | 1 | 0 |  | 0.07 | 2 | 144045564 | 1116 | 0 | 0 | 0 | 0 | 0 | 0 | 0 | 0
781 | 144045582 | 144045558 | 130260751 | 1 | 1 | 1 | 3 | 01.7.15.03-0042 | ФССЦ-2001, 01.7.15.03-0042, приказ Минстроя России № 876/пр от 26.12.2019 | Болты с гайками и шайбами строительные | 1346 | 1009 | кг | кг | 1 | 0.049 | 9.04 | 0 | 0 | 0 | 0 | 1 | 0 |  | 0.049 | 2 | 144045565 | 1117 | 0 | 0 | 0 | 0 | 0 | 0 | 0 | 0
781 | 144045583 | 144045558 | 130260880 | 1 | 1 | 1 | 3 | 01.7.15.07-0014 | ФССЦ-2001, 01.7.15.07-0014, приказ Минстроя России № 876/пр от 26.12.2019 | Дюбели распорные полипропиленовые | 1425 | 1013 | 100 ШТ | 100 ШТ | 1 | 0.014 | 86 | 0 | 0 | 0 | 0 | 1 | 0 |  | 0.014 | 2 | 144045566 | 1118 | 0 | 0 | 0 | 0 | 0 | 0 | 0 | 0
781 | 144045584 | 144045558 | 130261821 | 1 | 1 | 1 | 3 | 01.7.20.04-0005 | ФССЦ-2001, 01.7.20.04-0005, приказ Минстроя России № 876/пр от 26.12.2019 | Нитки швейные | 1346 | 1009 | кг | кг | 1 | 0.001 | 133.05 | 0 | 0 | 0 | 0 | 1 | 0 |  | 0.001 | 2 | 144045567 | 1119 | 0 | 0 | 0 | 0 | 0 | 0 | 0 | 0
781 | 144045585 | 144045558 | 130275188 | 1 | 1 | 1 | 3 | 07.2.07.04-0007 | ФССЦ-2001, 07.2.07.04-0007, приказ Минстроя России № 876/пр от 26.12.2019 | Конструкции стальные индивидуальные решетчатые сварные, масса до 0,1 т | 1348 | 1009 | т | т | 1000 | 0.001 | 11500 | 0 | 0 | 0 | 0 | 1 | 0 |  | 0.001 | 2 | 144045568 | 1120 | 0 | 0 | 0 | 0 | 0 | 0 | 0 | 0
781 | 144045586 | 144045558 | 130288917 | 1 | 1 | 1 | 3 | 14.4.02.09-0001 | ФССЦ-2001, 14.4.02.09-0001, приказ Минстроя России № 876/пр от 26.12.2019 | Краска | 1346 | 1009 | кг | кг | 1 | 0.036 | 28.6 | 0 | 0 | 0 | 0 | 1 | 0 |  | 0.036 | 2 | 144045569 | 1121 | 0 | 0 | 0 | 0 | 0 | 0 | 0 | 0
781 | 144045587 | 144045558 | 130289059 | 1 | 1 | 1 | 3 | 14.4.03.17-0011 | ФССЦ-2001, 14.4.03.17-0011, приказ Минстроя России № 876/пр от 26.12.2019 | Лак электроизоляционный 318 | 1346 | 1009 | кг | кг | 1 | 0.006 | 35.63 | 0 | 0 | 0 | 0 | 1 | 0 |  | 0.006 | 2 | 144045570 | 1122 | 0 | 0 | 0 | 0 | 0 | 0 | 0 | 0
781 | 144045588 | 144045558 | 130302122 | 1 | 1 | 1 | 3 | 20.1.02.23-0082 | ФССЦ-2001, 20.1.02.23-0082, приказ Минстроя России № 876/пр от 26.12.2019 | Перемычки гибкие, тип ПГС-50 | 1455 | 1013 | 10 ШТ | 10 ШТ | 1 | 0.1 | 39 | 0 | 0 | 0 | 0 | 1 | 0 |  | 0.1 | 2 | 144045571 | 1123 | 0 | 0 | 0 | 0 | 0 | 0 | 0 | 0
781 | 144045589 | 144045558 | 128862548 | 28876687 | 1 | 1 | 3 | 999-9950 |  | Вспомогательные ненормируемые материалы (2% от ОЗП) | 1374 | 1013 | РУБ | РУБ | 1 | 0.25 | 1 | 0 | 0 | 0 | 0 | 1 | 0 |  | 0.25 | 2 | 144045572 | 1127 | 0 | 0 | 0 | 0 | 0 | 0 | 0 | 0