## Альбом
Приложение № 2
Утверждено приказом № 421 от 4 августа 2020 г. Минстроя РФ
СОГЛАСОВАНО: | [9 empty] | УТВЕРЖДАЮ:
"_____" ________________ 2021 года | [12 empty] | "_____" ________________ 2021 года
Наименование редакции сметных нормативов |  |  | Изменения в сметные нормы, утвержденные приказами Минстроя России от 26 декабря № 2019 г. № 871/пр, 872/пр, 874/пр, 875/пр (в ред. приказов от 30.03.2020 № 171/пр, от 01.06.2020 295/пр, от 30.06.2020 № 353/пр, от 20.10.2020 № 635/пр, от 09.02.2021 № 50/пр, от 24.05.2021 № 320/пр, от 24.06.2021 № 407/пр) | [10 empty] | Изменения в сметные нормы, утвержденные приказами Минстроя России от 26 декабря № 2019 г. № 871/пр, 872/пр, 874/пр, 875/пр (в ред. приказов от 30.03.2020 № 171/пр, от 01.06.2020 295/пр, от 30.06.2020 № 353/пр, от 20.10.2020 № 635/пр, от 09.02.2021 № 50/пр, от 24.05.2021 № 320/пр, от 24.06.2021 № 407/пр)
Наименование программного продукта |  |  | "ГРАНД-Смета 2021"
МАУ ДО ООЦ «Чайка» по адресу: 127 квартал Серовского лесхоза | [14 empty] | МАУ ДО ООЦ «Чайка» по адресу: 127 квартал Серовского лесхоза
(наименование стройки)
(наименование объекта капитального строительства)
ЛОКАЛЬНЫЙ СМЕТНЫЙ РАСЧЕТ (СМЕТА) № ЛС-02-01-01
Установка узла коммерческого учета тепловой энергии | [15 empty] | Установка узла коммерческого учета тепловой энергии
(наименование конструктивного решения)
Составлен | базисно-индексным | методом
Основание | Рабочий проект шифр 641.09.2021-АТС; 642.09.2021-АТС; 643.09.2021-АТС
(проектная и (или) иная техническая документация)
Составлен(а) в текущем (базисном) уровне цен |  |  | II квартал 2021 года
Сметная стоимость |  | 760.54 | (126,24) | тыс.руб.
в том числе:
| строительных работ | 298.24 | (33,32) | тыс.руб. |  | Средства на оплату труда рабочих |  |  |  |  | 0 | (2,86) | тыс.руб.
| монтажных работ | 57.29 | (6,4) | тыс.руб. |  | Нормативные затраты труда рабочих | [5 empty] | 287.39 | чел.час.
| оборудования | 278.27 | (65,47) | тыс.руб. |  | Нормативные затраты труда машинистов | [5 empty] | 8.1 | чел.час.
| прочих затрат | 0 | (0) | тыс.руб. |  | Расчетный измеритель конструктивного решения
№ п/п | Обоснование | Наименование работ и затрат |  |  | Единица измерения | Количество |  |  | Сметная стоимость в базисном уровне цен (в текущем уровне цен (гр. 8) для ресурсов, отсутствующих в СНБ), руб. |  |  | Индексы | Сметная стоимость в текущем уровне цен, руб.
[6 empty] | на единицу | коэффициенты | всего с учетом коэффициентов | на единицу | коэффициенты | всего
1 | 2 | 3 |  |  | 4 | 5 | 6 | 7 | 8 | 9 | 10 | 11 | 12
Раздел 1. Спальный корпус - литера А,Б - проект №642.09.2021-АТС | [16 empty] | Раздел 1. Спальный корпус - литера А,Б - проект №642.09.2021-АТС
Комплект теплосчетчика | [17 empty] | Комплект теплосчетчика
2 | ФЕРм11-02-022-04 | Ротаметр, счетчик, преобразователь, устанавливаемые на фланцевых соединениях, диаметр условного прохода: до 50 мм |  |  | 4: шт; 7: 2 | [5 empty] | Ротаметр, счетчик, преобразователь, устанавливаемые на фланцевых соединениях, диаметр условного прохода: до 50 мм
| 1 | ОТ |  |  | 8: 27.01; 10: 54.02 | [6 empty] | ОТ
| 2 | ЭМ |  |  | 8: 7.23; 10: 14.46 | [6 empty] | ЭМ
| 3 | в т.ч. ОТм |  |  | 8: 1.28; 10: 2.56 | [6 empty] | в т.ч. ОТм
| 4 | М |  |  | 8: 11.23; 10: 22.46 | [6 empty] | М
|  | ЗТ |  |  | 4: чел.-ч; 5: 3,09; 7: 6,18 | [7 empty] | ЗТ
|  | ЗТм |  |  | 4: чел.-ч; 5: 0,11; 7: 0,22 | [7 empty] | ЗТм
|  | Итого по расценке |  |  | 8: 45.47; 10: 90.94 | [8 empty] | Итого по расценке
|  | ФОТ |  |  | 10: 56.58 | [7 empty] | ФОТ
| Приказ Минстроя России № 812/пр от 21.12.2020 Прил. п.53 | НР Приборы, средства автоматизации и вычислительной техники |  |  | 4: %; 5: 90; 7: 90; 10: 50.92 | [7 empty] | НР Приборы, средства автоматизации и вычислительной техники
| Приказ Минстроя России № 774/пр от 11.12.2020 Прил. п.53 | СП Приборы, средства автоматизации и вычислительной техники |  |  | 4: %; 5: 46; 7: 46; 10: 26.03 | [7 empty] | СП Приборы, средства автоматизации и вычислительной техники
|  | Всего по позиции |  |  | 10: 167.89 | [9 empty] | Всего по позиции
4 О | ТЦ_63.4.06.02_66_6686126157_14.07.2021_02 | Преобразователь расхода электромагнитный ПРЭМ-50 |  |  | 4: шт; 7: 2; 8: 5871.55; 10: 11743.1 | [5 empty] | Преобразователь расхода электромагнитный ПРЭМ-50
(Инженерное оборудование)
|  | Цена=28728/1,2/4,25*1,012*1,03 | [21 empty] | Цена=28728/1,2/4,25*1,012*1,03
5 | ФЕРм11-02-022-03 | Ротаметр, счетчик, преобразователь, устанавливаемые на фланцевых соединениях, диаметр условного прохода: до 32 мм | [16 empty] | Ротаметр, счетчик, преобразователь, устанавливаемые на фланцевых соединениях, диаметр условного прохода: до 32 мм | bar: 4; 7
| 1 | ОТ |  |  | 8: 9; 10: 9 | [6 empty] | ОТ
| 4 | М |  |  | 8: 8.01; 10: 8.01 | [6 empty] | М
|  | ЗТ |  |  | 4: чел.-ч; 5: 1,03; 7: 1,03 | [7 empty] | ЗТ
|  | Итого по расценке |  |  | 8: 17.01; 10: 17.01 | [8 empty] | Итого по расценке
|  | ФОТ |  |  | 10: 9 | [7 empty] | ФОТ
| Приказ Минстроя России № 812/пр от 21.12.2020 Прил. п.53 | НР Приборы, средства автоматизации и вычислительной техники |  |  | 4: %; 5: 90; 7: 90; 10: 8.1 | [7 empty] | НР Приборы, средства автоматизации и вычислительной техники
| Приказ Минстроя России № 774/пр от 11.12.2020 Прил. п.53 | СП Приборы, средства автоматизации и вычислительной техники |  |  | 4: %; 5: 46; 7: 46; 10: 4.14 | [7 empty] | СП Приборы, средства автоматизации и вычислительной техники
|  | Всего по позиции |  |  | 10: 29.25 | [9 empty] | Всего по позиции
7 О | ТЦ_63.4.06.02_66_6686126157_14.07.2021_02 | Преобразователь расхода электромагнитный ПРЭМ-32 |  |  | 4: шт; 7: 1; 8: 5220.79; 10: 5220.79 | [5 empty] | Преобразователь расхода электромагнитный ПРЭМ-32
(Инженерное оборудование)
|  | Цена=25544/1,2/4,25*1,012*1,03 | [21 empty] | Цена=25544/1,2/4,25*1,012*1,03
9 | ФЕР18-07-001-04 | Установка термометров в оправе прямых и угловых |  |  | 4: компл; 7: 2 | [5 empty] | Установка термометров в оправе прямых и угловых
| 1 | ОТ |  |  | 8: 2.91; 10: 5.82 | [6 empty] | ОТ
| 4 | М |  |  | 8: 2.29; 10: 4.58 | [6 empty] | М
|  | ЗТ |  |  | 4: чел.-ч; 5: 0,31; 7: 0,62 | [7 empty] | ЗТ
|  | Итого по расценке |  |  | 8: 5.2; 10: 10.4 | [8 empty] | Итого по расценке
|  | ФОТ |  |  | 10: 5.82 | [7 empty] | ФОТ
| Приказ Минстроя России № 812/пр от 21.12.2020 Прил. п.16 | НР Сантехнические работы - внутренние (трубопроводы, водопровод, канализация, отопление, газоснабжение, вентиляция и кондиционирование воздуха) |  |  | 4: %; 5: 121; 6: 0,9; 7: 108,9; 10: 6.34 | [7 empty] | НР Сантехнические работы - внутренние (трубопроводы, водопровод, канализация, отопление, газоснабжение, вентиляция и кондиционирование воздуха)
| Приказ Минстроя России № 774/пр от 11.12.2020 Прил. п.16 | СП Сантехнические работы - внутренние (трубопроводы, водопровод, канализация, отопление, газоснабжение, вентиляция и кондиционирование воздуха) |  |  | 4: %; 5: 72; 6: 0,85; 7: 61,2; 10: 3.56 | [7 empty] | СП Сантехнические работы - внутренние (трубопроводы, водопровод, канализация, отопление, газоснабжение, вентиляция и кондиционирование воздуха)
|  | Всего по позиции |  |  | 10: 20.3 | [9 empty] | Всего по позиции
11 | ТЦ_63.4.05.01_66_6686126157_14.07.2021_02 | Комплект термометров КТПТР-01 |  |  | 4: шт; 7: 1; 8: 257.19; 10: 257.19 | [5 empty] | Комплект термометров КТПТР-01
(Сантехнические работы - внутренние (трубопроводы, водопровод, канализация, отопление, газоснабжение, вентиляция и кондиционирование воздуха))
|  | Цена=2700/8,95/1,2*1,02*1,003 | [21 empty] | Цена=2700/8,95/1,2*1,02*1,003
13 | ТЦ_63.4.05.01_66_6686126157_14.07.2021_02 | Комплект термометров сопротивления ТПТ-19-1 |  |  | 7: 1; 8: 180.99; 10: 180.99 | [5 empty] | Комплект термометров сопротивления ТПТ-19-1
(Сантехнические работы - внутренние (трубопроводы, водопровод, канализация, отопление, газоснабжение, вентиляция и кондиционирование воздуха))
|  | Цена=1900/8,95/1,2*1,02*1,003 | [21 empty] | Цена=1900/8,95/1,2*1,02*1,003
14 | ФЕРм11-02-001-01 | Прибор, устанавливаемый на резьбовых соединениях, масса: до 1,5 кг | [16 empty] | Прибор, устанавливаемый на резьбовых соединениях, масса: до 1,5 кг | bar: 4; 7
| 1 | ОТ |  |  | 8: 10.22; 10: 10.22 | [6 empty] | ОТ
| 4 | М |  |  | 8: 1.31; 10: 1.31 | [6 empty] | М
|  | ЗТ |  |  | 4: чел.-ч; 5: 1,03; 7: 1,03 | [7 empty] | ЗТ
|  | Итого по расценке |  |  | 8: 11.53; 10: 11.53 | [8 empty] | Итого по расценке
|  | ФОТ |  |  | 10: 10.22 | [7 empty] | ФОТ
| Приказ Минстроя России № 812/пр от 21.12.2020 Прил. п.53 | НР Приборы, средства автоматизации и вычислительной техники |  |  | 4: %; 5: 90; 7: 90; 10: 9.2 | [7 empty] | НР Приборы, средства автоматизации и вычислительной техники
| Приказ Минстроя России № 774/пр от 11.12.2020 Прил. п.53 | СП Приборы, средства автоматизации и вычислительной техники |  |  | 4: %; 5: 46; 7: 46; 10: 4.7 | [7 empty] | СП Приборы, средства автоматизации и вычислительной техники
|  | Всего по позиции |  |  | 10: 25.43 | [9 empty] | Всего по позиции
16 О | ТЦ_63.4.04.02_66_6686126157_14.07.2021_02 | Тепловычислитель СПТ941.20 |  |  | 4: шт; 7: 1; 8: 3701.3; 10: 3701.3 | [5 empty] | Тепловычислитель СПТ941.20
(Инженерное оборудование)
|  | Цена=18597/4,25/1,2*1,012*1,003 | [21 empty] | Цена=18597/4,25/1,2*1,012*1,003
Приборы и средства автоматизации | [17 empty] | Приборы и средства автоматизации
17 | ФЕРм10-02-016-06 | Отдельно устанавливаемый: преобразователь или блок питания |  |  | 4: шт; 7: 4 | [5 empty] | Отдельно устанавливаемый: преобразователь или блок питания
|  | Объем=3+1 | [22 empty] | Объем=3+1
| 1 | ОТ |  |  | 8: 103.14; 10: 412.56 | [6 empty] | ОТ
| 2 | ЭМ |  |  | 8: 36; 10: 144 | [6 empty] | ЭМ
| 3 | в т.ч. ОТм |  |  | 8: 4.02; 10: 16.08 | [6 empty] | в т.ч. ОТм
| 4 | М |  |  | 8: 48.16; 10: 192.64 | [6 empty] | М
|  | ЗТ |  |  | 4: чел.-ч; 5: 9,3; 7: 37,2 | [7 empty] | ЗТ
|  | ЗТм |  |  | 4: чел.-ч; 5: 0,4; 7: 1,6 | [7 empty] | ЗТм
|  | Итого по расценке |  |  | 8: 187.3; 10: 749.2 | [8 empty] | Итого по расценке
|  | ФОТ |  |  | 10: 428.64 | [7 empty] | ФОТ
| Приказ Минстроя России № 812/пр от 21.12.2020 Прил. п.51.1 | НР Прокладка и монтаж сетей связи |  |  | 4: %; 5: 90; 7: 90; 10: 385.78 | [7 empty] | НР Прокладка и монтаж сетей связи
| Приказ Минстроя России № 774/пр от 11.12.2020 Прил. п.51.1 | СП Прокладка и монтаж сетей связи |  |  | 4: %; 5: 46; 7: 46; 10: 197.17 | [7 empty] | СП Прокладка и монтаж сетей связи
|  | Всего по позиции |  |  | 10: 1332.15 | [9 empty] | Всего по позиции
20 О | ТЦ_62.4.02.01_66_6686126157_14.07.2021_02 | Блок питания - ИЭН6-126150 |  |  | 4: шт; 7: 3; 8: 175.77; 10: 527.31 | [5 empty] | Блок питания - ИЭН6-126150
(Инженерное оборудование)
|  | Цена=860/1,2/4,25*1,012*1,03 | [21 empty] | Цена=860/1,2/4,25*1,012*1,03
21 О | ТЦ_62.4.02.01_66_6686126157_14.07.2021_02 | Блок питания 10ВР 220-12Д |  |  | 4: шт; 7: 1; 8: 196.21; 10: 196.21 | [5 empty] | Блок питания 10ВР 220-12Д
(Инженерное оборудование)
|  | Цена=960/1,2/4,25*1,012*1,03 | [21 empty] | Цена=960/1,2/4,25*1,012*1,03
22 | ФЕР18-07-001-02 | Установка манометров: с трехходовым краном |  |  | 4: компл; 7: 1 | [5 empty] | Установка манометров: с трехходовым краном
| 1 | ОТ |  |  | 8: 2.18; 10: 2.18 | [6 empty] | ОТ
| 4 | М |  |  | 8: 0.84; 10: 0.84 | [6 empty] | М
|  | ЗТ |  |  | 4: чел.-ч; 5: 0,22; 7: 0,22 | [7 empty] | ЗТ
|  | Итого по расценке |  |  | 8: 3.02; 10: 3.02 | [8 empty] | Итого по расценке
|  | ФОТ |  |  | 10: 2.18 | [7 empty] | ФОТ
| Приказ Минстроя России № 812/пр от 21.12.2020 Прил. п.16 | НР Сантехнические работы - внутренние (трубопроводы, водопровод, канализация, отопление, газоснабжение, вентиляция и кондиционирование воздуха) |  |  | 4: %; 5: 121; 6: 0,9; 7: 108,9; 10: 2.37 | [7 empty] | НР Сантехнические работы - внутренние (трубопроводы, водопровод, канализация, отопление, газоснабжение, вентиляция и кондиционирование воздуха)
| Приказ Минстроя России № 774/пр от 11.12.2020 Прил. п.16 | СП Сантехнические работы - внутренние (трубопроводы, водопровод, канализация, отопление, газоснабжение, вентиляция и кондиционирование воздуха) |  |  | 4: %; 5: 72; 6: 0,85; 7: 61,2; 10: 1.33 | [7 empty] | СП Сантехнические работы - внутренние (трубопроводы, водопровод, канализация, отопление, газоснабжение, вентиляция и кондиционирование воздуха)
|  | Всего по позиции |  |  | 10: 6.72 | [9 empty] | Всего по позиции
24 О | ФССЦ-63.4.01.02-0011 | Манометр с трехходовым краном, диаметр корпуса 100 мм, класс точности 2,5 |  |  | 4: компл; 7: 1; 8: 56; 10: 56 | [5 empty] | Манометр с трехходовым краном, диаметр корпуса 100 мм, класс точности 2,5
(Инженерное оборудование)
27 О | ТЦ_61.1.04.09_66_6686126157_14.07.2021_02 | Модем IRZ MC-52iWDT GSM антенна |  |  | 4: шт; 7: 1; 8: 845.57; 10: 845.57 | [5 empty] | Модем IRZ MC-52iWDT GSM антенна
(Инженерное оборудование)
|  | Цена=4400/4,52/1,2*1,012*1,03 | [21 empty] | Цена=4400/4,52/1,2*1,012*1,03
28 | ТЦ_61.1.01.00_66_6686126157_14.07.2021_02 | Антенна mini905 FME GSM |  |  | 4: шт; 7: 1; 8: 64.77; 10: 64.77 | [5 empty] | Антенна mini905 FME GSM
(Устройство сигнализации, централизации, блокировки и связи на железных дорогах)
|  | Цена=680/1,2/8,95*1,02*1,003 | [21 empty] | Цена=680/1,2/8,95*1,02*1,003
Укладка кабеля к приборам | [17 empty] | Укладка кабеля к приборам
30 | ФЕРм10-01-055-07 | Прокладка однопарного провода с креплением проволочными скрепами по стене: деревянной или оштукатуренной |  |  | 4: 100 м; 7: 0,4 | [5 empty] | Прокладка однопарного провода с креплением проволочными скрепами по стене: деревянной или оштукатуренной
|  | Объем=40 / 100 | [22 empty] | Объем=40 / 100
| 1 | ОТ |  |  | 8: 52.03; 10: 20.81 | [6 empty] | ОТ
| 2 | ЭМ |  |  | 8: 21.6; 10: 8.64 | [6 empty] | ЭМ
| 3 | в т.ч. ОТм |  |  | 8: 2.41; 10: 0.96 | [6 empty] | в т.ч. ОТм
| 4 | М |  |  | 8: 2.74; 10: 1.1 | [6 empty] | М
|  | ЗТ |  |  | 4: чел.-ч; 5: 6,1; 7: 2,44 | [7 empty] | ЗТ
|  | ЗТм |  |  | 4: чел.-ч; 5: 0,24; 7: 0,096 | [7 empty] | ЗТм
|  | Итого по расценке |  |  | 8: 76.37; 10: 30.55 | [8 empty] | Итого по расценке
|  | ФОТ |  |  | 10: 21.77 | [7 empty] | ФОТ
| Приказ Минстроя России № 812/пр от 21.12.2020 Прил. п.51.1 | НР Прокладка и монтаж сетей связи |  |  | 4: %; 5: 90; 7: 90; 10: 19.59 | [7 empty] | НР Прокладка и монтаж сетей связи
| Приказ Минстроя России № 774/пр от 11.12.2020 Прил. п.51.1 | СП Прокладка и монтаж сетей связи |  |  | 4: %; 5: 46; 7: 46; 10: 10.01 | [7 empty] | СП Прокладка и монтаж сетей связи
|  | Всего по позиции |  |  | 10: 60.15 | [9 empty] | Всего по позиции
31 | ФССЦ-21.1.08.01-0009 | Кабели для систем сигнализации с однопроволочными медными жилами, КСПВ, число жил и диаметр жилы 4х0,5 мм |  |  | 4: 1000 м; 7: 0,04; 8: 1195.92; 10: 47.84 | [5 empty] | Кабели для систем сигнализации с однопроволочными медными жилами, КСПВ, число жил и диаметр жилы 4х0,5 мм
(Сантехнические работы - внутренние (трубопроводы, водопровод, канализация, отопление, газоснабжение, вентиляция и кондиционирование воздуха))
|  | Объем=40 / 1000 | [22 empty] | Объем=40 / 1000
32 | ФЕРм08-02-401-01 | Кабель трех-пятижильный сечением жилы до 16 мм2 с креплением накладными скобами, полосками с установкой ответвительных коробок |  |  | 4: 100 м; 7: 0,1 | [5 empty] | Кабель трех-пятижильный сечением жилы до 16 мм2 с креплением накладными скобами, полосками с установкой ответвительных коробок
|  | Объем=10 / 100 | [22 empty] | Объем=10 / 100
| 1 | ОТ |  |  | 8: 388.03; 10: 38.8 | [6 empty] | ОТ
| 2 | ЭМ |  |  | 8: 52.26; 10: 5.23 | [6 empty] | ЭМ
| 3 | в т.ч. ОТм |  |  | 8: 5.02; 10: 0.5 | [6 empty] | в т.ч. ОТм
| 4 | М |  |  | 8: 189.82; 10: 18.98 | [6 empty] | М
|  | ЗТ |  |  | 4: чел.-ч; 5: 41,28; 7: 4,128 | [7 empty] | ЗТ
|  | ЗТм |  |  | 4: чел.-ч; 5: 0,4; 7: 0,04 | [7 empty] | ЗТм
|  | Итого по расценке |  |  | 8: 630.11; 10: 63.01 | [8 empty] | Итого по расценке
|  | ФОТ |  |  | 10: 39.3 | [7 empty] | ФОТ
| Приказ Минстроя России № 812/пр от 21.12.2020 Прил. п.49.3 | НР Электротехнические установки на других объектах |  |  | 4: %; 5: 97; 7: 97; 10: 38.12 | [7 empty] | НР Электротехнические установки на других объектах
| Приказ Минстроя России № 774/пр от 11.12.2020 Прил. п.49.3 | СП Электротехнические установки на других объектах |  |  | 4: %; 5: 51; 7: 51; 10: 20.04 | [7 empty] | СП Электротехнические установки на других объектах
|  | Всего по позиции |  |  | 10: 121.17 | [9 empty] | Всего по позиции
33 | ФССЦ-21.1.06.09-0099 | Кабель силовой с медными жилами ВВГнг 3х1,5-660 |  |  | 4: 1000 м; 7: 0,01; 8: 3036.7; 10: 30.37 | [5 empty] | Кабель силовой с медными жилами ВВГнг 3х1,5-660
(Сантехнические работы - внутренние (трубопроводы, водопровод, канализация, отопление, газоснабжение, вентиляция и кондиционирование воздуха))
|  | Объем=10 / 1000 | [22 empty] | Объем=10 / 1000
34 | ФЕРм08-02-472-10 | Проводник заземляющий из медного изолированного провода сечением 25 мм2 открыто по строительным основаниям |  |  | 4: 100 м; 7: 0,04 | [5 empty] | Проводник заземляющий из медного изолированного провода сечением 25 мм2 открыто по строительным основаниям
|  | Объем=4 / 100 | [22 empty] | Объем=4 / 100
| 1 | ОТ |  |  | 8: 302.3; 10: 12.09 | [6 empty] | ОТ
| 2 | ЭМ |  |  | 8: 5.43; 10: 0.22 | [6 empty] | ЭМ
| 3 | в т.ч. ОТм |  |  | 8: 0.76; 10: 0.03 | [6 empty] | в т.ч. ОТм
| 4 | М |  |  | 8: 185.57; 10: 7.42 | [6 empty] | М
|  | ЗТ |  |  | 4: чел.-ч; 5: 32,16; 7: 1,2864 | [7 empty] | ЗТ
|  | ЗТм |  |  | 4: чел.-ч; 5: 0,06; 7: 0,0024 | [7 empty] | ЗТм
|  | Итого по расценке |  |  | 8: 493.3; 10: 19.73 | [8 empty] | Итого по расценке
|  | ФОТ |  |  | 10: 12.12 | [7 empty] | ФОТ
| Приказ Минстроя России № 812/пр от 21.12.2020 Прил. п.49.3 | НР Электротехнические установки на других объектах |  |  | 4: %; 5: 97; 7: 97; 10: 11.76 | [7 empty] | НР Электротехнические установки на других объектах
| Приказ Минстроя России № 774/пр от 11.12.2020 Прил. п.49.3 | СП Электротехнические установки на других объектах |  |  | 4: %; 5: 51; 7: 51; 10: 6.18 | [7 empty] | СП Электротехнические установки на других объектах
|  | Всего по позиции |  |  | 10: 37.67 | [9 empty] | Всего по позиции
35 | ФССЦ-21.2.03.05-0060 | Провод силовой установочный с медными жилами ПуГВ 1х0,5-450 |  |  | 4: 1000 м; 7: 0,004; 8: 732.39; 10: 2.93 | [5 empty] | Провод силовой установочный с медными жилами ПуГВ 1х0,5-450
(Сантехнические работы - внутренние (трубопроводы, водопровод, канализация, отопление, газоснабжение, вентиляция и кондиционирование воздуха))
|  | Объем=4 / 1000 | [22 empty] | Объем=4 / 1000
36 | ФЕРм08-02-409-09 | Труба гофрированная ПВХ для защиты проводов и кабелей по установленным конструкциям, по стенам, колоннам, потолкам, основанию пола |  |  | 4: 100 м; 7: 0,4 | [5 empty] | Труба гофрированная ПВХ для защиты проводов и кабелей по установленным конструкциям, по стенам, колоннам, потолкам, основанию пола
|  | Объем=40 / 100 | [22 empty] | Объем=40 / 100
| 1 | ОТ |  |  | 8: 139.54; 10: 55.82 | [6 empty] | ОТ
| 4 | М |  |  | 8: 16.79; 10: 6.72 | [6 empty] | М
|  | ЗТ |  |  | 4: чел.-ч; 5: 15,2; 7: 6,08 | [7 empty] | ЗТ
|  | Итого по расценке |  |  | 8: 156.33; 10: 62.54 | [8 empty] | Итого по расценке
|  | ФОТ |  |  | 10: 55.82 | [7 empty] | ФОТ
| Приказ Минстроя России № 812/пр от 21.12.2020 Прил. п.49.3 | НР Электротехнические установки на других объектах |  |  | 4: %; 5: 97; 7: 97; 10: 54.15 | [7 empty] | НР Электротехнические установки на других объектах
| Приказ Минстроя России № 774/пр от 11.12.2020 Прил. п.49.3 | СП Электротехнические установки на других объектах |  |  | 4: %; 5: 51; 7: 51; 10: 28.47 | [7 empty] | СП Электротехнические установки на других объектах
|  | Всего по позиции |  |  | 10: 145.16 | [9 empty] | Всего по позиции
37 | ФЕРм08-02-412-03 | Затягивание провода в проложенные трубы и металлические рукава первого одножильного или многожильного в общей оплетке, суммарное сечение: до 16 мм2 |  |  | 4: 100 м; 7: 0,4 | [5 empty] | Затягивание провода в проложенные трубы и металлические рукава первого одножильного или многожильного в общей оплетке, суммарное сечение: до 16 мм2
|  | Объем=40 / 100 | [22 empty] | Объем=40 / 100
| 1 | ОТ |  |  | 8: 59.13; 10: 23.65 | [6 empty] | ОТ
| 2 | ЭМ |  |  | 8: 5.43; 10: 2.17 | [6 empty] | ЭМ
| 3 | в т.ч. ОТм |  |  | 8: 0.76; 10: 0.3 | [6 empty] | в т.ч. ОТм
| 4 | М |  |  | 8: 22.69; 10: 9.08 | [6 empty] | М
|  | ЗТ |  |  | 4: чел.-ч; 5: 6,29; 7: 2,516 | [7 empty] | ЗТ
|  | ЗТм |  |  | 4: чел.-ч; 5: 0,06; 7: 0,024 | [7 empty] | ЗТм
|  | Итого по расценке |  |  | 8: 87.25; 10: 34.9 | [8 empty] | Итого по расценке
|  | ФОТ |  |  | 10: 23.95 | [7 empty] | ФОТ
| Приказ Минстроя России № 812/пр от 21.12.2020 Прил. п.49.3 | НР Электротехнические установки на других объектах |  |  | 4: %; 5: 97; 7: 97; 10: 23.23 | [7 empty] | НР Электротехнические установки на других объектах
| Приказ Минстроя России № 774/пр от 11.12.2020 Прил. п.49.3 | СП Электротехнические установки на других объектах |  |  | 4: %; 5: 51; 7: 51; 10: 12.21 | [7 empty] | СП Электротехнические установки на других объектах
|  | Всего по позиции |  |  | 10: 70.34 | [9 empty] | Всего по позиции
38 | ФССЦ-24.3.03.05-0001 | Трубы полиэтиленовые гибкие гофрированные легкие без протяжки, номинальный внутренний диаметр 16 мм |  |  | 4: м; 7: 40; 8: 2.27; 10: 90.8 | [5 empty] | Трубы полиэтиленовые гибкие гофрированные легкие без протяжки, номинальный внутренний диаметр 16 мм
(Сантехнические работы - внутренние (трубопроводы, водопровод, канализация, отопление, газоснабжение, вентиляция и кондиционирование воздуха))
39 | ФЕРм08-03-599-01 | Щитки осветительные, устанавливаемые в нише: распорными дюбелями, масса щитка до 6 кг | [16 empty] | Щитки осветительные, устанавливаемые в нише: распорными дюбелями, масса щитка до 6 кг | bar: 4; 7
| 1 | ОТ |  |  | 8: 17.66; 10: 17.66 | [6 empty] | ОТ
| 2 | ЭМ |  |  | 8: 1.63; 10: 1.63 | [6 empty] | ЭМ
| 3 | в т.ч. ОТм |  |  | 8: 0.22; 10: 0.22 | [6 empty] | в т.ч. ОТм
| 4 | М |  |  | 8: 36.59; 10: 36.59 | [6 empty] | М
|  | ЗТ |  |  | 4: чел.-ч; 5: 1,78; 7: 1,78 | [7 empty] | ЗТ
|  | ЗТм |  |  | 4: чел.-ч; 5: 0,02; 7: 0,02 | [7 empty] | ЗТм
|  | Итого по расценке |  |  | 8: 55.88; 10: 55.88 | [8 empty] | Итого по расценке
|  | ФОТ |  |  | 10: 17.88 | [7 empty] | ФОТ
| Приказ Минстроя России № 812/пр от 21.12.2020 Прил. п.49.3 | НР Электротехнические установки на других объектах |  |  | 4: %; 5: 97; 7: 97; 10: 17.34 | [7 empty] | НР Электротехнические установки на других объектах
| Приказ Минстроя России № 774/пр от 11.12.2020 Прил. п.49.3 | СП Электротехнические установки на других объектах |  |  | 4: %; 5: 51; 7: 51; 10: 9.12 | [7 empty] | СП Электротехнические установки на других объектах
|  | Всего по позиции |  |  | 10: 82.34 | [9 empty] | Всего по позиции
40 О | ФССЦ-62.1.02.03-0001 | Боксы модульные для автоматических выключателей наружной установки: КМПн 1/2 |  |  | 4: 10 шт; 7: 0,1; 8: 66; 10: 6.6 | [5 empty] | Боксы модульные для автоматических выключателей наружной установки: КМПн 1/2
(Инженерное оборудование)
|  | Объем=1 / 10 | [22 empty] | Объем=1 / 10
41 | ФЕРм08-03-575-01 | Прибор или аппарат | [16 empty] | Прибор или аппарат | bar: 4; 7
| 1 | ОТ |  |  | 8: 10.22; 10: 10.22 | [6 empty] | ОТ
| 4 | М |  |  | 8: 0.38; 10: 0.38 | [6 empty] | М
|  | ЗТ |  |  | 4: чел.-ч; 5: 1,03; 7: 1,03 | [7 empty] | ЗТ
|  | Итого по расценке |  |  | 8: 10.6; 10: 10.6 | [8 empty] | Итого по расценке
|  | ФОТ |  |  | 10: 10.22 | [7 empty] | ФОТ
| Приказ Минстроя России № 812/пр от 21.12.2020 Прил. п.49.3 | НР Электротехнические установки на других объектах |  |  | 4: %; 5: 97; 7: 97; 10: 9.91 | [7 empty] | НР Электротехнические установки на других объектах
| Приказ Минстроя России № 774/пр от 11.12.2020 Прил. п.49.3 | СП Электротехнические установки на других объектах |  |  | 4: %; 5: 51; 7: 51; 10: 5.21 | [7 empty] | СП Электротехнические установки на других объектах
|  | Всего по позиции |  |  | 10: 25.72 | [9 empty] | Всего по позиции
42 О | ФССЦ-62.1.01.09-0050 | Выключатели автоматические: «Legrand» серии DX-Standart 1Р 16А |  |  | 4: шт; 7: 1; 8: 66.48; 10: 66.48 | [5 empty] | Выключатели автоматические: «Legrand» серии DX-Standart 1Р 16А
(Инженерное оборудование)
43 | ФЕРм08-03-591-08 | Розетка штепсельная: неутопленного типа при открытой проводке |  |  | 4: 100 шт; 7: 0,01 | [5 empty] | Розетка штепсельная: неутопленного типа при открытой проводке
|  | Объем=1 / 100 | [22 empty] | Объем=1 / 100
| 1 | ОТ |  |  | 8: 342.84; 10: 3.43 | [6 empty] | ОТ
| 2 | ЭМ |  |  | 8: 4.77; 10: 0.05 | [6 empty] | ЭМ
| 3 | в т.ч. ОТм |  |  | 8: 0.64; 10: 0.01 | [6 empty] | в т.ч. ОТм
| 4 | М |  |  | 8: 106.42; 10: 1.06 | [6 empty] | М
|  | ЗТ |  |  | 4: чел.-ч; 5: 34,56; 7: 0,3456 | [7 empty] | ЗТ
|  | ЗТм |  |  | 4: чел.-ч; 5: 0,05; 7: 0,0005 | [7 empty] | ЗТм
|  | Итого по расценке |  |  | 8: 454.03; 10: 4.54 | [8 empty] | Итого по расценке
|  | ФОТ |  |  | 10: 3.44 | [7 empty] | ФОТ
| Приказ Минстроя России № 812/пр от 21.12.2020 Прил. п.49.3 | НР Электротехнические установки на других объектах |  |  | 4: %; 5: 97; 7: 97; 10: 3.34 | [7 empty] | НР Электротехнические установки на других объектах
| Приказ Минстроя России № 774/пр от 11.12.2020 Прил. п.49.3 | СП Электротехнические установки на других объектах |  |  | 4: %; 5: 51; 7: 51; 10: 1.75 | [7 empty] | СП Электротехнические установки на других объектах
|  | Всего по позиции |  |  | 10: 9.63 | [9 empty] | Всего по позиции
44 О | ФССЦ-20.4.03.05-0002 | Розетка открытой проводки двухгнездная |  |  | 4: 100 шт; 7: 0,01; 8: 702; 10: 7.02 | [5 empty] | Розетка открытой проводки двухгнездная
(Инженерное оборудование)
|  | Объем=1 / 100 | [22 empty] | Объем=1 / 100
Монтажные изделия и материалы | [17 empty] | Монтажные изделия и материалы
45 | ФЕР16-05-001-02 | Установка вентилей, задвижек, затворов, клапанов обратных, кранов проходных на трубопроводах из стальных труб диаметром: до 50 мм |  |  | 4: шт; 7: 4 | [5 empty] | Установка вентилей, задвижек, затворов, клапанов обратных, кранов проходных на трубопроводах из стальных труб диаметром: до 50 мм
|  | Объем=3+1 | [22 empty] | Объем=3+1
| 1 | ОТ |  |  | 8: 13.33; 10: 53.32 | [6 empty] | ОТ
| 2 | ЭМ |  |  | 8: 4.15; 10: 16.6 | [6 empty] | ЭМ
| 3 | в т.ч. ОТм |  |  | 8: 0.23; 10: 0.92 | [6 empty] | в т.ч. ОТм
| 4 | М |  |  | 8: 24.66; 10: 98.64 | [6 empty] | М
| 18.1.02.01 | Арматура трубопроводная фланцевая |  |  | 4: шт; 5: 1; 7: 4 | [12 empty] | Арматура трубопроводная фланцевая
| 23.8.03.11 | Фланцы стальные |  |  | 4: шт; 5: 2; 7: 8 | [12 empty] | Фланцы стальные
|  | ЗТ |  |  | 4: чел.-ч; 5: 1,47; 7: 5,88 | [7 empty] | ЗТ
|  | ЗТм |  |  | 4: чел.-ч; 5: 0,02; 7: 0,08 | [7 empty] | ЗТм
|  | Итого по расценке |  |  | 8: 42.14; 10: 168.56 | [8 empty] | Итого по расценке
|  | ФОТ |  |  | 10: 54.24 | [7 empty] | ФОТ
| Приказ Минстроя России № 812/пр от 21.12.2020 Прил. п.16 | НР Сантехнические работы - внутренние (трубопроводы, водопровод, канализация, отопление, газоснабжение, вентиляция и кондиционирование воздуха) |  |  | 4: %; 5: 121; 6: 0,9; 7: 108,9; 10: 59.07 | [7 empty] | НР Сантехнические работы - внутренние (трубопроводы, водопровод, канализация, отопление, газоснабжение, вентиляция и кондиционирование воздуха)
| Приказ Минстроя России № 774/пр от 11.12.2020 Прил. п.16 | СП Сантехнические работы - внутренние (трубопроводы, водопровод, канализация, отопление, газоснабжение, вентиляция и кондиционирование воздуха) |  |  | 4: %; 5: 72; 6: 0,85; 7: 61,2; 10: 33.19 | [7 empty] | СП Сантехнические работы - внутренние (трубопроводы, водопровод, канализация, отопление, газоснабжение, вентиляция и кондиционирование воздуха)
|  | Всего по позиции |  |  | 10: 260.82 | [9 empty] | Всего по позиции
46 | ФССЦ-18.1.04.07-0024 | Клапаны обратные В-В, размер 1/2" |  |  | 4: шт; 7: 1; 8: 48.71; 10: 48.71 | [5 empty] | Клапаны обратные В-В, размер 1/2"
(Сантехнические работы - внутренние (трубопроводы, водопровод, канализация, отопление, газоснабжение, вентиляция и кондиционирование воздуха))
47 | ФССЦ-18.1.09.06-1018 | Кран шаровой муфтовый для воды, номинальный диаметр 15 мм, со сгоном |  |  | 4: шт; 7: 3; 8: 35.22; 10: 105.66 | [5 empty] | Кран шаровой муфтовый для воды, номинальный диаметр 15 мм, со сгоном
(Сантехнические работы - внутренние (трубопроводы, водопровод, канализация, отопление, газоснабжение, вентиляция и кондиционирование воздуха))
48 | ФЕР16-05-001-03 | Установка вентилей, задвижек, затворов, клапанов обратных, кранов проходных на трубопроводах из стальных труб диаметром: до 100 мм |  |  | 4: шт; 7: 6 | [5 empty] | Установка вентилей, задвижек, затворов, клапанов обратных, кранов проходных на трубопроводах из стальных труб диаметром: до 100 мм
|  | Объем=4+2 | [22 empty] | Объем=4+2
| 1 | ОТ |  |  | 8: 23.58; 10: 141.48 | [6 empty] | ОТ
| 2 | ЭМ |  |  | 8: 8.42; 10: 50.52 | [6 empty] | ЭМ
| 3 | в т.ч. ОТм |  |  | 8: 0.51; 10: 3.06 | [6 empty] | в т.ч. ОТм
| 4 | М |  |  | 8: 45.42; 10: 272.52 | [6 empty] | М
| 18.1.02.01 | Арматура трубопроводная фланцевая |  |  | 4: шт; 5: 1; 7: 6 | [12 empty] | Арматура трубопроводная фланцевая
| 23.8.03.11 | Фланцы стальные |  |  | 4: шт; 5: 2; 7: 12 | [12 empty] | Фланцы стальные
|  | ЗТ |  |  | 4: чел.-ч; 5: 2,6; 7: 15,6 | [7 empty] | ЗТ
|  | ЗТм |  |  | 4: чел.-ч; 5: 0,04; 7: 0,24 | [7 empty] | ЗТм
|  | Итого по расценке |  |  | 8: 77.42; 10: 464.52 | [8 empty] | Итого по расценке
|  | ФОТ |  |  | 10: 144.54 | [7 empty] | ФОТ
| Приказ Минстроя России № 812/пр от 21.12.2020 Прил. п.16 | НР Сантехнические работы - внутренние (трубопроводы, водопровод, канализация, отопление, газоснабжение, вентиляция и кондиционирование воздуха) |  |  | 4: %; 5: 121; 6: 0,9; 7: 108,9; 10: 157.4 | [7 empty] | НР Сантехнические работы - внутренние (трубопроводы, водопровод, канализация, отопление, газоснабжение, вентиляция и кондиционирование воздуха)
| Приказ Минстроя России № 774/пр от 11.12.2020 Прил. п.16 | СП Сантехнические работы - внутренние (трубопроводы, водопровод, канализация, отопление, газоснабжение, вентиляция и кондиционирование воздуха) |  |  | 4: %; 5: 72; 6: 0,85; 7: 61,2; 10: 88.46 | [7 empty] | СП Сантехнические работы - внутренние (трубопроводы, водопровод, канализация, отопление, газоснабжение, вентиляция и кондиционирование воздуха)
|  | Всего по позиции |  |  | 10: 710.38 | [9 empty] | Всего по позиции
49 | ФССЦ-18.1.03.02-0001 | Затвор дисковый поворотный межфланцевый чугунный, рабочее давление 1,0-1,6 МПа, диаметр 32 мм |  |  | 4: шт; 7: 2; 8: 798.04; 10: 1596.08 | [5 empty] | Затвор дисковый поворотный межфланцевый чугунный, рабочее давление 1,0-1,6 МПа, диаметр 32 мм
(Сантехнические работы - внутренние (трубопроводы, водопровод, канализация, отопление, газоснабжение, вентиляция и кондиционирование воздуха))
50 | ФССЦ-18.1.03.02-0004 | Затвор дисковый поворотный межфланцевый чугунный, рабочее давление 1,0-1,6 МПа, диаметр 80 мм |  |  | 4: шт; 7: 4; 8: 917.75; 10: 3671 | [5 empty] | Затвор дисковый поворотный межфланцевый чугунный, рабочее давление 1,0-1,6 МПа, диаметр 80 мм
(Сантехнические работы - внутренние (трубопроводы, водопровод, канализация, отопление, газоснабжение, вентиляция и кондиционирование воздуха))
51 | ФЕР18-06-007-04 | Установка фильтров диаметром: 50 мм |  |  | 4: 10 шт; 7: 0,4 | [5 empty] | Установка фильтров диаметром: 50 мм
|  | Объем=(1+3) / 10 | [22 empty] | Объем=(1+3) / 10
| 1 | ОТ |  |  | 8: 84.54; 10: 33.82 | [6 empty] | ОТ
| 2 | ЭМ |  |  | 8: 60.25; 10: 24.1 | [6 empty] | ЭМ
| 3 | в т.ч. ОТм |  |  | 8: 5.44; 10: 2.18 | [6 empty] | в т.ч. ОТм
| 4 | М |  |  | 8: 10.36; 10: 4.14 | [6 empty] | М
| 18.5.14.01 | Фильтры для очистки воды |  |  | 4: шт; 5: 10; 7: 4 | [12 empty] | Фильтры для очистки воды
|  | ЗТ |  |  | 4: чел.-ч; 5: 9,1; 7: 3,64 | [7 empty] | ЗТ
|  | ЗТм |  |  | 4: чел.-ч; 5: 0,46; 7: 0,184 | [7 empty] | ЗТм
|  | Итого по расценке |  |  | 8: 155.15; 10: 62.06 | [8 empty] | Итого по расценке
|  | ФОТ |  |  | 10: 36 | [7 empty] | ФОТ
| Приказ Минстроя России № 812/пр от 21.12.2020 Прил. п.16 | НР Сантехнические работы - внутренние (трубопроводы, водопровод, канализация, отопление, газоснабжение, вентиляция и кондиционирование воздуха) |  |  | 4: %; 5: 121; 6: 0,9; 7: 108,9; 10: 39.2 | [7 empty] | НР Сантехнические работы - внутренние (трубопроводы, водопровод, канализация, отопление, газоснабжение, вентиляция и кондиционирование воздуха)
| Приказ Минстроя России № 774/пр от 11.12.2020 Прил. п.16 | СП Сантехнические работы - внутренние (трубопроводы, водопровод, канализация, отопление, газоснабжение, вентиляция и кондиционирование воздуха) |  |  | 4: %; 5: 72; 6: 0,85; 7: 61,2; 10: 22.03 | [7 empty] | СП Сантехнические работы - внутренние (трубопроводы, водопровод, канализация, отопление, газоснабжение, вентиляция и кондиционирование воздуха)
|  | Всего по позиции |  |  | 10: 123.29 | [9 empty] | Всего по позиции
52 | ФССЦ-18.2.08.05-0011 | Фильтр магнитный фланцевый, ФМФ-40 |  |  | 4: шт; 7: 1; 8: 314.47; 10: 314.47 | [5 empty] | Фильтр магнитный фланцевый, ФМФ-40
(Сантехнические работы - внутренние (трубопроводы, водопровод, канализация, отопление, газоснабжение, вентиляция и кондиционирование воздуха))
53 | ФССЦ-18.2.08.05-0014 | Фильтры для очистки воды, ФМФ-80, фланцевые |  |  | 4: шт; 7: 3; 8: 782.31; 10: 2346.93 | [5 empty] | Фильтры для очистки воды, ФМФ-80, фланцевые
(Сантехнические работы - внутренние (трубопроводы, водопровод, канализация, отопление, газоснабжение, вентиляция и кондиционирование воздуха))
55 О | ФССЦ-18.1.06.09-0001 | Кран трехходовой сальниковый 11ч18бк, номинальное давление 0,6 МПа (6 кгс/см2), номинальный диаметр 25 мм |  |  | 4: шт; 7: 3; 8: 94.47; 10: 283.41 | [5 empty] | Кран трехходовой сальниковый 11ч18бк, номинальное давление 0,6 МПа (6 кгс/см2), номинальный диаметр 25 мм
(Инженерное оборудование)
57 | ФЕР16-02-001-06 | Прокладка трубопроводов отопления из стальных водогазопроводных неоцинкованных труб диаметром: 50 мм |  |  | 4: 100 м; 7: 0,01 | [5 empty] | Прокладка трубопроводов отопления из стальных водогазопроводных неоцинкованных труб диаметром: 50 мм
|  | Объем=1 / 100 | [22 empty] | Объем=1 / 100
| 1 | ОТ |  |  | 8: 357.86; 10: 3.58 | [6 empty] | ОТ
| 2 | ЭМ |  |  | 8: 73.68; 10: 0.74 | [6 empty] | ЭМ
| 3 | в т.ч. ОТм |  |  | 8: 11.97; 10: 0.12 | [6 empty] | в т.ч. ОТм
| 4 | М |  |  | 8: 48.75; 10: 0.49 | [6 empty] | М
| 18.1.09.06 | Арматура муфтовая |  |  | 4: шт; 5: 0; 7: 0 | [12 empty] | Арматура муфтовая
| 18.5.13.01 | Трубопроводы с гильзами |  |  | 4: м; 5: 100; 7: 1 | [12 empty] | Трубопроводы с гильзами
| 23.1.02.07 | Крепления |  |  | 4: кг; 5: 0; 7: 0 | [12 empty] | Крепления
|  | ЗТ |  |  | 4: чел.-ч; 5: 37,2; 7: 0,372 | [7 empty] | ЗТ
|  | ЗТм |  |  | 4: чел.-ч; 5: 1; 7: 0,01 | [7 empty] | ЗТм
|  | Итого по расценке |  |  | 8: 480.29; 10: 4.81 | [8 empty] | Итого по расценке
|  | ФОТ |  |  | 10: 3.7 | [7 empty] | ФОТ
| Приказ Минстроя России № 812/пр от 21.12.2020 Прил. п.16 | НР Сантехнические работы - внутренние (трубопроводы, водопровод, канализация, отопление, газоснабжение, вентиляция и кондиционирование воздуха) |  |  | 4: %; 5: 121; 6: 0,9; 7: 108,9; 10: 4.03 | [7 empty] | НР Сантехнические работы - внутренние (трубопроводы, водопровод, канализация, отопление, газоснабжение, вентиляция и кондиционирование воздуха)
| Приказ Минстроя России № 774/пр от 11.12.2020 Прил. п.16 | СП Сантехнические работы - внутренние (трубопроводы, водопровод, канализация, отопление, газоснабжение, вентиляция и кондиционирование воздуха) |  |  | 4: %; 5: 72; 6: 0,85; 7: 61,2; 10: 2.26 | [7 empty] | СП Сантехнические работы - внутренние (трубопроводы, водопровод, канализация, отопление, газоснабжение, вентиляция и кондиционирование воздуха)
|  | Всего по позиции |  |  | 10: 11.1 | [9 empty] | Всего по позиции
58 | ФССЦ-18.5.13.01-0006 | Узлы укрупненные монтажные (трубопроводы) из стальных водогазопроводных неоцинкованных труб с гильзами для систем отопления диаметром 50 мм |  |  | 4: м; 7: 1; 8: 43.12; 10: 43.12 | [5 empty] | Узлы укрупненные монтажные (трубопроводы) из стальных водогазопроводных неоцинкованных труб с гильзами для систем отопления диаметром 50 мм
(Сантехнические работы - внутренние (трубопроводы, водопровод, канализация, отопление, газоснабжение, вентиляция и кондиционирование воздуха))
59 | ФЕР16-02-001-04 | Прокладка трубопроводов отопления из стальных водогазопроводных неоцинкованных труб диаметром: 32 мм |  |  | 4: 100 м; 7: 0,005 | [5 empty] | Прокладка трубопроводов отопления из стальных водогазопроводных неоцинкованных труб диаметром: 32 мм
|  | Объем=0,5 / 100 | [22 empty] | Объем=0,5 / 100
| 1 | ОТ |  |  | 8: 285.71; 10: 1.43 | [6 empty] | ОТ
| 2 | ЭМ |  |  | 8: 39.37; 10: 0.2 | [6 empty] | ЭМ
| 3 | в т.ч. ОТм |  |  | 8: 6.09; 10: 0.03 | [6 empty] | в т.ч. ОТм
| 4 | М |  |  | 8: 28.67; 10: 0.14 | [6 empty] | М
| 18.1.09.06 | Арматура муфтовая |  |  | 4: шт; 5: 0; 7: 0 | [12 empty] | Арматура муфтовая
| 18.5.13.01 | Трубопроводы с гильзами |  |  | 4: м; 5: 100; 7: 0,5 | [12 empty] | Трубопроводы с гильзами
| 23.1.02.07 | Крепления |  |  | 4: кг; 5: 0; 7: 0 | [12 empty] | Крепления
|  | ЗТ |  |  | 4: чел.-ч; 5: 29,7; 7: 0,1485 | [7 empty] | ЗТ
|  | ЗТм |  |  | 4: чел.-ч; 5: 0,5; 7: 0,0025 | [7 empty] | ЗТм
|  | Итого по расценке |  |  | 8: 353.75; 10: 1.77 | [8 empty] | Итого по расценке
|  | ФОТ |  |  | 10: 1.46 | [7 empty] | ФОТ
| Приказ Минстроя России № 812/пр от 21.12.2020 Прил. п.16 | НР Сантехнические работы - внутренние (трубопроводы, водопровод, канализация, отопление, газоснабжение, вентиляция и кондиционирование воздуха) |  |  | 4: %; 5: 121; 6: 0,9; 7: 108,9; 10: 1.59 | [7 empty] | НР Сантехнические работы - внутренние (трубопроводы, водопровод, канализация, отопление, газоснабжение, вентиляция и кондиционирование воздуха)
| Приказ Минстроя России № 774/пр от 11.12.2020 Прил. п.16 | СП Сантехнические работы - внутренние (трубопроводы, водопровод, канализация, отопление, газоснабжение, вентиляция и кондиционирование воздуха) |  |  | 4: %; 5: 72; 6: 0,85; 7: 61,2; 10: 0.89 | [7 empty] | СП Сантехнические работы - внутренние (трубопроводы, водопровод, канализация, отопление, газоснабжение, вентиляция и кондиционирование воздуха)
|  | Всего по позиции |  |  | 10: 4.25 | [9 empty] | Всего по позиции
60 | ФССЦ-18.5.13.01-0004 | Узлы укрупненные монтажные (трубопроводы) из стальных водогазопроводных неоцинкованных труб с гильзами для систем отопления диаметром 32 мм |  |  | 4: м; 7: 0,5; 8: 30.61; 10: 15.31 | [5 empty] | Узлы укрупненные монтажные (трубопроводы) из стальных водогазопроводных неоцинкованных труб с гильзами для систем отопления диаметром 32 мм
(Сантехнические работы - внутренние (трубопроводы, водопровод, канализация, отопление, газоснабжение, вентиляция и кондиционирование воздуха))
61 | ФЕР16-02-001-01 | Прокладка трубопроводов отопления из стальных водогазопроводных неоцинкованных труб диаметром: 15 мм |  |  | 4: 100 м; 7: 0,003 | [5 empty] | Прокладка трубопроводов отопления из стальных водогазопроводных неоцинкованных труб диаметром: 15 мм
|  | Объем=0,3 / 100 | [22 empty] | Объем=0,3 / 100
| 1 | ОТ |  |  | 8: 285.71; 10: 0.86 | [6 empty] | ОТ
| 2 | ЭМ |  |  | 8: 39.37; 10: 0.12 | [6 empty] | ЭМ
| 3 | в т.ч. ОТм |  |  | 8: 6.09; 10: 0.02 | [6 empty] | в т.ч. ОТм
| 4 | М |  |  | 8: 26.51; 10: 0.08 | [6 empty] | М
| 18.1.09.06 | Арматура муфтовая |  |  | 4: шт; 5: 0; 7: 0 | [12 empty] | Арматура муфтовая
| 18.5.13.01 | Трубопроводы с гильзами |  |  | 4: м; 5: 100; 7: 0,3 | [12 empty] | Трубопроводы с гильзами
| 23.1.02.07 | Крепления |  |  | 4: кг; 5: 0; 7: 0 | [12 empty] | Крепления
|  | ЗТ |  |  | 4: чел.-ч; 5: 29,7; 7: 0,0891 | [7 empty] | ЗТ
|  | ЗТм |  |  | 4: чел.-ч; 5: 0,5; 7: 0,0015 | [7 empty] | ЗТм
|  | Итого по расценке |  |  | 8: 351.59; 10: 1.06 | [8 empty] | Итого по расценке
|  | ФОТ |  |  | 10: 0.88 | [7 empty] | ФОТ
| Приказ Минстроя России № 812/пр от 21.12.2020 Прил. п.16 | НР Сантехнические работы - внутренние (трубопроводы, водопровод, канализация, отопление, газоснабжение, вентиляция и кондиционирование воздуха) |  |  | 4: %; 5: 121; 6: 0,9; 7: 108,9; 10: 0.96 | [7 empty] | НР Сантехнические работы - внутренние (трубопроводы, водопровод, канализация, отопление, газоснабжение, вентиляция и кондиционирование воздуха)
| Приказ Минстроя России № 774/пр от 11.12.2020 Прил. п.16 | СП Сантехнические работы - внутренние (трубопроводы, водопровод, канализация, отопление, газоснабжение, вентиляция и кондиционирование воздуха) |  |  | 4: %; 5: 72; 6: 0,85; 7: 61,2; 10: 0.54 | [7 empty] | СП Сантехнические работы - внутренние (трубопроводы, водопровод, канализация, отопление, газоснабжение, вентиляция и кондиционирование воздуха)
|  | Всего по позиции |  |  | 10: 2.56 | [9 empty] | Всего по позиции
62 | ФССЦ-18.5.13.01-0001 | Узлы укрупненные монтажные (трубопроводы) из стальных водогазопроводных неоцинкованных труб с гильзами для систем отопления диаметром 15 мм |  |  | 4: м; 7: 0,3; 8: 19.62; 10: 5.89 | [5 empty] | Узлы укрупненные монтажные (трубопроводы) из стальных водогазопроводных неоцинкованных труб с гильзами для систем отопления диаметром 15 мм
(Сантехнические работы - внутренние (трубопроводы, водопровод, канализация, отопление, газоснабжение, вентиляция и кондиционирование воздуха))
63 | ФССЦ-26.1.01.07-0001 | Бобышки прямые БМ20 |  |  | 4: шт; 7: 3; 8: 9.4; 10: 28.2 | [5 empty] | Бобышки прямые БМ20
(Теплоизоляционные работы)
|  | Объем=1+2 | [22 empty] | Объем=1+2
64 | ФССЦ-18.5.08.03-0011 | Гильза защитная для термопреобразователей температуры из стали 12Х18Н10Т, номинальное давление 6,3 МПа (63 кгс/см2), ГЗ-6,3-10-100 |  |  | 4: шт; 7: 3; 8: 137.37; 10: 412.11 | [5 empty] | Гильза защитная для термопреобразователей температуры из стали 12Х18Н10Т, номинальное давление 6,3 МПа (63 кгс/см2), ГЗ-6,3-10-100
(Теплоизоляционные работы)
|  | Объем=1+2 | [22 empty] | Объем=1+2
65 | ФЕР26-01-017-01 | Изоляция изделиями из вспененного каучука, вспененного полиэтилена трубопроводов наружным диметром: до 160 мм трубками |  |  | 4: 10 м; 7: 0,8 | [5 empty] | Изоляция изделиями из вспененного каучука, вспененного полиэтилена трубопроводов наружным диметром: до 160 мм трубками
|  | Объем=8 / 10 | [22 empty] | Объем=8 / 10
| 1 | ОТ |  |  | 8: 21.82; 10: 17.46 | [6 empty] | ОТ
| 2 | ЭМ |  |  | 8: 17.27; 10: 13.82 | [6 empty] | ЭМ
| 3 | в т.ч. ОТм |  |  | 8: 2.9; 10: 2.32 | [6 empty] | в т.ч. ОТм
| 4 | М |  |  | 8: 89.78; 10: 71.82 | [6 empty] | М
| 12.2.07.04 | Трубки из вспененного каучука, полиэтилена |  |  | 4: м; 5: 11; 7: 8,8 | [12 empty] | Трубки из вспененного каучука, полиэтилена
| 14.3.02.06-0001 | Краска на водной основе со специальными добавками, для защиты теплоизоляционных материалов |  |  | 4: л; 5: 0; 7: 0 | [12 empty] | Краска на водной основе со специальными добавками, для защиты теплоизоляционных материалов
|  | ЗТ |  |  | 4: чел.-ч; 5: 2,2; 7: 1,76 | [7 empty] | ЗТ
|  | ЗТм |  |  | 4: чел.-ч; 5: 0,25; 7: 0,2 | [7 empty] | ЗТм
|  | Итого по расценке |  |  | 8: 128.87; 10: 103.1 | [8 empty] | Итого по расценке
|  | ФОТ |  |  | 10: 19.78 | [7 empty] | ФОТ
| Приказ Минстроя России № 812/пр от 21.12.2020 Прил. п.20 | НР Теплоизоляционные работы |  |  | 4: %; 5: 97; 6: 0,9; 7: 87,3; 10: 17.27 | [7 empty] | НР Теплоизоляционные работы
| Приказ Минстроя России № 774/пр от 11.12.2020 Прил. п.20 | СП Теплоизоляционные работы |  |  | 4: %; 5: 55; 6: 0,85; 7: 46,75; 10: 9.25 | [7 empty] | СП Теплоизоляционные работы
|  | Всего по позиции |  |  | 10: 129.62 | [9 empty] | Всего по позиции
66 | ФССЦ-12.2.07.04-0073 | Трубки высокотемпературные из вспененного каучука K-FLEX SOLAR HT, толщиной: 9 мм диаметром 15 мм |  |  | 4: 10 м; 7: 0,8; 8: 198.9; 10: 159.12 | [5 empty] | Трубки высокотемпературные из вспененного каучука K-FLEX SOLAR HT, толщиной: 9 мм диаметром 15 мм
(Теплоизоляционные работы)
|  | Объем=8 / 10 | [22 empty] | Объем=8 / 10
Пусконаладочные работы | [17 empty] | Пусконаладочные работы
|  | Итоги по разделу 1 Спальный корпус - литера А,Б - проект №642.09.2021-АТС : | [24 empty] | Итоги по разделу 1 Спальный корпус - литера А,Б - проект №642.09.2021-АТС :
|  | Итого прямые затраты (справочно) |  |  | 10: 11391.22 | [14 empty] | Итого прямые затраты (справочно)
|  | в том числе: | [25 empty] | в том числе:
|  | Оплата труда рабочих |  |  | 10: 928.23 | [14 empty] | Оплата труда рабочих
|  | Эксплуатация машин |  |  | 10: 282.5 | [14 empty] | Эксплуатация машин
|  | в том числе оплата труда машинистов (Отм) |  |  | 10: 29.31 | [14 empty] | в том числе оплата труда машинистов (Отм)
|  | Материалы |  |  | 10: 10180.49 | [14 empty] | Материалы
|  | Строительные работы |  |  | 10: 10625.76 | [14 empty] | Строительные работы
|  | в том числе: | [25 empty] | в том числе:
|  | оплата труда |  |  | 10: 259.95 | [14 empty] | оплата труда
|  | эксплуатация машин и механизмов |  |  | 10: 106.1 | [14 empty] | эксплуатация машин и механизмов
|  | в том числе оплата труда машинистов (ОТм) |  |  | 10: 8.65 | [14 empty] | в том числе оплата труда машинистов (ОТм)
|  | материалы |  |  | 10: 9809.97 | [14 empty] | материалы
|  | накладные расходы |  |  | 10: 288.23 | [14 empty] | накладные расходы
|  | сметная прибыль |  |  | 10: 161.51 | [14 empty] | сметная прибыль
|  | Монтажные работы |  |  | 10: 2171.67 | [14 empty] | Монтажные работы
|  | в том числе: | [25 empty] | в том числе:
|  | оплата труда |  |  | 10: 668.28 | [14 empty] | оплата труда
|  | эксплуатация машин и механизмов |  |  | 10: 176.4 | [14 empty] | эксплуатация машин и механизмов
|  | в том числе оплата труда машинистов (ОТм) |  |  | 10: 20.66 | [14 empty] | в том числе оплата труда машинистов (ОТм)
|  | материалы |  |  | 10: 370.52 | [14 empty] | материалы
|  | накладные расходы |  |  | 10: 631.44 | [14 empty] | накладные расходы
|  | сметная прибыль |  |  | 10: 325.03 | [14 empty] | сметная прибыль
|  | Оборудование |  |  | 10: 22653.79 | [14 empty] | Оборудование
|  | Инженерное оборудование |  |  | 10: 22653.79 | [14 empty] | Инженерное оборудование
|  | Итого ФОТ (справочно) |  |  | 10: 957.54 | [14 empty] | Итого ФОТ (справочно)
|  | Итого накладные расходы (справочно) |  |  | 10: 919.67 | [14 empty] | Итого накладные расходы (справочно)
|  | Итого сметная прибыль (справочно) |  |  | 10: 486.54 | [14 empty] | Итого сметная прибыль (справочно)
|  | Итого по разделу 1 Спальный корпус - литера А,Б - проект №642.09.2021-АТС |  |  | 10: 35451.22 | [15 empty] | Итого по разделу 1 Спальный корпус - литера А,Б - проект №642.09.2021-АТС
Раздел 2. Спальный корпус - литер 7 - проект №643.09.2021-АТС | [16 empty] | Раздел 2. Спальный корпус - литер 7 - проект №643.09.2021-АТС
Комплект теплосчетчика | [17 empty] | Комплект теплосчетчика
70 | ФЕРм11-02-022-02 | Ротаметр, счетчик, преобразователь, устанавливаемые на фланцевых соединениях, диаметр условного прохода: до 20 мм |  |  | 4: шт; 7: 2 | [5 empty] | Ротаметр, счетчик, преобразователь, устанавливаемые на фланцевых соединениях, диаметр условного прохода: до 20 мм
| 1 | ОТ |  |  | 8: 9; 10: 18 | [6 empty] | ОТ
| 4 | М |  |  | 8: 5.49; 10: 10.98 | [6 empty] | М
|  | ЗТ |  |  | 4: чел.-ч; 5: 1,03; 7: 2,06 | [7 empty] | ЗТ
|  | Итого по расценке |  |  | 8: 14.49; 10: 28.98 | [8 empty] | Итого по расценке
|  | ФОТ |  |  | 10: 18 | [7 empty] | ФОТ
| Приказ Минстроя России № 812/пр от 21.12.2020 Прил. п.53 | НР Приборы, средства автоматизации и вычислительной техники |  |  | 4: %; 5: 90; 7: 90; 10: 16.2 | [7 empty] | НР Приборы, средства автоматизации и вычислительной техники
| Приказ Минстроя России № 774/пр от 11.12.2020 Прил. п.53 | СП Приборы, средства автоматизации и вычислительной техники |  |  | 4: %; 5: 46; 7: 46; 10: 8.28 | [7 empty] | СП Приборы, средства автоматизации и вычислительной техники
|  | Всего по позиции |  |  | 10: 53.46 | [9 empty] | Всего по позиции
72 О | ТЦ_63.4.06.02_66_6686126157_14.07.2021_02 | Преобразователь расхода электромагнитный ПРЭМ-20 |  |  | 4: шт; 7: 2; 8: 4628.08; 10: 9256.16 | [5 empty] | Преобразователь расхода электромагнитный ПРЭМ-20
(Инженерное оборудование)
|  | Цена=22644/1,2/4,25*1,012*1,03 | [21 empty] | Цена=22644/1,2/4,25*1,012*1,03
73 | ФЕРм11-02-022-03 | Ротаметр, счетчик, преобразователь, устанавливаемые на фланцевых соединениях, диаметр условного прохода: до 32 мм | [16 empty] | Ротаметр, счетчик, преобразователь, устанавливаемые на фланцевых соединениях, диаметр условного прохода: до 32 мм | bar: 4; 7
| 1 | ОТ |  |  | 8: 9; 10: 9 | [6 empty] | ОТ
| 4 | М |  |  | 8: 8.01; 10: 8.01 | [6 empty] | М
|  | ЗТ |  |  | 4: чел.-ч; 5: 1,03; 7: 1,03 | [7 empty] | ЗТ
|  | Итого по расценке |  |  | 8: 17.01; 10: 17.01 | [8 empty] | Итого по расценке
|  | ФОТ |  |  | 10: 9 | [7 empty] | ФОТ
| Приказ Минстроя России № 812/пр от 21.12.2020 Прил. п.53 | НР Приборы, средства автоматизации и вычислительной техники |  |  | 4: %; 5: 90; 7: 90; 10: 8.1 | [7 empty] | НР Приборы, средства автоматизации и вычислительной техники
| Приказ Минстроя России № 774/пр от 11.12.2020 Прил. п.53 | СП Приборы, средства автоматизации и вычислительной техники |  |  | 4: %; 5: 46; 7: 46; 10: 4.14 | [7 empty] | СП Приборы, средства автоматизации и вычислительной техники
|  | Всего по позиции |  |  | 10: 29.25 | [9 empty] | Всего по позиции
74 О | ТЦ_63.4.06.02_66_6686126157_14.07.2021_02 | Преобразователь расхода электромагнитный ПРЭМ-32 |  |  | 4: шт; 7: 1; 8: 5220.79; 10: 5220.79 | [5 empty] | Преобразователь расхода электромагнитный ПРЭМ-32
(Инженерное оборудование)
|  | Цена=25544/1,2/4,25*1,012*1,03 | [21 empty] | Цена=25544/1,2/4,25*1,012*1,03
77 | ФЕР18-07-001-04 | Установка термометров в оправе прямых и угловых |  |  | 4: компл; 7: 3 | [5 empty] | Установка термометров в оправе прямых и угловых
| 1 | ОТ |  |  | 8: 2.91; 10: 8.73 | [6 empty] | ОТ
| 4 | М |  |  | 8: 2.29; 10: 6.87 | [6 empty] | М
|  | ЗТ |  |  | 4: чел.-ч; 5: 0,31; 7: 0,93 | [7 empty] | ЗТ
|  | Итого по расценке |  |  | 8: 5.2; 10: 15.6 | [8 empty] | Итого по расценке
|  | ФОТ |  |  | 10: 8.73 | [7 empty] | ФОТ
| Приказ Минстроя России № 812/пр от 21.12.2020 Прил. п.16 | НР Сантехнические работы - внутренние (трубопроводы, водопровод, канализация, отопление, газоснабжение, вентиляция и кондиционирование воздуха) |  |  | 4: %; 5: 121; 6: 0,9; 7: 108,9; 10: 9.51 | [7 empty] | НР Сантехнические работы - внутренние (трубопроводы, водопровод, канализация, отопление, газоснабжение, вентиляция и кондиционирование воздуха)
| Приказ Минстроя России № 774/пр от 11.12.2020 Прил. п.16 | СП Сантехнические работы - внутренние (трубопроводы, водопровод, канализация, отопление, газоснабжение, вентиляция и кондиционирование воздуха) |  |  | 4: %; 5: 72; 6: 0,85; 7: 61,2; 10: 5.34 | [7 empty] | СП Сантехнические работы - внутренние (трубопроводы, водопровод, канализация, отопление, газоснабжение, вентиляция и кондиционирование воздуха)
|  | Всего по позиции |  |  | 10: 30.45 | [9 empty] | Всего по позиции
78 | ТЦ_63.4.05.01_66_6686126157_14.07.2021_02 | Комплект термометров КТПТР-01 |  |  | 4: шт; 7: 1; 8: 257.19; 10: 257.19 | [5 empty] | Комплект термометров КТПТР-01
(Сантехнические работы - внутренние (трубопроводы, водопровод, канализация, отопление, газоснабжение, вентиляция и кондиционирование воздуха))
|  | Цена=2700/8,95/1,2*1,02*1,003 | [21 empty] | Цена=2700/8,95/1,2*1,02*1,003
81 | ТЦ_63.4.05.01_66_6686126157_14.07.2021_02 | Комплект термометров сопротивления ТПТ-19-1 |  |  | 7: 1; 8: 180.99; 10: 180.99 | [5 empty] | Комплект термометров сопротивления ТПТ-19-1
(Сантехнические работы - внутренние (трубопроводы, водопровод, канализация, отопление, газоснабжение, вентиляция и кондиционирование воздуха))
|  | Цена=1900/8,95/1,2*1,02*1,003 | [21 empty] | Цена=1900/8,95/1,2*1,02*1,003
83 | ФЕРм11-02-001-01 | Прибор, устанавливаемый на резьбовых соединениях, масса: до 1,5 кг | [16 empty] | Прибор, устанавливаемый на резьбовых соединениях, масса: до 1,5 кг | bar: 4; 7
| 1 | ОТ |  |  | 8: 10.22; 10: 10.22 | [6 empty] | ОТ
| 4 | М |  |  | 8: 1.31; 10: 1.31 | [6 empty] | М
|  | ЗТ |  |  | 4: чел.-ч; 5: 1,03; 7: 1,03 | [7 empty] | ЗТ
|  | Итого по расценке |  |  | 8: 11.53; 10: 11.53 | [8 empty] | Итого по расценке
|  | ФОТ |  |  | 10: 10.22 | [7 empty] | ФОТ
| Приказ Минстроя России № 812/пр от 21.12.2020 Прил. п.53 | НР Приборы, средства автоматизации и вычислительной техники |  |  | 4: %; 5: 90; 7: 90; 10: 9.2 | [7 empty] | НР Приборы, средства автоматизации и вычислительной техники
| Приказ Минстроя России № 774/пр от 11.12.2020 Прил. п.53 | СП Приборы, средства автоматизации и вычислительной техники |  |  | 4: %; 5: 46; 7: 46; 10: 4.7 | [7 empty] | СП Приборы, средства автоматизации и вычислительной техники
|  | Всего по позиции |  |  | 10: 25.43 | [9 empty] | Всего по позиции
84 О | ТЦ_63.4.04.02_66_6686126157_14.07.2021_02 | Тепловычислитель СПТ941.20 |  |  | 4: шт; 7: 1; 8: 3701.3; 10: 3701.3 | [5 empty] | Тепловычислитель СПТ941.20
(Инженерное оборудование)
|  | Цена=18597/4,25/1,2*1,012*1,003 | [21 empty] | Цена=18597/4,25/1,2*1,012*1,003
Приборы и средства автоматизации | [17 empty] | Приборы и средства автоматизации
85 | ФЕРм10-02-016-06 | Отдельно устанавливаемый: преобразователь или блок питания |  |  | 4: шт; 7: 4 | [5 empty] | Отдельно устанавливаемый: преобразователь или блок питания
| 1 | ОТ |  |  | 8: 103.14; 10: 412.56 | [6 empty] | ОТ
| 2 | ЭМ |  |  | 8: 36; 10: 144 | [6 empty] | ЭМ
| 3 | в т.ч. ОТм |  |  | 8: 4.02; 10: 16.08 | [6 empty] | в т.ч. ОТм
| 4 | М |  |  | 8: 48.16; 10: 192.64 | [6 empty] | М
|  | ЗТ |  |  | 4: чел.-ч; 5: 9,3; 7: 37,2 | [7 empty] | ЗТ
|  | ЗТм |  |  | 4: чел.-ч; 5: 0,4; 7: 1,6 | [7 empty] | ЗТм
|  | Итого по расценке |  |  | 8: 187.3; 10: 749.2 | [8 empty] | Итого по расценке
|  | ФОТ |  |  | 10: 428.64 | [7 empty] | ФОТ
| Приказ Минстроя России № 812/пр от 21.12.2020 Прил. п.51.1 | НР Прокладка и монтаж сетей связи |  |  | 4: %; 5: 90; 7: 90; 10: 385.78 | [7 empty] | НР Прокладка и монтаж сетей связи
| Приказ Минстроя России № 774/пр от 11.12.2020 Прил. п.51.1 | СП Прокладка и монтаж сетей связи |  |  | 4: %; 5: 46; 7: 46; 10: 197.17 | [7 empty] | СП Прокладка и монтаж сетей связи
|  | Всего по позиции |  |  | 10: 1332.15 | [9 empty] | Всего по позиции
88 О | ТЦ_62.4.02.01_66_6686126157_14.07.2021_02 | Блок питания - ИЭН6-126150 |  |  | 4: шт; 7: 3; 8: 175.77; 10: 527.31 | [5 empty] | Блок питания - ИЭН6-126150
(Инженерное оборудование)
|  | Цена=860/1,2/4,25*1,012*1,03 | [21 empty] | Цена=860/1,2/4,25*1,012*1,03
89 О | ТЦ_62.4.02.01_66_6686126157_14.07.2021_02 | Блок питания 10ВР 220-12Д |  |  | 4: шт; 7: 1; 8: 196.21; 10: 196.21 | [5 empty] | Блок питания 10ВР 220-12Д
(Инженерное оборудование)
|  | Цена=960/1,2/4,25*1,012*1,03 | [21 empty] | Цена=960/1,2/4,25*1,012*1,03
90 | ФЕР18-07-001-02 | Установка манометров: с трехходовым краном |  |  | 4: компл; 7: 1 | [5 empty] | Установка манометров: с трехходовым краном
| 1 | ОТ |  |  | 8: 2.18; 10: 2.18 | [6 empty] | ОТ
| 4 | М |  |  | 8: 0.84; 10: 0.84 | [6 empty] | М
|  | ЗТ |  |  | 4: чел.-ч; 5: 0,22; 7: 0,22 | [7 empty] | ЗТ
|  | Итого по расценке |  |  | 8: 3.02; 10: 3.02 | [8 empty] | Итого по расценке
|  | ФОТ |  |  | 10: 2.18 | [7 empty] | ФОТ
| Приказ Минстроя России № 812/пр от 21.12.2020 Прил. п.16 | НР Сантехнические работы - внутренние (трубопроводы, водопровод, канализация, отопление, газоснабжение, вентиляция и кондиционирование воздуха) |  |  | 4: %; 5: 121; 6: 0,9; 7: 108,9; 10: 2.37 | [7 empty] | НР Сантехнические работы - внутренние (трубопроводы, водопровод, канализация, отопление, газоснабжение, вентиляция и кондиционирование воздуха)
| Приказ Минстроя России № 774/пр от 11.12.2020 Прил. п.16 | СП Сантехнические работы - внутренние (трубопроводы, водопровод, канализация, отопление, газоснабжение, вентиляция и кондиционирование воздуха) |  |  | 4: %; 5: 72; 6: 0,85; 7: 61,2; 10: 1.33 | [7 empty] | СП Сантехнические работы - внутренние (трубопроводы, водопровод, канализация, отопление, газоснабжение, вентиляция и кондиционирование воздуха)
|  | Всего по позиции |  |  | 10: 6.72 | [9 empty] | Всего по позиции
91 О | ФССЦ-63.4.01.02-0011 | Манометр с трехходовым краном, диаметр корпуса 100 мм, класс точности 2,5 |  |  | 4: компл; 7: 1; 8: 56; 10: 56 | [5 empty] | Манометр с трехходовым краном, диаметр корпуса 100 мм, класс точности 2,5
(Инженерное оборудование)
95 О | ТЦ_61.1.04.09_66_6686126157_14.07.2021_02 | Модем IRZ MC-52iWDT GSM антенна |  |  | 4: шт; 7: 1; 8: 845.57; 10: 845.57 | [5 empty] | Модем IRZ MC-52iWDT GSM антенна
(Инженерное оборудование)
|  | Цена=4400/4,52/1,2*1,012*1,03 | [21 empty] | Цена=4400/4,52/1,2*1,012*1,03
96 | ТЦ_61.1.01.00_66_6686126157_14.07.2021_02 | Антенна mini905 FME GSM |  |  | 4: шт; 7: 1; 8: 64.77; 10: 64.77 | [5 empty] | Антенна mini905 FME GSM
(Устройство сигнализации, централизации, блокировки и связи на железных дорогах)
|  | Цена=680/1,2/8,95*1,02*1,003 | [21 empty] | Цена=680/1,2/8,95*1,02*1,003
Укладка кабеля к приборам | [17 empty] | Укладка кабеля к приборам
98 | ФЕРм10-01-055-07 | Прокладка однопарного провода с креплением проволочными скрепами по стене: деревянной или оштукатуренной |  |  | 4: 100 м; 7: 0,4 | [5 empty] | Прокладка однопарного провода с креплением проволочными скрепами по стене: деревянной или оштукатуренной
|  | Объем=40 / 100 | [22 empty] | Объем=40 / 100
| 1 | ОТ |  |  | 8: 52.03; 10: 20.81 | [6 empty] | ОТ
| 2 | ЭМ |  |  | 8: 21.6; 10: 8.64 | [6 empty] | ЭМ
| 3 | в т.ч. ОТм |  |  | 8: 2.41; 10: 0.96 | [6 empty] | в т.ч. ОТм
| 4 | М |  |  | 8: 2.74; 10: 1.1 | [6 empty] | М
|  | ЗТ |  |  | 4: чел.-ч; 5: 6,1; 7: 2,44 | [7 empty] | ЗТ
|  | ЗТм |  |  | 4: чел.-ч; 5: 0,24; 7: 0,096 | [7 empty] | ЗТм
|  | Итого по расценке |  |  | 8: 76.37; 10: 30.55 | [8 empty] | Итого по расценке
|  | ФОТ |  |  | 10: 21.77 | [7 empty] | ФОТ
| Приказ Минстроя России № 812/пр от 21.12.2020 Прил. п.51.1 | НР Прокладка и монтаж сетей связи |  |  | 4: %; 5: 90; 7: 90; 10: 19.59 | [7 empty] | НР Прокладка и монтаж сетей связи
| Приказ Минстроя России № 774/пр от 11.12.2020 Прил. п.51.1 | СП Прокладка и монтаж сетей связи |  |  | 4: %; 5: 46; 7: 46; 10: 10.01 | [7 empty] | СП Прокладка и монтаж сетей связи
|  | Всего по позиции |  |  | 10: 60.15 | [9 empty] | Всего по позиции
99 | ФССЦ-21.1.08.01-0009 | Кабели для систем сигнализации с однопроволочными медными жилами, КСПВ, число жил и диаметр жилы 4х0,5 мм |  |  | 4: 1000 м; 7: 0,04; 8: 1195.92; 10: 47.84 | [5 empty] | Кабели для систем сигнализации с однопроволочными медными жилами, КСПВ, число жил и диаметр жилы 4х0,5 мм
(Сантехнические работы - внутренние (трубопроводы, водопровод, канализация, отопление, газоснабжение, вентиляция и кондиционирование воздуха))
|  | Объем=40 / 1000 | [22 empty] | Объем=40 / 1000
100 | ФЕРм08-02-401-01 | Кабель трех-пятижильный сечением жилы до 16 мм2 с креплением накладными скобами, полосками с установкой ответвительных коробок |  |  | 4: 100 м; 7: 0,1 | [5 empty] | Кабель трех-пятижильный сечением жилы до 16 мм2 с креплением накладными скобами, полосками с установкой ответвительных коробок
|  | Объем=10 / 100 | [22 empty] | Объем=10 / 100
| 1 | ОТ |  |  | 8: 388.03; 10: 38.8 | [6 empty] | ОТ
| 2 | ЭМ |  |  | 8: 52.26; 10: 5.23 | [6 empty] | ЭМ
| 3 | в т.ч. ОТм |  |  | 8: 5.02; 10: 0.5 | [6 empty] | в т.ч. ОТм
| 4 | М |  |  | 8: 189.82; 10: 18.98 | [6 empty] | М
|  | ЗТ |  |  | 4: чел.-ч; 5: 41,28; 7: 4,128 | [7 empty] | ЗТ
|  | ЗТм |  |  | 4: чел.-ч; 5: 0,4; 7: 0,04 | [7 empty] | ЗТм
|  | Итого по расценке |  |  | 8: 630.11; 10: 63.01 | [8 empty] | Итого по расценке
|  | ФОТ |  |  | 10: 39.3 | [7 empty] | ФОТ
| Приказ Минстроя России № 812/пр от 21.12.2020 Прил. п.49.3 | НР Электротехнические установки на других объектах |  |  | 4: %; 5: 97; 7: 97; 10: 38.12 | [7 empty] | НР Электротехнические установки на других объектах
| Приказ Минстроя России № 774/пр от 11.12.2020 Прил. п.49.3 | СП Электротехнические установки на других объектах |  |  | 4: %; 5: 51; 7: 51; 10: 20.04 | [7 empty] | СП Электротехнические установки на других объектах
|  | Всего по позиции |  |  | 10: 121.17 | [9 empty] | Всего по позиции
101 | ФССЦ-21.1.06.09-0099 | Кабель силовой с медными жилами ВВГнг 3х1,5-660 |  |  | 4: 1000 м; 7: 0,01; 8: 3036.7; 10: 30.37 | [5 empty] | Кабель силовой с медными жилами ВВГнг 3х1,5-660
(Сантехнические работы - внутренние (трубопроводы, водопровод, канализация, отопление, газоснабжение, вентиляция и кондиционирование воздуха))
|  | Объем=10 / 1000 | [22 empty] | Объем=10 / 1000
102 | ФЕРм08-02-472-10 | Проводник заземляющий из медного изолированного провода сечением 25 мм2 открыто по строительным основаниям |  |  | 4: 100 м; 7: 0,04 | [5 empty] | Проводник заземляющий из медного изолированного провода сечением 25 мм2 открыто по строительным основаниям
|  | Объем=4 / 100 | [22 empty] | Объем=4 / 100
| 1 | ОТ |  |  | 8: 302.3; 10: 12.09 | [6 empty] | ОТ
| 2 | ЭМ |  |  | 8: 5.43; 10: 0.22 | [6 empty] | ЭМ
| 3 | в т.ч. ОТм |  |  | 8: 0.76; 10: 0.03 | [6 empty] | в т.ч. ОТм
| 4 | М |  |  | 8: 185.57; 10: 7.42 | [6 empty] | М
|  | ЗТ |  |  | 4: чел.-ч; 5: 32,16; 7: 1,2864 | [7 empty] | ЗТ
|  | ЗТм |  |  | 4: чел.-ч; 5: 0,06; 7: 0,0024 | [7 empty] | ЗТм
|  | Итого по расценке |  |  | 8: 493.3; 10: 19.73 | [8 empty] | Итого по расценке
|  | ФОТ |  |  | 10: 12.12 | [7 empty] | ФОТ
| Приказ Минстроя России № 812/пр от 21.12.2020 Прил. п.49.3 | НР Электротехнические установки на других объектах |  |  | 4: %; 5: 97; 7: 97; 10: 11.76 | [7 empty] | НР Электротехнические установки на других объектах
| Приказ Минстроя России № 774/пр от 11.12.2020 Прил. п.49.3 | СП Электротехнические установки на других объектах |  |  | 4: %; 5: 51; 7: 51; 10: 6.18 | [7 empty] | СП Электротехнические установки на других объектах
|  | Всего по позиции |  |  | 10: 37.67 | [9 empty] | Всего по позиции
103 | ФССЦ-21.2.03.05-0060 | Провод силовой установочный с медными жилами ПуГВ 1х0,5-450 |  |  | 4: 1000 м; 7: 0,004; 8: 732.39; 10: 2.93 | [5 empty] | Провод силовой установочный с медными жилами ПуГВ 1х0,5-450
(Сантехнические работы - внутренние (трубопроводы, водопровод, канализация, отопление, газоснабжение, вентиляция и кондиционирование воздуха))
|  | Объем=4 / 1000 | [22 empty] | Объем=4 / 1000
104 | ФЕРм08-02-409-09 | Труба гофрированная ПВХ для защиты проводов и кабелей по установленным конструкциям, по стенам, колоннам, потолкам, основанию пола |  |  | 4: 100 м; 7: 0,4 | [5 empty] | Труба гофрированная ПВХ для защиты проводов и кабелей по установленным конструкциям, по стенам, колоннам, потолкам, основанию пола
|  | Объем=40 / 100 | [22 empty] | Объем=40 / 100
| 1 | ОТ |  |  | 8: 139.54; 10: 55.82 | [6 empty] | ОТ
| 4 | М |  |  | 8: 16.79; 10: 6.72 | [6 empty] | М
|  | ЗТ |  |  | 4: чел.-ч; 5: 15,2; 7: 6,08 | [7 empty] | ЗТ
|  | Итого по расценке |  |  | 8: 156.33; 10: 62.54 | [8 empty] | Итого по расценке
|  | ФОТ |  |  | 10: 55.82 | [7 empty] | ФОТ
| Приказ Минстроя России № 812/пр от 21.12.2020 Прил. п.49.3 | НР Электротехнические установки на других объектах |  |  | 4: %; 5: 97; 7: 97; 10: 54.15 | [7 empty] | НР Электротехнические установки на других объектах
| Приказ Минстроя России № 774/пр от 11.12.2020 Прил. п.49.3 | СП Электротехнические установки на других объектах |  |  | 4: %; 5: 51; 7: 51; 10: 28.47 | [7 empty] | СП Электротехнические установки на других объектах
|  | Всего по позиции |  |  | 10: 145.16 | [9 empty] | Всего по позиции
105 | ФЕРм08-02-412-03 | Затягивание провода в проложенные трубы и металлические рукава первого одножильного или многожильного в общей оплетке, суммарное сечение: до 16 мм2 |  |  | 4: 100 м; 7: 0,4 | [5 empty] | Затягивание провода в проложенные трубы и металлические рукава первого одножильного или многожильного в общей оплетке, суммарное сечение: до 16 мм2
|  | Объем=40 / 100 | [22 empty] | Объем=40 / 100
| 1 | ОТ |  |  | 8: 59.13; 10: 23.65 | [6 empty] | ОТ
| 2 | ЭМ |  |  | 8: 5.43; 10: 2.17 | [6 empty] | ЭМ
| 3 | в т.ч. ОТм |  |  | 8: 0.76; 10: 0.3 | [6 empty] | в т.ч. ОТм
| 4 | М |  |  | 8: 22.69; 10: 9.08 | [6 empty] | М
|  | ЗТ |  |  | 4: чел.-ч; 5: 6,29; 7: 2,516 | [7 empty] | ЗТ
|  | ЗТм |  |  | 4: чел.-ч; 5: 0,06; 7: 0,024 | [7 empty] | ЗТм
|  | Итого по расценке |  |  | 8: 87.25; 10: 34.9 | [8 empty] | Итого по расценке
|  | ФОТ |  |  | 10: 23.95 | [7 empty] | ФОТ
| Приказ Минстроя России № 812/пр от 21.12.2020 Прил. п.49.3 | НР Электротехнические установки на других объектах |  |  | 4: %; 5: 97; 7: 97; 10: 23.23 | [7 empty] | НР Электротехнические установки на других объектах
| Приказ Минстроя России № 774/пр от 11.12.2020 Прил. п.49.3 | СП Электротехнические установки на других объектах |  |  | 4: %; 5: 51; 7: 51; 10: 12.21 | [7 empty] | СП Электротехнические установки на других объектах
|  | Всего по позиции |  |  | 10: 70.34 | [9 empty] | Всего по позиции
106 | ФССЦ-24.3.03.05-0001 | Трубы полиэтиленовые гибкие гофрированные легкие без протяжки, номинальный внутренний диаметр 16 мм |  |  | 4: м; 7: 40; 8: 2.27; 10: 90.8 | [5 empty] | Трубы полиэтиленовые гибкие гофрированные легкие без протяжки, номинальный внутренний диаметр 16 мм
(Сантехнические работы - внутренние (трубопроводы, водопровод, канализация, отопление, газоснабжение, вентиляция и кондиционирование воздуха))
107 | ФЕРм08-03-599-01 | Щитки осветительные, устанавливаемые в нише: распорными дюбелями, масса щитка до 6 кг | [16 empty] | Щитки осветительные, устанавливаемые в нише: распорными дюбелями, масса щитка до 6 кг | bar: 4; 7
| 1 | ОТ |  |  | 8: 17.66; 10: 17.66 | [6 empty] | ОТ
| 2 | ЭМ |  |  | 8: 1.63; 10: 1.63 | [6 empty] | ЭМ
| 3 | в т.ч. ОТм |  |  | 8: 0.22; 10: 0.22 | [6 empty] | в т.ч. ОТм
| 4 | М |  |  | 8: 36.59; 10: 36.59 | [6 empty] | М
|  | ЗТ |  |  | 4: чел.-ч; 5: 1,78; 7: 1,78 | [7 empty] | ЗТ
|  | ЗТм |  |  | 4: чел.-ч; 5: 0,02; 7: 0,02 | [7 empty] | ЗТм
|  | Итого по расценке |  |  | 8: 55.88; 10: 55.88 | [8 empty] | Итого по расценке
|  | ФОТ |  |  | 10: 17.88 | [7 empty] | ФОТ
| Приказ Минстроя России № 812/пр от 21.12.2020 Прил. п.49.3 | НР Электротехнические установки на других объектах |  |  | 4: %; 5: 97; 7: 97; 10: 17.34 | [7 empty] | НР Электротехнические установки на других объектах
| Приказ Минстроя России № 774/пр от 11.12.2020 Прил. п.49.3 | СП Электротехнические установки на других объектах |  |  | 4: %; 5: 51; 7: 51; 10: 9.12 | [7 empty] | СП Электротехнические установки на других объектах
|  | Всего по позиции |  |  | 10: 82.34 | [9 empty] | Всего по позиции
108 О | ФССЦ-62.1.02.03-0001 | Боксы модульные для автоматических выключателей наружной установки: КМПн 1/2 |  |  | 4: 10 шт; 7: 0,1; 8: 66; 10: 6.6 | [5 empty] | Боксы модульные для автоматических выключателей наружной установки: КМПн 1/2
(Инженерное оборудование)
|  | Объем=1 / 10 | [22 empty] | Объем=1 / 10
109 | ФЕРм08-03-575-01 | Прибор или аппарат | [16 empty] | Прибор или аппарат | bar: 4; 7
| 1 | ОТ |  |  | 8: 10.22; 10: 10.22 | [6 empty] | ОТ
| 4 | М |  |  | 8: 0.38; 10: 0.38 | [6 empty] | М
|  | ЗТ |  |  | 4: чел.-ч; 5: 1,03; 7: 1,03 | [7 empty] | ЗТ
|  | Итого по расценке |  |  | 8: 10.6; 10: 10.6 | [8 empty] | Итого по расценке
|  | ФОТ |  |  | 10: 10.22 | [7 empty] | ФОТ
| Приказ Минстроя России № 812/пр от 21.12.2020 Прил. п.49.3 | НР Электротехнические установки на других объектах |  |  | 4: %; 5: 97; 7: 97; 10: 9.91 | [7 empty] | НР Электротехнические установки на других объектах
| Приказ Минстроя России № 774/пр от 11.12.2020 Прил. п.49.3 | СП Электротехнические установки на других объектах |  |  | 4: %; 5: 51; 7: 51; 10: 5.21 | [7 empty] | СП Электротехнические установки на других объектах
|  | Всего по позиции |  |  | 10: 25.72 | [9 empty] | Всего по позиции
110 О | ФССЦ-62.1.01.09-0050 | Выключатели автоматические: «Legrand» серии DX-Standart 1Р 16А |  |  | 4: шт; 7: 1; 8: 66.48; 10: 66.48 | [5 empty] | Выключатели автоматические: «Legrand» серии DX-Standart 1Р 16А
(Инженерное оборудование)
111 | ФЕРм08-03-591-08 | Розетка штепсельная: неутопленного типа при открытой проводке |  |  | 4: 100 шт; 7: 0,01 | [5 empty] | Розетка штепсельная: неутопленного типа при открытой проводке
|  | Объем=1 / 100 | [22 empty] | Объем=1 / 100
| 1 | ОТ |  |  | 8: 342.84; 10: 3.43 | [6 empty] | ОТ
| 2 | ЭМ |  |  | 8: 4.77; 10: 0.05 | [6 empty] | ЭМ
| 3 | в т.ч. ОТм |  |  | 8: 0.64; 10: 0.01 | [6 empty] | в т.ч. ОТм
| 4 | М |  |  | 8: 106.42; 10: 1.06 | [6 empty] | М
|  | ЗТ |  |  | 4: чел.-ч; 5: 34,56; 7: 0,3456 | [7 empty] | ЗТ
|  | ЗТм |  |  | 4: чел.-ч; 5: 0,05; 7: 0,0005 | [7 empty] | ЗТм
|  | Итого по расценке |  |  | 8: 454.03; 10: 4.54 | [8 empty] | Итого по расценке
|  | ФОТ |  |  | 10: 3.44 | [7 empty] | ФОТ
| Приказ Минстроя России № 812/пр от 21.12.2020 Прил. п.49.3 | НР Электротехнические установки на других объектах |  |  | 4: %; 5: 97; 7: 97; 10: 3.34 | [7 empty] | НР Электротехнические установки на других объектах
| Приказ Минстроя России № 774/пр от 11.12.2020 Прил. п.49.3 | СП Электротехнические установки на других объектах |  |  | 4: %; 5: 51; 7: 51; 10: 1.75 | [7 empty] | СП Электротехнические установки на других объектах
|  | Всего по позиции |  |  | 10: 9.63 | [9 empty] | Всего по позиции
112 О | ФССЦ-20.4.03.05-0002 | Розетка открытой проводки двухгнездная |  |  | 4: 100 шт; 7: 0,01; 8: 702; 10: 7.02 | [5 empty] | Розетка открытой проводки двухгнездная
(Инженерное оборудование)
|  | Объем=1 / 100 | [22 empty] | Объем=1 / 100
Монтажные изделия и материалы | [17 empty] | Монтажные изделия и материалы
113 | ФЕР16-05-001-02 | Установка вентилей, задвижек, затворов, клапанов обратных, кранов проходных на трубопроводах из стальных труб диаметром: до 50 мм |  |  | 4: шт; 7: 4 | [5 empty] | Установка вентилей, задвижек, затворов, клапанов обратных, кранов проходных на трубопроводах из стальных труб диаметром: до 50 мм
|  | Объем=3+1 | [22 empty] | Объем=3+1
| 1 | ОТ |  |  | 8: 13.33; 10: 53.32 | [6 empty] | ОТ
| 2 | ЭМ |  |  | 8: 4.15; 10: 16.6 | [6 empty] | ЭМ
| 3 | в т.ч. ОТм |  |  | 8: 0.23; 10: 0.92 | [6 empty] | в т.ч. ОТм
| 4 | М |  |  | 8: 24.66; 10: 98.64 | [6 empty] | М
| 18.1.02.01 | Арматура трубопроводная фланцевая |  |  | 4: шт; 5: 1; 7: 4 | [12 empty] | Арматура трубопроводная фланцевая
| 23.8.03.11 | Фланцы стальные |  |  | 4: шт; 5: 2; 7: 8 | [12 empty] | Фланцы стальные
|  | ЗТ |  |  | 4: чел.-ч; 5: 1,47; 7: 5,88 | [7 empty] | ЗТ
|  | ЗТм |  |  | 4: чел.-ч; 5: 0,02; 7: 0,08 | [7 empty] | ЗТм
|  | Итого по расценке |  |  | 8: 42.14; 10: 168.56 | [8 empty] | Итого по расценке
|  | ФОТ |  |  | 10: 54.24 | [7 empty] | ФОТ
| Приказ Минстроя России № 812/пр от 21.12.2020 Прил. п.16 | НР Сантехнические работы - внутренние (трубопроводы, водопровод, канализация, отопление, газоснабжение, вентиляция и кондиционирование воздуха) |  |  | 4: %; 5: 121; 6: 0,9; 7: 108,9; 10: 59.07 | [7 empty] | НР Сантехнические работы - внутренние (трубопроводы, водопровод, канализация, отопление, газоснабжение, вентиляция и кондиционирование воздуха)
| Приказ Минстроя России № 774/пр от 11.12.2020 Прил. п.16 | СП Сантехнические работы - внутренние (трубопроводы, водопровод, канализация, отопление, газоснабжение, вентиляция и кондиционирование воздуха) |  |  | 4: %; 5: 72; 6: 0,85; 7: 61,2; 10: 33.19 | [7 empty] | СП Сантехнические работы - внутренние (трубопроводы, водопровод, канализация, отопление, газоснабжение, вентиляция и кондиционирование воздуха)
|  | Всего по позиции |  |  | 10: 260.82 | [9 empty] | Всего по позиции
114 | ФССЦ-18.1.04.07-0024 | Клапаны обратные В-В, размер 1/2" |  |  | 4: шт; 7: 1; 8: 48.71; 10: 48.71 | [5 empty] | Клапаны обратные В-В, размер 1/2"
(Сантехнические работы - внутренние (трубопроводы, водопровод, канализация, отопление, газоснабжение, вентиляция и кондиционирование воздуха))
115 | ФССЦ-18.1.09.06-1018 | Кран шаровой муфтовый для воды, номинальный диаметр 15 мм, со сгоном |  |  | 4: шт; 7: 3; 8: 35.22; 10: 105.66 | [5 empty] | Кран шаровой муфтовый для воды, номинальный диаметр 15 мм, со сгоном
(Сантехнические работы - внутренние (трубопроводы, водопровод, канализация, отопление, газоснабжение, вентиляция и кондиционирование воздуха))
116 | ФЕР16-05-001-03 | Установка вентилей, задвижек, затворов, клапанов обратных, кранов проходных на трубопроводах из стальных труб диаметром: до 100 мм |  |  | 4: шт; 7: 6 | [5 empty] | Установка вентилей, задвижек, затворов, клапанов обратных, кранов проходных на трубопроводах из стальных труб диаметром: до 100 мм
|  | Объем=4+2 | [22 empty] | Объем=4+2
| 1 | ОТ |  |  | 8: 23.58; 10: 141.48 | [6 empty] | ОТ
| 2 | ЭМ |  |  | 8: 8.42; 10: 50.52 | [6 empty] | ЭМ
| 3 | в т.ч. ОТм |  |  | 8: 0.51; 10: 3.06 | [6 empty] | в т.ч. ОТм
| 4 | М |  |  | 8: 45.42; 10: 272.52 | [6 empty] | М
| 18.1.02.01 | Арматура трубопроводная фланцевая |  |  | 4: шт; 5: 1; 7: 6 | [12 empty] | Арматура трубопроводная фланцевая
| 23.8.03.11 | Фланцы стальные |  |  | 4: шт; 5: 2; 7: 12 | [12 empty] | Фланцы стальные
|  | ЗТ |  |  | 4: чел.-ч; 5: 2,6; 7: 15,6 | [7 empty] | ЗТ
|  | ЗТм |  |  | 4: чел.-ч; 5: 0,04; 7: 0,24 | [7 empty] | ЗТм
|  | Итого по расценке |  |  | 8: 77.42; 10: 464.52 | [8 empty] | Итого по расценке
|  | ФОТ |  |  | 10: 144.54 | [7 empty] | ФОТ
| Приказ Минстроя России № 812/пр от 21.12.2020 Прил. п.16 | НР Сантехнические работы - внутренние (трубопроводы, водопровод, канализация, отопление, газоснабжение, вентиляция и кондиционирование воздуха) |  |  | 4: %; 5: 121; 6: 0,9; 7: 108,9; 10: 157.4 | [7 empty] | НР Сантехнические работы - внутренние (трубопроводы, водопровод, канализация, отопление, газоснабжение, вентиляция и кондиционирование воздуха)
| Приказ Минстроя России № 774/пр от 11.12.2020 Прил. п.16 | СП Сантехнические работы - внутренние (трубопроводы, водопровод, канализация, отопление, газоснабжение, вентиляция и кондиционирование воздуха) |  |  | 4: %; 5: 72; 6: 0,85; 7: 61,2; 10: 88.46 | [7 empty] | СП Сантехнические работы - внутренние (трубопроводы, водопровод, канализация, отопление, газоснабжение, вентиляция и кондиционирование воздуха)
|  | Всего по позиции |  |  | 10: 710.38 | [9 empty] | Всего по позиции
117 | ФССЦ-18.1.03.02-0001 применительно | Затвор дисковый поворотный межфланцевый чугунный, рабочее давление 1,0-1,6 МПа, диаметр 32 мм |  |  | 4: шт; 7: 2; 8: 798.04; 10: 1596.08 | [5 empty] | Затвор дисковый поворотный межфланцевый чугунный, рабочее давление 1,0-1,6 МПа, диаметр 32 мм
(Сантехнические работы - внутренние (трубопроводы, водопровод, канализация, отопление, газоснабжение, вентиляция и кондиционирование воздуха))
118 | ФССЦ-18.1.03.02-0004 | Затвор дисковый поворотный межфланцевый чугунный, рабочее давление 1,0-1,6 МПа, диаметр 80 мм |  |  | 4: шт; 7: 4; 8: 917.75; 10: 3671 | [5 empty] | Затвор дисковый поворотный межфланцевый чугунный, рабочее давление 1,0-1,6 МПа, диаметр 80 мм
(Сантехнические работы - внутренние (трубопроводы, водопровод, канализация, отопление, газоснабжение, вентиляция и кондиционирование воздуха))
119 | ФЕР18-06-007-04 | Установка фильтров диаметром: 50 мм |  |  | 4: 10 шт; 7: 0,4 | [5 empty] | Установка фильтров диаметром: 50 мм
|  | Объем=(1+3) / 10 | [22 empty] | Объем=(1+3) / 10
| 1 | ОТ |  |  | 8: 84.54; 10: 33.82 | [6 empty] | ОТ
| 2 | ЭМ |  |  | 8: 60.25; 10: 24.1 | [6 empty] | ЭМ
| 3 | в т.ч. ОТм |  |  | 8: 5.44; 10: 2.18 | [6 empty] | в т.ч. ОТм
| 4 | М |  |  | 8: 10.36; 10: 4.14 | [6 empty] | М
| 18.5.14.01 | Фильтры для очистки воды |  |  | 4: шт; 5: 10; 7: 4 | [12 empty] | Фильтры для очистки воды
|  | ЗТ |  |  | 4: чел.-ч; 5: 9,1; 7: 3,64 | [7 empty] | ЗТ
|  | ЗТм |  |  | 4: чел.-ч; 5: 0,46; 7: 0,184 | [7 empty] | ЗТм
|  | Итого по расценке |  |  | 8: 155.15; 10: 62.06 | [8 empty] | Итого по расценке
|  | ФОТ |  |  | 10: 36 | [7 empty] | ФОТ
| Приказ Минстроя России № 812/пр от 21.12.2020 Прил. п.16 | НР Сантехнические работы - внутренние (трубопроводы, водопровод, канализация, отопление, газоснабжение, вентиляция и кондиционирование воздуха) |  |  | 4: %; 5: 121; 6: 0,9; 7: 108,9; 10: 39.2 | [7 empty] | НР Сантехнические работы - внутренние (трубопроводы, водопровод, канализация, отопление, газоснабжение, вентиляция и кондиционирование воздуха)
| Приказ Минстроя России № 774/пр от 11.12.2020 Прил. п.16 | СП Сантехнические работы - внутренние (трубопроводы, водопровод, канализация, отопление, газоснабжение, вентиляция и кондиционирование воздуха) |  |  | 4: %; 5: 72; 6: 0,85; 7: 61,2; 10: 22.03 | [7 empty] | СП Сантехнические работы - внутренние (трубопроводы, водопровод, канализация, отопление, газоснабжение, вентиляция и кондиционирование воздуха)
|  | Всего по позиции |  |  | 10: 123.29 | [9 empty] | Всего по позиции
120 | ФССЦ-18.2.08.05-0011 | Фильтр магнитный фланцевый, ФМФ-40 |  |  | 4: шт; 7: 1; 8: 314.47; 10: 314.47 | [5 empty] | Фильтр магнитный фланцевый, ФМФ-40
(Сантехнические работы - внутренние (трубопроводы, водопровод, канализация, отопление, газоснабжение, вентиляция и кондиционирование воздуха))
121 | ФССЦ-18.2.08.05-0014 | Фильтры для очистки воды, ФМФ-80, фланцевые |  |  | 4: шт; 7: 3; 8: 782.31; 10: 2346.93 | [5 empty] | Фильтры для очистки воды, ФМФ-80, фланцевые
(Сантехнические работы - внутренние (трубопроводы, водопровод, канализация, отопление, газоснабжение, вентиляция и кондиционирование воздуха))
123 О | ФССЦ-18.1.06.09-0001 | Кран трехходовой сальниковый 11ч18бк, номинальное давление 0,6 МПа (6 кгс/см2), номинальный диаметр 25 мм |  |  | 4: шт; 7: 3; 8: 94.47; 10: 283.41 | [5 empty] | Кран трехходовой сальниковый 11ч18бк, номинальное давление 0,6 МПа (6 кгс/см2), номинальный диаметр 25 мм
(Инженерное оборудование)
124 | ФЕР16-02-001-06 | Прокладка трубопроводов отопления из стальных водогазопроводных неоцинкованных труб диаметром: 50 мм |  |  | 4: 100 м; 7: 0,01 | [5 empty] | Прокладка трубопроводов отопления из стальных водогазопроводных неоцинкованных труб диаметром: 50 мм
|  | Объем=1 / 100 | [22 empty] | Объем=1 / 100
| 1 | ОТ |  |  | 8: 357.86; 10: 3.58 | [6 empty] | ОТ
| 2 | ЭМ |  |  | 8: 73.68; 10: 0.74 | [6 empty] | ЭМ
| 3 | в т.ч. ОТм |  |  | 8: 11.97; 10: 0.12 | [6 empty] | в т.ч. ОТм
| 4 | М |  |  | 8: 48.75; 10: 0.49 | [6 empty] | М
| 18.1.09.06 | Арматура муфтовая |  |  | 4: шт; 5: 0; 7: 0 | [12 empty] | Арматура муфтовая
| 18.5.13.01 | Трубопроводы с гильзами |  |  | 4: м; 5: 100; 7: 1 | [12 empty] | Трубопроводы с гильзами
| 23.1.02.07 | Крепления |  |  | 4: кг; 5: 0; 7: 0 | [12 empty] | Крепления
|  | ЗТ |  |  | 4: чел.-ч; 5: 37,2; 7: 0,372 | [7 empty] | ЗТ
|  | ЗТм |  |  | 4: чел.-ч; 5: 1; 7: 0,01 | [7 empty] | ЗТм
|  | Итого по расценке |  |  | 8: 480.29; 10: 4.81 | [8 empty] | Итого по расценке
|  | ФОТ |  |  | 10: 3.7 | [7 empty] | ФОТ
| Приказ Минстроя России № 812/пр от 21.12.2020 Прил. п.16 | НР Сантехнические работы - внутренние (трубопроводы, водопровод, канализация, отопление, газоснабжение, вентиляция и кондиционирование воздуха) |  |  | 4: %; 5: 121; 6: 0,9; 7: 108,9; 10: 4.03 | [7 empty] | НР Сантехнические работы - внутренние (трубопроводы, водопровод, канализация, отопление, газоснабжение, вентиляция и кондиционирование воздуха)
| Приказ Минстроя России № 774/пр от 11.12.2020 Прил. п.16 | СП Сантехнические работы - внутренние (трубопроводы, водопровод, канализация, отопление, газоснабжение, вентиляция и кондиционирование воздуха) |  |  | 4: %; 5: 72; 6: 0,85; 7: 61,2; 10: 2.26 | [7 empty] | СП Сантехнические работы - внутренние (трубопроводы, водопровод, канализация, отопление, газоснабжение, вентиляция и кондиционирование воздуха)
|  | Всего по позиции |  |  | 10: 11.1 | [9 empty] | Всего по позиции
125 | ФССЦ-18.5.13.01-0006 | Узлы укрупненные монтажные (трубопроводы) из стальных водогазопроводных неоцинкованных труб с гильзами для систем отопления диаметром 50 мм |  |  | 4: м; 7: 1; 8: 43.12; 10: 43.12 | [5 empty] | Узлы укрупненные монтажные (трубопроводы) из стальных водогазопроводных неоцинкованных труб с гильзами для систем отопления диаметром 50 мм
(Сантехнические работы - внутренние (трубопроводы, водопровод, канализация, отопление, газоснабжение, вентиляция и кондиционирование воздуха))
126 | ФЕР16-02-001-04 | Прокладка трубопроводов отопления из стальных водогазопроводных неоцинкованных труб диаметром: 32 мм |  |  | 4: 100 м; 7: 0,005 | [5 empty] | Прокладка трубопроводов отопления из стальных водогазопроводных неоцинкованных труб диаметром: 32 мм
|  | Объем=0,5 / 100 | [22 empty] | Объем=0,5 / 100
| 1 | ОТ |  |  | 8: 285.71; 10: 1.43 | [6 empty] | ОТ
| 2 | ЭМ |  |  | 8: 39.37; 10: 0.2 | [6 empty] | ЭМ
| 3 | в т.ч. ОТм |  |  | 8: 6.09; 10: 0.03 | [6 empty] | в т.ч. ОТм
| 4 | М |  |  | 8: 28.67; 10: 0.14 | [6 empty] | М
| 18.1.09.06 | Арматура муфтовая |  |  | 4: шт; 5: 0; 7: 0 | [12 empty] | Арматура муфтовая
| 18.5.13.01 | Трубопроводы с гильзами |  |  | 4: м; 5: 100; 7: 0,5 | [12 empty] | Трубопроводы с гильзами
| 23.1.02.07 | Крепления |  |  | 4: кг; 5: 0; 7: 0 | [12 empty] | Крепления
|  | ЗТ |  |  | 4: чел.-ч; 5: 29,7; 7: 0,1485 | [7 empty] | ЗТ
|  | ЗТм |  |  | 4: чел.-ч; 5: 0,5; 7: 0,0025 | [7 empty] | ЗТм
|  | Итого по расценке |  |  | 8: 353.75; 10: 1.77 | [8 empty] | Итого по расценке
|  | ФОТ |  |  | 10: 1.46 | [7 empty] | ФОТ
| Приказ Минстроя России № 812/пр от 21.12.2020 Прил. п.16 | НР Сантехнические работы - внутренние (трубопроводы, водопровод, канализация, отопление, газоснабжение, вентиляция и кондиционирование воздуха) |  |  | 4: %; 5: 121; 6: 0,9; 7: 108,9; 10: 1.59 | [7 empty] | НР Сантехнические работы - внутренние (трубопроводы, водопровод, канализация, отопление, газоснабжение, вентиляция и кондиционирование воздуха)
| Приказ Минстроя России № 774/пр от 11.12.2020 Прил. п.16 | СП Сантехнические работы - внутренние (трубопроводы, водопровод, канализация, отопление, газоснабжение, вентиляция и кондиционирование воздуха) |  |  | 4: %; 5: 72; 6: 0,85; 7: 61,2; 10: 0.89 | [7 empty] | СП Сантехнические работы - внутренние (трубопроводы, водопровод, канализация, отопление, газоснабжение, вентиляция и кондиционирование воздуха)
|  | Всего по позиции |  |  | 10: 4.25 | [9 empty] | Всего по позиции
127 | ФССЦ-18.5.13.01-0004 | Узлы укрупненные монтажные (трубопроводы) из стальных водогазопроводных неоцинкованных труб с гильзами для систем отопления диаметром 32 мм |  |  | 4: м; 7: 0,5; 8: 30.61; 10: 15.31 | [5 empty] | Узлы укрупненные монтажные (трубопроводы) из стальных водогазопроводных неоцинкованных труб с гильзами для систем отопления диаметром 32 мм
(Сантехнические работы - внутренние (трубопроводы, водопровод, канализация, отопление, газоснабжение, вентиляция и кондиционирование воздуха))
128 | ФЕР16-02-001-01 | Прокладка трубопроводов отопления из стальных водогазопроводных неоцинкованных труб диаметром: 15 мм |  |  | 4: 100 м; 7: 0,003 | [5 empty] | Прокладка трубопроводов отопления из стальных водогазопроводных неоцинкованных труб диаметром: 15 мм
|  | Объем=0,3 / 100 | [22 empty] | Объем=0,3 / 100
| 1 | ОТ |  |  | 8: 285.71; 10: 0.86 | [6 empty] | ОТ
| 2 | ЭМ |  |  | 8: 39.37; 10: 0.12 | [6 empty] | ЭМ
| 3 | в т.ч. ОТм |  |  | 8: 6.09; 10: 0.02 | [6 empty] | в т.ч. ОТм
| 4 | М |  |  | 8: 26.51; 10: 0.08 | [6 empty] | М
| 18.1.09.06 | Арматура муфтовая |  |  | 4: шт; 5: 0; 7: 0 | [12 empty] | Арматура муфтовая
| 18.5.13.01 | Трубопроводы с гильзами |  |  | 4: м; 5: 100; 7: 0,3 | [12 empty] | Трубопроводы с гильзами
| 23.1.02.07 | Крепления |  |  | 4: кг; 5: 0; 7: 0 | [12 empty] | Крепления
|  | ЗТ |  |  | 4: чел.-ч; 5: 29,7; 7: 0,0891 | [7 empty] | ЗТ
|  | ЗТм |  |  | 4: чел.-ч; 5: 0,5; 7: 0,0015 | [7 empty] | ЗТм
|  | Итого по расценке |  |  | 8: 351.59; 10: 1.06 | [8 empty] | Итого по расценке
|  | ФОТ |  |  | 10: 0.88 | [7 empty] | ФОТ
| Приказ Минстроя России № 812/пр от 21.12.2020 Прил. п.16 | НР Сантехнические работы - внутренние (трубопроводы, водопровод, канализация, отопление, газоснабжение, вентиляция и кондиционирование воздуха) |  |  | 4: %; 5: 121; 6: 0,9; 7: 108,9; 10: 0.96 | [7 empty] | НР Сантехнические работы - внутренние (трубопроводы, водопровод, канализация, отопление, газоснабжение, вентиляция и кондиционирование воздуха)
| Приказ Минстроя России № 774/пр от 11.12.2020 Прил. п.16 | СП Сантехнические работы - внутренние (трубопроводы, водопровод, канализация, отопление, газоснабжение, вентиляция и кондиционирование воздуха) |  |  | 4: %; 5: 72; 6: 0,85; 7: 61,2; 10: 0.54 | [7 empty] | СП Сантехнические работы - внутренние (трубопроводы, водопровод, канализация, отопление, газоснабжение, вентиляция и кондиционирование воздуха)
|  | Всего по позиции |  |  | 10: 2.56 | [9 empty] | Всего по позиции
130 | ФССЦ-18.5.13.01-0001 | Узлы укрупненные монтажные (трубопроводы) из стальных водогазопроводных неоцинкованных труб с гильзами для систем отопления диаметром 15 мм |  |  | 4: м; 7: 0,3; 8: 19.62; 10: 5.89 | [5 empty] | Узлы укрупненные монтажные (трубопроводы) из стальных водогазопроводных неоцинкованных труб с гильзами для систем отопления диаметром 15 мм
(Сантехнические работы - внутренние (трубопроводы, водопровод, канализация, отопление, газоснабжение, вентиляция и кондиционирование воздуха))
131 | ФССЦ-26.1.01.07-0001 | Бобышки прямые БМ20 |  |  | 4: шт; 7: 3; 8: 9.4; 10: 28.2 | [5 empty] | Бобышки прямые БМ20
(Теплоизоляционные работы)
|  | Объем=1+2 | [22 empty] | Объем=1+2
132 | ФССЦ-18.5.08.03-0011 | Гильза защитная для термопреобразователей температуры из стали 12Х18Н10Т, номинальное давление 6,3 МПа (63 кгс/см2), ГЗ-6,3-10-100 |  |  | 4: шт; 7: 3; 8: 137.37; 10: 412.11 | [5 empty] | Гильза защитная для термопреобразователей температуры из стали 12Х18Н10Т, номинальное давление 6,3 МПа (63 кгс/см2), ГЗ-6,3-10-100
(Теплоизоляционные работы)
|  | Объем=1+2 | [22 empty] | Объем=1+2
133 | ФЕР26-01-017-02 | Изоляция изделиями из вспененного каучука, вспененного полиэтилена трубопроводов наружным диметром: 180 мм пластинами (плитами) |  |  | 4: 10 м; 7: 0,8 | [5 empty] | Изоляция изделиями из вспененного каучука, вспененного полиэтилена трубопроводов наружным диметром: 180 мм пластинами (плитами)
|  | Объем=8 / 10 | [22 empty] | Объем=8 / 10
| 1 | ОТ |  |  | 8: 23.81; 10: 19.05 | [6 empty] | ОТ
| 2 | ЭМ |  |  | 8: 17.27; 10: 13.82 | [6 empty] | ЭМ
| 3 | в т.ч. ОТм |  |  | 8: 2.9; 10: 2.32 | [6 empty] | в т.ч. ОТм
| 4 | М |  |  | 8: 89.78; 10: 71.82 | [6 empty] | М
| 12.2.05.01 | Плиты (пластины) из вспененного полиэтилена, каучука |  |  | 4: м2; 5: 6,33; 7: 5,064 | [12 empty] | Плиты (пластины) из вспененного полиэтилена, каучука
| 14.3.02.06-0001 | Краска на водной основе со специальными добавками, для защиты теплоизоляционных материалов |  |  | 4: л; 5: 0; 7: 0 | [12 empty] | Краска на водной основе со специальными добавками, для защиты теплоизоляционных материалов
|  | ЗТ |  |  | 4: чел.-ч; 5: 2,4; 7: 1,92 | [7 empty] | ЗТ
|  | ЗТм |  |  | 4: чел.-ч; 5: 0,25; 7: 0,2 | [7 empty] | ЗТм
|  | Итого по расценке |  |  | 8: 130.86; 10: 104.69 | [8 empty] | Итого по расценке
|  | ФОТ |  |  | 10: 21.37 | [7 empty] | ФОТ
| Приказ Минстроя России № 812/пр от 21.12.2020 Прил. п.20 | НР Теплоизоляционные работы |  |  | 4: %; 5: 97; 6: 0,9; 7: 87,3; 10: 18.66 | [7 empty] | НР Теплоизоляционные работы
| Приказ Минстроя России № 774/пр от 11.12.2020 Прил. п.20 | СП Теплоизоляционные работы |  |  | 4: %; 5: 55; 6: 0,85; 7: 46,75; 10: 9.99 | [7 empty] | СП Теплоизоляционные работы
|  | Всего по позиции |  |  | 10: 133.34 | [9 empty] | Всего по позиции
134 | ФССЦ-12.2.07.04-0073 | Трубки высокотемпературные из вспененного каучука K-FLEX SOLAR HT, толщиной: 9 мм диаметром 15 мм |  |  | 4: 10 м; 7: 0,8; 8: 198.9; 10: 159.12 | [5 empty] | Трубки высокотемпературные из вспененного каучука K-FLEX SOLAR HT, толщиной: 9 мм диаметром 15 мм
(Теплоизоляционные работы)
|  | Объем=8 / 10 | [22 empty] | Объем=8 / 10
135 | ФЕР26-01-015-02 | Изоляция трубопроводов изготавливаемыми в процессе изоляции конструкциями полносборными с покрытием из листов алюминиевых сплавов на основе: матов минераловатных прошивных и плит минераловатных |  |  | 4: м3; 7: 0,24 | [5 empty] | Изоляция трубопроводов изготавливаемыми в процессе изоляции конструкциями полносборными с покрытием из листов алюминиевых сплавов на основе: матов минераловатных прошивных и плит минераловатных
|  | Объем=0.8*0.6*0.05*10 | [22 empty] | Объем=0.8*0.6*0.05*10
| 1 | ОТ |  |  | 8: 454.14; 10: 108.99 | [6 empty] | ОТ
| 2 | ЭМ |  |  | 8: 370.41; 10: 88.9 | [6 empty] | ЭМ
| 3 | в т.ч. ОТм |  |  | 8: 8; 10: 1.92 | [6 empty] | в т.ч. ОТм
| 4 | М |  |  | 8: 4170.52; 10: 1000.92 | [6 empty] | М
| 12.2.01.07 | Материалы теплоизоляционные |  |  | 4: м3; 5: 1,08; 7: 0,2592 | [12 empty] | Материалы теплоизоляционные
|  | ЗТ |  |  | 4: чел.-ч; 5: 45,78; 7: 10,9872 | [7 empty] | ЗТ
|  | ЗТм |  |  | 4: чел.-ч; 5: 0,69; 7: 0,1656 | [7 empty] | ЗТм
|  | Итого по расценке |  |  | 8: 4995.07; 10: 1198.81 | [8 empty] | Итого по расценке
|  | ФОТ |  |  | 10: 110.91 | [7 empty] | ФОТ
| Приказ Минстроя России № 812/пр от 21.12.2020 Прил. п.20 | НР Теплоизоляционные работы |  |  | 4: %; 5: 97; 6: 0,9; 7: 87,3; 10: 96.82 | [7 empty] | НР Теплоизоляционные работы
| Приказ Минстроя России № 774/пр от 11.12.2020 Прил. п.20 | СП Теплоизоляционные работы |  |  | 4: %; 5: 55; 6: 0,85; 7: 46,75; 10: 51.85 | [7 empty] | СП Теплоизоляционные работы
|  | Всего по позиции |  |  | 10: 1347.48 | [9 empty] | Всего по позиции
136 | ФССЦ-12.2.05.03-0001 | Плиты минераловатные теплоизоляционные двухслойные, толщина 60-200 мм |  |  | 4: м3; 7: 0,24; 8: 442.54; 10: 106.21 | [5 empty] | Плиты минераловатные теплоизоляционные двухслойные, толщина 60-200 мм
(Теплоизоляционные работы)
Пусконаладочные работы | [17 empty] | Пусконаладочные работы
|  | Итоги по разделу 2 Спальный корпус - литер 7 - проект №643.09.2021-АТС : | [24 empty] | Итоги по разделу 2 Спальный корпус - литер 7 - проект №643.09.2021-АТС :
|  | Итого прямые затраты (справочно) |  |  | 10: 12641.07 | [14 empty] | Итого прямые затраты (справочно)
|  | в том числе: | [25 empty] | в том числе:
|  | Оплата труда рабочих |  |  | 10: 1005.7 | [14 empty] | Оплата труда рабочих
|  | Эксплуатация машин |  |  | 10: 356.94 | [14 empty] | Эксплуатация машин
|  | в том числе оплата труда машинистов (Отм) |  |  | 10: 28.67 | [14 empty] | в том числе оплата труда машинистов (Отм)
|  | Материалы |  |  | 10: 11278.43 | [14 empty] | Материалы
|  | Строительные работы |  |  | 10: 12093.32 | [14 empty] | Строительные работы
|  | в том числе: | [25 empty] | в том числе:
|  | оплата труда |  |  | 10: 373.44 | [14 empty] | оплата труда
|  | эксплуатация машин и механизмов |  |  | 10: 195 | [14 empty] | эксплуатация машин и механизмов
|  | в том числе оплата труда машинистов (ОТм) |  |  | 10: 10.57 | [14 empty] | в том числе оплата труда машинистов (ОТм)
|  | материалы |  |  | 10: 10919.39 | [14 empty] | материалы
|  | накладные расходы |  |  | 10: 389.61 | [14 empty] | накладные расходы
|  | сметная прибыль |  |  | 10: 215.88 | [14 empty] | сметная прибыль
|  | Монтажные работы |  |  | 10: 2057.24 | [14 empty] | Монтажные работы
|  | в том числе: | [25 empty] | в том числе:
|  | оплата труда |  |  | 10: 632.26 | [14 empty] | оплата труда
|  | эксплуатация машин и механизмов |  |  | 10: 161.94 | [14 empty] | эксплуатация машин и механизмов
|  | в том числе оплата труда машинистов (ОТм) |  |  | 10: 18.1 | [14 empty] | в том числе оплата труда машинистов (ОТм)
|  | материалы |  |  | 10: 359.04 | [14 empty] | материалы
|  | накладные расходы |  |  | 10: 596.72 | [14 empty] | накладные расходы
|  | сметная прибыль |  |  | 10: 307.28 | [14 empty] | сметная прибыль
|  | Оборудование |  |  | 10: 20166.85 | [14 empty] | Оборудование
|  | Инженерное оборудование |  |  | 10: 20166.85 | [14 empty] | Инженерное оборудование
|  | Итого ФОТ (справочно) |  |  | 10: 1034.37 | [14 empty] | Итого ФОТ (справочно)
|  | Итого накладные расходы (справочно) |  |  | 10: 986.33 | [14 empty] | Итого накладные расходы (справочно)
|  | Итого сметная прибыль (справочно) |  |  | 10: 523.16 | [14 empty] | Итого сметная прибыль (справочно)
|  | Итого по разделу 2 Спальный корпус - литер 7 - проект №643.09.2021-АТС |  |  | 10: 34317.41 | [15 empty] | Итого по разделу 2 Спальный корпус - литер 7 - проект №643.09.2021-АТС
Раздел 3. Столовая, изолятор, дом сторожа - проект №641.09.2021-АТС | [16 empty] | Раздел 3. Столовая, изолятор, дом сторожа - проект №641.09.2021-АТС
Комплект теплосчетчика | [17 empty] | Комплект теплосчетчика
141 | ФЕРм11-02-022-04 | Ротаметр, счетчик, преобразователь, устанавливаемые на фланцевых соединениях, диаметр условного прохода: до 50 мм |  |  | 4: шт; 7: 2 | [5 empty] | Ротаметр, счетчик, преобразователь, устанавливаемые на фланцевых соединениях, диаметр условного прохода: до 50 мм
| 1 | ОТ |  |  | 8: 27.01; 10: 54.02 | [6 empty] | ОТ
| 2 | ЭМ |  |  | 8: 7.23; 10: 14.46 | [6 empty] | ЭМ
| 3 | в т.ч. ОТм |  |  | 8: 1.28; 10: 2.56 | [6 empty] | в т.ч. ОТм
| 4 | М |  |  | 8: 11.23; 10: 22.46 | [6 empty] | М
|  | ЗТ |  |  | 4: чел.-ч; 5: 3,09; 7: 6,18 | [7 empty] | ЗТ
|  | ЗТм |  |  | 4: чел.-ч; 5: 0,11; 7: 0,22 | [7 empty] | ЗТм
|  | Итого по расценке |  |  | 8: 45.47; 10: 90.94 | [8 empty] | Итого по расценке
|  | ФОТ |  |  | 10: 56.58 | [7 empty] | ФОТ
| Приказ Минстроя России № 812/пр от 21.12.2020 Прил. п.53 | НР Приборы, средства автоматизации и вычислительной техники |  |  | 4: %; 5: 90; 7: 90; 10: 50.92 | [7 empty] | НР Приборы, средства автоматизации и вычислительной техники
| Приказ Минстроя России № 774/пр от 11.12.2020 Прил. п.53 | СП Приборы, средства автоматизации и вычислительной техники |  |  | 4: %; 5: 46; 7: 46; 10: 26.03 | [7 empty] | СП Приборы, средства автоматизации и вычислительной техники
|  | Всего по позиции |  |  | 10: 167.89 | [9 empty] | Всего по позиции
142 О | ТЦ_63.4.06.02_66_6686126157_14.07.2021_02 | Преобразователь расхода электромагнитный ПРЭМ-50 |  |  | 4: шт; 7: 2; 8: 5871.55; 10: 11743.1 | [5 empty] | Преобразователь расхода электромагнитный ПРЭМ-50
(Инженерное оборудование)
|  | Цена=28728/1,2/4,25*1,012*1,03 | [21 empty] | Цена=28728/1,2/4,25*1,012*1,03
143 | ФЕРм11-02-022-03 | Ротаметр, счетчик, преобразователь, устанавливаемые на фланцевых соединениях, диаметр условного прохода: до 32 мм | [16 empty] | Ротаметр, счетчик, преобразователь, устанавливаемые на фланцевых соединениях, диаметр условного прохода: до 32 мм | bar: 4; 7
| 1 | ОТ |  |  | 8: 9; 10: 9 | [6 empty] | ОТ
| 4 | М |  |  | 8: 8.01; 10: 8.01 | [6 empty] | М
|  | ЗТ |  |  | 4: чел.-ч; 5: 1,03; 7: 1,03 | [7 empty] | ЗТ
|  | Итого по расценке |  |  | 8: 17.01; 10: 17.01 | [8 empty] | Итого по расценке
|  | ФОТ |  |  | 10: 9 | [7 empty] | ФОТ
| Приказ Минстроя России № 812/пр от 21.12.2020 Прил. п.53 | НР Приборы, средства автоматизации и вычислительной техники |  |  | 4: %; 5: 90; 7: 90; 10: 8.1 | [7 empty] | НР Приборы, средства автоматизации и вычислительной техники
| Приказ Минстроя России № 774/пр от 11.12.2020 Прил. п.53 | СП Приборы, средства автоматизации и вычислительной техники |  |  | 4: %; 5: 46; 7: 46; 10: 4.14 | [7 empty] | СП Приборы, средства автоматизации и вычислительной техники
|  | Всего по позиции |  |  | 10: 29.25 | [9 empty] | Всего по позиции
144 О | ТЦ_63.4.06.02_66_6686126157_14.07.2021_02 | Преобразователь расхода электромагнитный ПРЭМ-32 |  |  | 4: шт; 7: 1; 8: 5220.79; 10: 5220.79 | [5 empty] | Преобразователь расхода электромагнитный ПРЭМ-32
(Инженерное оборудование)
|  | Цена=25544/1,2/4,25*1,012*1,03 | [21 empty] | Цена=25544/1,2/4,25*1,012*1,03
149 | ФЕР18-07-001-04 | Установка термометров в оправе прямых и угловых |  |  | 4: компл; 7: 2 | [5 empty] | Установка термометров в оправе прямых и угловых
| 1 | ОТ |  |  | 8: 2.91; 10: 5.82 | [6 empty] | ОТ
| 4 | М |  |  | 8: 2.29; 10: 4.58 | [6 empty] | М
|  | ЗТ |  |  | 4: чел.-ч; 5: 0,31; 7: 0,62 | [7 empty] | ЗТ
|  | Итого по расценке |  |  | 8: 5.2; 10: 10.4 | [8 empty] | Итого по расценке
|  | ФОТ |  |  | 10: 5.82 | [7 empty] | ФОТ
| Приказ Минстроя России № 812/пр от 21.12.2020 Прил. п.16 | НР Сантехнические работы - внутренние (трубопроводы, водопровод, канализация, отопление, газоснабжение, вентиляция и кондиционирование воздуха) |  |  | 4: %; 5: 121; 6: 0,9; 7: 108,9; 10: 6.34 | [7 empty] | НР Сантехнические работы - внутренние (трубопроводы, водопровод, канализация, отопление, газоснабжение, вентиляция и кондиционирование воздуха)
| Приказ Минстроя России № 774/пр от 11.12.2020 Прил. п.16 | СП Сантехнические работы - внутренние (трубопроводы, водопровод, канализация, отопление, газоснабжение, вентиляция и кондиционирование воздуха) |  |  | 4: %; 5: 72; 6: 0,85; 7: 61,2; 10: 3.56 | [7 empty] | СП Сантехнические работы - внутренние (трубопроводы, водопровод, канализация, отопление, газоснабжение, вентиляция и кондиционирование воздуха)
|  | Всего по позиции |  |  | 10: 20.3 | [9 empty] | Всего по позиции
150 | ТЦ_63.4.05.01_66_6686126157_14.07.2021_02 | Комплект термометров КТПТР-01 |  |  | 4: шт; 7: 1; 8: 257.19; 10: 257.19 | [5 empty] | Комплект термометров КТПТР-01
(Сантехнические работы - внутренние (трубопроводы, водопровод, канализация, отопление, газоснабжение, вентиляция и кондиционирование воздуха))
|  | Цена=2700/8,95/1,2*1,02*1,003 | [21 empty] | Цена=2700/8,95/1,2*1,02*1,003
151 | ТЦ_63.4.05.01_66_6686126157_14.07.2021_02 | Комплект термометров сопротивления ТПТ-19-1 |  |  | 4: шт; 7: 1; 8: 180.99; 10: 180.99 | [5 empty] | Комплект термометров сопротивления ТПТ-19-1
(Сантехнические работы - внутренние (трубопроводы, водопровод, канализация, отопление, газоснабжение, вентиляция и кондиционирование воздуха))
|  | Цена=1900/8,95/1,2*1,02*1,003 | [21 empty] | Цена=1900/8,95/1,2*1,02*1,003
152 | ФЕРм11-02-001-01 | Прибор, устанавливаемый на резьбовых соединениях, масса: до 1,5 кг | [16 empty] | Прибор, устанавливаемый на резьбовых соединениях, масса: до 1,5 кг | bar: 4; 7
| 1 | ОТ |  |  | 8: 10.22; 10: 10.22 | [6 empty] | ОТ
| 4 | М |  |  | 8: 1.31; 10: 1.31 | [6 empty] | М
|  | ЗТ |  |  | 4: чел.-ч; 5: 1,03; 7: 1,03 | [7 empty] | ЗТ
|  | Итого по расценке |  |  | 8: 11.53; 10: 11.53 | [8 empty] | Итого по расценке
|  | ФОТ |  |  | 10: 10.22 | [7 empty] | ФОТ
| Приказ Минстроя России № 812/пр от 21.12.2020 Прил. п.53 | НР Приборы, средства автоматизации и вычислительной техники |  |  | 4: %; 5: 90; 7: 90; 10: 9.2 | [7 empty] | НР Приборы, средства автоматизации и вычислительной техники
| Приказ Минстроя России № 774/пр от 11.12.2020 Прил. п.53 | СП Приборы, средства автоматизации и вычислительной техники |  |  | 4: %; 5: 46; 7: 46; 10: 4.7 | [7 empty] | СП Приборы, средства автоматизации и вычислительной техники
|  | Всего по позиции |  |  | 10: 25.43 | [9 empty] | Всего по позиции
153 О | ТЦ_63.4.04.02_66_6686126157_14.07.2021_02 | Тепловычислитель СПТ941.20 |  |  | 4: шт; 7: 1; 8: 3701.3; 10: 3701.3 | [5 empty] | Тепловычислитель СПТ941.20
(Инженерное оборудование)
|  | Цена=18597/4,25/1,2*1,012*1,003 | [21 empty] | Цена=18597/4,25/1,2*1,012*1,003
Приборы и средства автоматизации | [17 empty] | Приборы и средства автоматизации
155 | ФЕРм10-02-016-06 | Отдельно устанавливаемый: преобразователь или блок питания |  |  | 4: шт; 7: 4 | [5 empty] | Отдельно устанавливаемый: преобразователь или блок питания
| 1 | ОТ |  |  | 8: 103.14; 10: 412.56 | [6 empty] | ОТ
| 2 | ЭМ |  |  | 8: 36; 10: 144 | [6 empty] | ЭМ
| 3 | в т.ч. ОТм |  |  | 8: 4.02; 10: 16.08 | [6 empty] | в т.ч. ОТм
| 4 | М |  |  | 8: 48.16; 10: 192.64 | [6 empty] | М
|  | ЗТ |  |  | 4: чел.-ч; 5: 9,3; 7: 37,2 | [7 empty] | ЗТ
|  | ЗТм |  |  | 4: чел.-ч; 5: 0,4; 7: 1,6 | [7 empty] | ЗТм
|  | Итого по расценке |  |  | 8: 187.3; 10: 749.2 | [8 empty] | Итого по расценке
|  | ФОТ |  |  | 10: 428.64 | [7 empty] | ФОТ
| Приказ Минстроя России № 812/пр от 21.12.2020 Прил. п.51.1 | НР Прокладка и монтаж сетей связи |  |  | 4: %; 5: 90; 7: 90; 10: 385.78 | [7 empty] | НР Прокладка и монтаж сетей связи
| Приказ Минстроя России № 774/пр от 11.12.2020 Прил. п.51.1 | СП Прокладка и монтаж сетей связи |  |  | 4: %; 5: 46; 7: 46; 10: 197.17 | [7 empty] | СП Прокладка и монтаж сетей связи
|  | Всего по позиции |  |  | 10: 1332.15 | [9 empty] | Всего по позиции
156 О | ТЦ_62.4.02.01_66_6686126157_14.07.2021_02 | Блок питания - ИЭН6-126150 |  |  | 4: шт; 7: 3; 8: 175.77; 10: 527.31 | [5 empty] | Блок питания - ИЭН6-126150
(Инженерное оборудование)
|  | Цена=860/1,2/4,25*1,012*1,03 | [21 empty] | Цена=860/1,2/4,25*1,012*1,03
157 О | ТЦ_62.4.02.01_66_6686126157_14.07.2021_02 | Блок питания 10ВР 220-12Д |  |  | 4: шт; 7: 1; 8: 196.21; 10: 196.21 | [5 empty] | Блок питания 10ВР 220-12Д
(Инженерное оборудование)
|  | Цена=960/1,2/4,25*1,012*1,03 | [21 empty] | Цена=960/1,2/4,25*1,012*1,03
161 | ФЕР18-07-001-02 | Установка манометров: с трехходовым краном |  |  | 4: компл; 7: 1 | [5 empty] | Установка манометров: с трехходовым краном
| 1 | ОТ |  |  | 8: 2.18; 10: 2.18 | [6 empty] | ОТ
| 4 | М |  |  | 8: 0.84; 10: 0.84 | [6 empty] | М
|  | ЗТ |  |  | 4: чел.-ч; 5: 0,22; 7: 0,22 | [7 empty] | ЗТ
|  | Итого по расценке |  |  | 8: 3.02; 10: 3.02 | [8 empty] | Итого по расценке
|  | ФОТ |  |  | 10: 2.18 | [7 empty] | ФОТ
| Приказ Минстроя России № 812/пр от 21.12.2020 Прил. п.16 | НР Сантехнические работы - внутренние (трубопроводы, водопровод, канализация, отопление, газоснабжение, вентиляция и кондиционирование воздуха) |  |  | 4: %; 5: 121; 6: 0,9; 7: 108,9; 10: 2.37 | [7 empty] | НР Сантехнические работы - внутренние (трубопроводы, водопровод, канализация, отопление, газоснабжение, вентиляция и кондиционирование воздуха)
| Приказ Минстроя России № 774/пр от 11.12.2020 Прил. п.16 | СП Сантехнические работы - внутренние (трубопроводы, водопровод, канализация, отопление, газоснабжение, вентиляция и кондиционирование воздуха) |  |  | 4: %; 5: 72; 6: 0,85; 7: 61,2; 10: 1.33 | [7 empty] | СП Сантехнические работы - внутренние (трубопроводы, водопровод, канализация, отопление, газоснабжение, вентиляция и кондиционирование воздуха)
|  | Всего по позиции |  |  | 10: 6.72 | [9 empty] | Всего по позиции
162 О | ФССЦ-63.4.01.02-0011 | Манометр с трехходовым краном, диаметр корпуса 100 мм, класс точности 2,5 |  |  | 4: компл; 7: 1; 8: 56; 10: 56 | [5 empty] | Манометр с трехходовым краном, диаметр корпуса 100 мм, класс точности 2,5
(Инженерное оборудование)
166 О | ТЦ_61.1.04.09_66_6686126157_14.07.2021_02 | Модем IRZ MC-52iWDT GSM антенна |  |  | 4: шт; 7: 1; 8: 845.57; 10: 845.57 | [5 empty] | Модем IRZ MC-52iWDT GSM антенна
(Инженерное оборудование)
|  | Цена=4400/4,52/1,2*1,012*1,03 | [21 empty] | Цена=4400/4,52/1,2*1,012*1,03
167 | ТЦ_61.1.01.00_66_6686126157_14.07.2021_02 | Антенна mini905 FME GSM |  |  | 4: шт; 7: 1; 8: 64.77; 10: 64.77 | [5 empty] | Антенна mini905 FME GSM
(Устройство сигнализации, централизации, блокировки и связи на железных дорогах)
|  | Цена=680/1,2/8,95*1,02*1,003 | [21 empty] | Цена=680/1,2/8,95*1,02*1,003
Укладка кабеля к приборам | [17 empty] | Укладка кабеля к приборам
169 | ФЕРм10-01-055-07 | Прокладка однопарного провода с креплением проволочными скрепами по стене: деревянной или оштукатуренной |  |  | 4: 100 м; 7: 0,4 | [5 empty] | Прокладка однопарного провода с креплением проволочными скрепами по стене: деревянной или оштукатуренной
|  | Объем=40 / 100 | [22 empty] | Объем=40 / 100
| 1 | ОТ |  |  | 8: 52.03; 10: 20.81 | [6 empty] | ОТ
| 2 | ЭМ |  |  | 8: 21.6; 10: 8.64 | [6 empty] | ЭМ
| 3 | в т.ч. ОТм |  |  | 8: 2.41; 10: 0.96 | [6 empty] | в т.ч. ОТм
| 4 | М |  |  | 8: 2.74; 10: 1.1 | [6 empty] | М
|  | ЗТ |  |  | 4: чел.-ч; 5: 6,1; 7: 2,44 | [7 empty] | ЗТ
|  | ЗТм |  |  | 4: чел.-ч; 5: 0,24; 7: 0,096 | [7 empty] | ЗТм
|  | Итого по расценке |  |  | 8: 76.37; 10: 30.55 | [8 empty] | Итого по расценке
|  | ФОТ |  |  | 10: 21.77 | [7 empty] | ФОТ
| Приказ Минстроя России № 812/пр от 21.12.2020 Прил. п.51.1 | НР Прокладка и монтаж сетей связи |  |  | 4: %; 5: 90; 7: 90; 10: 19.59 | [7 empty] | НР Прокладка и монтаж сетей связи
| Приказ Минстроя России № 774/пр от 11.12.2020 Прил. п.51.1 | СП Прокладка и монтаж сетей связи |  |  | 4: %; 5: 46; 7: 46; 10: 10.01 | [7 empty] | СП Прокладка и монтаж сетей связи
|  | Всего по позиции |  |  | 10: 60.15 | [9 empty] | Всего по позиции
170 | ФССЦ-21.1.08.01-0009 | Кабели для систем сигнализации с однопроволочными медными жилами, КСПВ, число жил и диаметр жилы 4х0,5 мм |  |  | 4: 1000 м; 7: 0,04; 8: 1195.92; 10: 47.84 | [5 empty] | Кабели для систем сигнализации с однопроволочными медными жилами, КСПВ, число жил и диаметр жилы 4х0,5 мм
(Сантехнические работы - внутренние (трубопроводы, водопровод, канализация, отопление, газоснабжение, вентиляция и кондиционирование воздуха))
|  | Объем=40 / 1000 | [22 empty] | Объем=40 / 1000
171 | ФЕРм08-02-401-01 | Кабель трех-пятижильный сечением жилы до 16 мм2 с креплением накладными скобами, полосками с установкой ответвительных коробок |  |  | 4: 100 м; 7: 0,1 | [5 empty] | Кабель трех-пятижильный сечением жилы до 16 мм2 с креплением накладными скобами, полосками с установкой ответвительных коробок
|  | Объем=10 / 100 | [22 empty] | Объем=10 / 100
| 1 | ОТ |  |  | 8: 388.03; 10: 38.8 | [6 empty] | ОТ
| 2 | ЭМ |  |  | 8: 52.26; 10: 5.23 | [6 empty] | ЭМ
| 3 | в т.ч. ОТм |  |  | 8: 5.02; 10: 0.5 | [6 empty] | в т.ч. ОТм
| 4 | М |  |  | 8: 189.82; 10: 18.98 | [6 empty] | М
|  | ЗТ |  |  | 4: чел.-ч; 5: 41,28; 7: 4,128 | [7 empty] | ЗТ
|  | ЗТм |  |  | 4: чел.-ч; 5: 0,4; 7: 0,04 | [7 empty] | ЗТм
|  | Итого по расценке |  |  | 8: 630.11; 10: 63.01 | [8 empty] | Итого по расценке
|  | ФОТ |  |  | 10: 39.3 | [7 empty] | ФОТ
| Приказ Минстроя России № 812/пр от 21.12.2020 Прил. п.49.3 | НР Электротехнические установки на других объектах |  |  | 4: %; 5: 97; 7: 97; 10: 38.12 | [7 empty] | НР Электротехнические установки на других объектах
| Приказ Минстроя России № 774/пр от 11.12.2020 Прил. п.49.3 | СП Электротехнические установки на других объектах |  |  | 4: %; 5: 51; 7: 51; 10: 20.04 | [7 empty] | СП Электротехнические установки на других объектах
|  | Всего по позиции |  |  | 10: 121.17 | [9 empty] | Всего по позиции
172 | ФССЦ-21.1.06.09-0099 | Кабель силовой с медными жилами ВВГнг 3х1,5-660 |  |  | 4: 1000 м; 7: 0,01; 8: 3036.7; 10: 30.37 | [5 empty] | Кабель силовой с медными жилами ВВГнг 3х1,5-660
(Сантехнические работы - внутренние (трубопроводы, водопровод, канализация, отопление, газоснабжение, вентиляция и кондиционирование воздуха))
|  | Объем=10 / 1000 | [22 empty] | Объем=10 / 1000
173 | ФЕРм08-02-472-10 | Проводник заземляющий из медного изолированного провода сечением 25 мм2 открыто по строительным основаниям |  |  | 4: 100 м; 7: 0,04 | [5 empty] | Проводник заземляющий из медного изолированного провода сечением 25 мм2 открыто по строительным основаниям
|  | Объем=4 / 100 | [22 empty] | Объем=4 / 100
| 1 | ОТ |  |  | 8: 302.3; 10: 12.09 | [6 empty] | ОТ
| 2 | ЭМ |  |  | 8: 5.43; 10: 0.22 | [6 empty] | ЭМ
| 3 | в т.ч. ОТм |  |  | 8: 0.76; 10: 0.03 | [6 empty] | в т.ч. ОТм
| 4 | М |  |  | 8: 185.57; 10: 7.42 | [6 empty] | М
|  | ЗТ |  |  | 4: чел.-ч; 5: 32,16; 7: 1,2864 | [7 empty] | ЗТ
|  | ЗТм |  |  | 4: чел.-ч; 5: 0,06; 7: 0,0024 | [7 empty] | ЗТм
|  | Итого по расценке |  |  | 8: 493.3; 10: 19.73 | [8 empty] | Итого по расценке
|  | ФОТ |  |  | 10: 12.12 | [7 empty] | ФОТ
| Приказ Минстроя России № 812/пр от 21.12.2020 Прил. п.49.3 | НР Электротехнические установки на других объектах |  |  | 4: %; 5: 97; 7: 97; 10: 11.76 | [7 empty] | НР Электротехнические установки на других объектах
| Приказ Минстроя России № 774/пр от 11.12.2020 Прил. п.49.3 | СП Электротехнические установки на других объектах |  |  | 4: %; 5: 51; 7: 51; 10: 6.18 | [7 empty] | СП Электротехнические установки на других объектах
|  | Всего по позиции |  |  | 10: 37.67 | [9 empty] | Всего по позиции
174 | ФССЦ-21.2.03.05-0060 | Провод силовой установочный с медными жилами ПуГВ 1х0,5-450 |  |  | 4: 1000 м; 7: 0,004; 8: 732.39; 10: 2.93 | [5 empty] | Провод силовой установочный с медными жилами ПуГВ 1х0,5-450
(Сантехнические работы - внутренние (трубопроводы, водопровод, канализация, отопление, газоснабжение, вентиляция и кондиционирование воздуха))
|  | Объем=4 / 1000 | [22 empty] | Объем=4 / 1000
175 | ФЕРм08-02-409-09 | Труба гофрированная ПВХ для защиты проводов и кабелей по установленным конструкциям, по стенам, колоннам, потолкам, основанию пола |  |  | 4: 100 м; 7: 0,4 | [5 empty] | Труба гофрированная ПВХ для защиты проводов и кабелей по установленным конструкциям, по стенам, колоннам, потолкам, основанию пола
|  | Объем=40 / 100 | [22 empty] | Объем=40 / 100
| 1 | ОТ |  |  | 8: 139.54; 10: 55.82 | [6 empty] | ОТ
| 4 | М |  |  | 8: 16.79; 10: 6.72 | [6 empty] | М
|  | ЗТ |  |  | 4: чел.-ч; 5: 15,2; 7: 6,08 | [7 empty] | ЗТ
|  | Итого по расценке |  |  | 8: 156.33; 10: 62.54 | [8 empty] | Итого по расценке
|  | ФОТ |  |  | 10: 55.82 | [7 empty] | ФОТ
| Приказ Минстроя России № 812/пр от 21.12.2020 Прил. п.49.3 | НР Электротехнические установки на других объектах |  |  | 4: %; 5: 97; 7: 97; 10: 54.15 | [7 empty] | НР Электротехнические установки на других объектах
| Приказ Минстроя России № 774/пр от 11.12.2020 Прил. п.49.3 | СП Электротехнические установки на других объектах |  |  | 4: %; 5: 51; 7: 51; 10: 28.47 | [7 empty] | СП Электротехнические установки на других объектах
|  | Всего по позиции |  |  | 10: 145.16 | [9 empty] | Всего по позиции
176 | ФЕРм08-02-412-03 | Затягивание провода в проложенные трубы и металлические рукава первого одножильного или многожильного в общей оплетке, суммарное сечение: до 16 мм2 |  |  | 4: 100 м; 7: 0,4 | [5 empty] | Затягивание провода в проложенные трубы и металлические рукава первого одножильного или многожильного в общей оплетке, суммарное сечение: до 16 мм2
|  | Объем=40 / 100 | [22 empty] | Объем=40 / 100
| 1 | ОТ |  |  | 8: 59.13; 10: 23.65 | [6 empty] | ОТ
| 2 | ЭМ |  |  | 8: 5.43; 10: 2.17 | [6 empty] | ЭМ
| 3 | в т.ч. ОТм |  |  | 8: 0.76; 10: 0.3 | [6 empty] | в т.ч. ОТм
| 4 | М |  |  | 8: 22.69; 10: 9.08 | [6 empty] | М
|  | ЗТ |  |  | 4: чел.-ч; 5: 6,29; 7: 2,516 | [7 empty] | ЗТ
|  | ЗТм |  |  | 4: чел.-ч; 5: 0,06; 7: 0,024 | [7 empty] | ЗТм
|  | Итого по расценке |  |  | 8: 87.25; 10: 34.9 | [8 empty] | Итого по расценке
|  | ФОТ |  |  | 10: 23.95 | [7 empty] | ФОТ
| Приказ Минстроя России № 812/пр от 21.12.2020 Прил. п.49.3 | НР Электротехнические установки на других объектах |  |  | 4: %; 5: 97; 7: 97; 10: 23.23 | [7 empty] | НР Электротехнические установки на других объектах
| Приказ Минстроя России № 774/пр от 11.12.2020 Прил. п.49.3 | СП Электротехнические установки на других объектах |  |  | 4: %; 5: 51; 7: 51; 10: 12.21 | [7 empty] | СП Электротехнические установки на других объектах
|  | Всего по позиции |  |  | 10: 70.34 | [9 empty] | Всего по позиции
177 | ФССЦ-24.3.03.05-0001 | Трубы полиэтиленовые гибкие гофрированные легкие без протяжки, номинальный внутренний диаметр 16 мм |  |  | 4: м; 7: 40; 8: 2.27; 10: 90.8 | [5 empty] | Трубы полиэтиленовые гибкие гофрированные легкие без протяжки, номинальный внутренний диаметр 16 мм
(Сантехнические работы - внутренние (трубопроводы, водопровод, канализация, отопление, газоснабжение, вентиляция и кондиционирование воздуха))
178 | ФЕРм08-03-599-01 | Щитки осветительные, устанавливаемые в нише: распорными дюбелями, масса щитка до 6 кг | [16 empty] | Щитки осветительные, устанавливаемые в нише: распорными дюбелями, масса щитка до 6 кг | bar: 4; 7
| 1 | ОТ |  |  | 8: 17.66; 10: 17.66 | [6 empty] | ОТ
| 2 | ЭМ |  |  | 8: 1.63; 10: 1.63 | [6 empty] | ЭМ
| 3 | в т.ч. ОТм |  |  | 8: 0.22; 10: 0.22 | [6 empty] | в т.ч. ОТм
| 4 | М |  |  | 8: 36.59; 10: 36.59 | [6 empty] | М
|  | ЗТ |  |  | 4: чел.-ч; 5: 1,78; 7: 1,78 | [7 empty] | ЗТ
|  | ЗТм |  |  | 4: чел.-ч; 5: 0,02; 7: 0,02 | [7 empty] | ЗТм
|  | Итого по расценке |  |  | 8: 55.88; 10: 55.88 | [8 empty] | Итого по расценке
|  | ФОТ |  |  | 10: 17.88 | [7 empty] | ФОТ
| Приказ Минстроя России № 812/пр от 21.12.2020 Прил. п.49.3 | НР Электротехнические установки на других объектах |  |  | 4: %; 5: 97; 7: 97; 10: 17.34 | [7 empty] | НР Электротехнические установки на других объектах
| Приказ Минстроя России № 774/пр от 11.12.2020 Прил. п.49.3 | СП Электротехнические установки на других объектах |  |  | 4: %; 5: 51; 7: 51; 10: 9.12 | [7 empty] | СП Электротехнические установки на других объектах
|  | Всего по позиции |  |  | 10: 82.34 | [9 empty] | Всего по позиции
179 О | ФССЦ-62.1.02.03-0001 | Боксы модульные для автоматических выключателей наружной установки: КМПн 1/2 |  |  | 4: 10 шт; 7: 0,1; 8: 66; 10: 6.6 | [5 empty] | Боксы модульные для автоматических выключателей наружной установки: КМПн 1/2
(Инженерное оборудование)
|  | Объем=1 / 10 | [22 empty] | Объем=1 / 10
180 | ФЕРм08-03-575-01 | Прибор или аппарат | [16 empty] | Прибор или аппарат | bar: 4; 7
| 1 | ОТ |  |  | 8: 10.22; 10: 10.22 | [6 empty] | ОТ
| 4 | М |  |  | 8: 0.38; 10: 0.38 | [6 empty] | М
|  | ЗТ |  |  | 4: чел.-ч; 5: 1,03; 7: 1,03 | [7 empty] | ЗТ
|  | Итого по расценке |  |  | 8: 10.6; 10: 10.6 | [8 empty] | Итого по расценке
|  | ФОТ |  |  | 10: 10.22 | [7 empty] | ФОТ
| Приказ Минстроя России № 812/пр от 21.12.2020 Прил. п.49.3 | НР Электротехнические установки на других объектах |  |  | 4: %; 5: 97; 7: 97; 10: 9.91 | [7 empty] | НР Электротехнические установки на других объектах
| Приказ Минстроя России № 774/пр от 11.12.2020 Прил. п.49.3 | СП Электротехнические установки на других объектах |  |  | 4: %; 5: 51; 7: 51; 10: 5.21 | [7 empty] | СП Электротехнические установки на других объектах
|  | Всего по позиции |  |  | 10: 25.72 | [9 empty] | Всего по позиции
181 О | ФССЦ-62.1.01.09-0050 | Выключатели автоматические: «Legrand» серии DX-Standart 1Р 16А |  |  | 4: шт; 7: 1; 8: 66.48; 10: 66.48 | [5 empty] | Выключатели автоматические: «Legrand» серии DX-Standart 1Р 16А
(Инженерное оборудование)
182 | ФЕРм08-03-591-08 | Розетка штепсельная: неутопленного типа при открытой проводке |  |  | 4: 100 шт; 7: 0,01 | [5 empty] | Розетка штепсельная: неутопленного типа при открытой проводке
|  | Объем=1 / 100 | [22 empty] | Объем=1 / 100
| 1 | ОТ |  |  | 8: 342.84; 10: 3.43 | [6 empty] | ОТ
| 2 | ЭМ |  |  | 8: 4.77; 10: 0.05 | [6 empty] | ЭМ
| 3 | в т.ч. ОТм |  |  | 8: 0.64; 10: 0.01 | [6 empty] | в т.ч. ОТм
| 4 | М |  |  | 8: 106.42; 10: 1.06 | [6 empty] | М
|  | ЗТ |  |  | 4: чел.-ч; 5: 34,56; 7: 0,3456 | [7 empty] | ЗТ
|  | ЗТм |  |  | 4: чел.-ч; 5: 0,05; 7: 0,0005 | [7 empty] | ЗТм
|  | Итого по расценке |  |  | 8: 454.03; 10: 4.54 | [8 empty] | Итого по расценке
|  | ФОТ |  |  | 10: 3.44 | [7 empty] | ФОТ
| Приказ Минстроя России № 812/пр от 21.12.2020 Прил. п.49.3 | НР Электротехнические установки на других объектах |  |  | 4: %; 5: 97; 7: 97; 10: 3.34 | [7 empty] | НР Электротехнические установки на других объектах
| Приказ Минстроя России № 774/пр от 11.12.2020 Прил. п.49.3 | СП Электротехнические установки на других объектах |  |  | 4: %; 5: 51; 7: 51; 10: 1.75 | [7 empty] | СП Электротехнические установки на других объектах
|  | Всего по позиции |  |  | 10: 9.63 | [9 empty] | Всего по позиции
183 О | ФССЦ-20.4.03.05-0002 | Розетка открытой проводки двухгнездная |  |  | 4: 100 шт; 7: 0,01; 8: 702; 10: 7.02 | [5 empty] | Розетка открытой проводки двухгнездная
(Инженерное оборудование)
|  | Объем=1 / 100 | [22 empty] | Объем=1 / 100
Монтажные изделия и материалы | [17 empty] | Монтажные изделия и материалы
184 | ФЕР16-05-001-02 | Установка вентилей, задвижек, затворов, клапанов обратных, кранов проходных на трубопроводах из стальных труб диаметром: до 50 мм |  |  | 4: шт; 7: 4 | [5 empty] | Установка вентилей, задвижек, затворов, клапанов обратных, кранов проходных на трубопроводах из стальных труб диаметром: до 50 мм
|  | Объем=3+1 | [22 empty] | Объем=3+1
| 1 | ОТ |  |  | 8: 13.33; 10: 53.32 | [6 empty] | ОТ
| 2 | ЭМ |  |  | 8: 4.15; 10: 16.6 | [6 empty] | ЭМ
| 3 | в т.ч. ОТм |  |  | 8: 0.23; 10: 0.92 | [6 empty] | в т.ч. ОТм
| 4 | М |  |  | 8: 24.66; 10: 98.64 | [6 empty] | М
| 18.1.02.01 | Арматура трубопроводная фланцевая |  |  | 4: шт; 5: 1; 7: 4 | [12 empty] | Арматура трубопроводная фланцевая
| 23.8.03.11 | Фланцы стальные |  |  | 4: шт; 5: 2; 7: 8 | [12 empty] | Фланцы стальные
|  | ЗТ |  |  | 4: чел.-ч; 5: 1,47; 7: 5,88 | [7 empty] | ЗТ
|  | ЗТм |  |  | 4: чел.-ч; 5: 0,02; 7: 0,08 | [7 empty] | ЗТм
|  | Итого по расценке |  |  | 8: 42.14; 10: 168.56 | [8 empty] | Итого по расценке
|  | ФОТ |  |  | 10: 54.24 | [7 empty] | ФОТ
| Приказ Минстроя России № 812/пр от 21.12.2020 Прил. п.16 | НР Сантехнические работы - внутренние (трубопроводы, водопровод, канализация, отопление, газоснабжение, вентиляция и кондиционирование воздуха) |  |  | 4: %; 5: 121; 6: 0,9; 7: 108,9; 10: 59.07 | [7 empty] | НР Сантехнические работы - внутренние (трубопроводы, водопровод, канализация, отопление, газоснабжение, вентиляция и кондиционирование воздуха)
| Приказ Минстроя России № 774/пр от 11.12.2020 Прил. п.16 | СП Сантехнические работы - внутренние (трубопроводы, водопровод, канализация, отопление, газоснабжение, вентиляция и кондиционирование воздуха) |  |  | 4: %; 5: 72; 6: 0,85; 7: 61,2; 10: 33.19 | [7 empty] | СП Сантехнические работы - внутренние (трубопроводы, водопровод, канализация, отопление, газоснабжение, вентиляция и кондиционирование воздуха)
|  | Всего по позиции |  |  | 10: 260.82 | [9 empty] | Всего по позиции
185 | ФССЦ-18.1.04.07-0024 | Клапаны обратные В-В, размер 1/2" |  |  | 4: шт; 7: 1; 8: 48.71; 10: 48.71 | [5 empty] | Клапаны обратные В-В, размер 1/2"
(Сантехнические работы - внутренние (трубопроводы, водопровод, канализация, отопление, газоснабжение, вентиляция и кондиционирование воздуха))
186 | ФССЦ-18.1.09.06-1018 | Кран шаровой муфтовый для воды, номинальный диаметр 15 мм, со сгоном |  |  | 4: шт; 7: 3; 8: 35.22; 10: 105.66 | [5 empty] | Кран шаровой муфтовый для воды, номинальный диаметр 15 мм, со сгоном
(Сантехнические работы - внутренние (трубопроводы, водопровод, канализация, отопление, газоснабжение, вентиляция и кондиционирование воздуха))
187 | ФЕР16-05-001-03 | Установка вентилей, задвижек, затворов, клапанов обратных, кранов проходных на трубопроводах из стальных труб диаметром: до 100 мм |  |  | 4: шт; 7: 6 | [5 empty] | Установка вентилей, задвижек, затворов, клапанов обратных, кранов проходных на трубопроводах из стальных труб диаметром: до 100 мм
|  | Объем=4+2 | [22 empty] | Объем=4+2
| 1 | ОТ |  |  | 8: 23.58; 10: 141.48 | [6 empty] | ОТ
| 2 | ЭМ |  |  | 8: 8.42; 10: 50.52 | [6 empty] | ЭМ
| 3 | в т.ч. ОТм |  |  | 8: 0.51; 10: 3.06 | [6 empty] | в т.ч. ОТм
| 4 | М |  |  | 8: 45.42; 10: 272.52 | [6 empty] | М
| 18.1.02.01 | Арматура трубопроводная фланцевая |  |  | 4: шт; 5: 1; 7: 6 | [12 empty] | Арматура трубопроводная фланцевая
| 23.8.03.11 | Фланцы стальные |  |  | 4: шт; 5: 2; 7: 12 | [12 empty] | Фланцы стальные
|  | ЗТ |  |  | 4: чел.-ч; 5: 2,6; 7: 15,6 | [7 empty] | ЗТ
|  | ЗТм |  |  | 4: чел.-ч; 5: 0,04; 7: 0,24 | [7 empty] | ЗТм
|  | Итого по расценке |  |  | 8: 77.42; 10: 464.52 | [8 empty] | Итого по расценке
|  | ФОТ |  |  | 10: 144.54 | [7 empty] | ФОТ
| Приказ Минстроя России № 812/пр от 21.12.2020 Прил. п.16 | НР Сантехнические работы - внутренние (трубопроводы, водопровод, канализация, отопление, газоснабжение, вентиляция и кондиционирование воздуха) |  |  | 4: %; 5: 121; 6: 0,9; 7: 108,9; 10: 157.4 | [7 empty] | НР Сантехнические работы - внутренние (трубопроводы, водопровод, канализация, отопление, газоснабжение, вентиляция и кондиционирование воздуха)
| Приказ Минстроя России № 774/пр от 11.12.2020 Прил. п.16 | СП Сантехнические работы - внутренние (трубопроводы, водопровод, канализация, отопление, газоснабжение, вентиляция и кондиционирование воздуха) |  |  | 4: %; 5: 72; 6: 0,85; 7: 61,2; 10: 88.46 | [7 empty] | СП Сантехнические работы - внутренние (трубопроводы, водопровод, канализация, отопление, газоснабжение, вентиляция и кондиционирование воздуха)
|  | Всего по позиции |  |  | 10: 710.38 | [9 empty] | Всего по позиции
188 | ФССЦ-18.1.03.02-0001 | Затвор дисковый поворотный межфланцевый чугунный, рабочее давление 1,0-1,6 МПа, диаметр 32 мм |  |  | 4: шт; 7: 2; 8: 798.04; 10: 1596.08 | [5 empty] | Затвор дисковый поворотный межфланцевый чугунный, рабочее давление 1,0-1,6 МПа, диаметр 32 мм
(Сантехнические работы - внутренние (трубопроводы, водопровод, канализация, отопление, газоснабжение, вентиляция и кондиционирование воздуха))
189 | ФССЦ-18.1.03.02-0004 | Затвор дисковый поворотный межфланцевый чугунный, рабочее давление 1,0-1,6 МПа, диаметр 80 мм |  |  | 4: шт; 7: 4; 8: 917.75; 10: 3671 | [5 empty] | Затвор дисковый поворотный межфланцевый чугунный, рабочее давление 1,0-1,6 МПа, диаметр 80 мм
(Сантехнические работы - внутренние (трубопроводы, водопровод, канализация, отопление, газоснабжение, вентиляция и кондиционирование воздуха))
190 | ФЕР18-06-007-04 | Установка фильтров диаметром: 50 мм |  |  | 4: 10 шт; 7: 0,4 | [5 empty] | Установка фильтров диаметром: 50 мм
|  | Объем=(1+3) / 10 | [22 empty] | Объем=(1+3) / 10
| 1 | ОТ |  |  | 8: 84.54; 10: 33.82 | [6 empty] | ОТ
| 2 | ЭМ |  |  | 8: 60.25; 10: 24.1 | [6 empty] | ЭМ
| 3 | в т.ч. ОТм |  |  | 8: 5.44; 10: 2.18 | [6 empty] | в т.ч. ОТм
| 4 | М |  |  | 8: 10.36; 10: 4.14 | [6 empty] | М
| 18.5.14.01 | Фильтры для очистки воды |  |  | 4: шт; 5: 10; 7: 4 | [12 empty] | Фильтры для очистки воды
|  | ЗТ |  |  | 4: чел.-ч; 5: 9,1; 7: 3,64 | [7 empty] | ЗТ
|  | ЗТм |  |  | 4: чел.-ч; 5: 0,46; 7: 0,184 | [7 empty] | ЗТм
|  | Итого по расценке |  |  | 8: 155.15; 10: 62.06 | [8 empty] | Итого по расценке
|  | ФОТ |  |  | 10: 36 | [7 empty] | ФОТ
| Приказ Минстроя России № 812/пр от 21.12.2020 Прил. п.16 | НР Сантехнические работы - внутренние (трубопроводы, водопровод, канализация, отопление, газоснабжение, вентиляция и кондиционирование воздуха) |  |  | 4: %; 5: 121; 6: 0,9; 7: 108,9; 10: 39.2 | [7 empty] | НР Сантехнические работы - внутренние (трубопроводы, водопровод, канализация, отопление, газоснабжение, вентиляция и кондиционирование воздуха)
| Приказ Минстроя России № 774/пр от 11.12.2020 Прил. п.16 | СП Сантехнические работы - внутренние (трубопроводы, водопровод, канализация, отопление, газоснабжение, вентиляция и кондиционирование воздуха) |  |  | 4: %; 5: 72; 6: 0,85; 7: 61,2; 10: 22.03 | [7 empty] | СП Сантехнические работы - внутренние (трубопроводы, водопровод, канализация, отопление, газоснабжение, вентиляция и кондиционирование воздуха)
|  | Всего по позиции |  |  | 10: 123.29 | [9 empty] | Всего по позиции
191 | ФССЦ-18.2.08.05-0011 | Фильтр магнитный фланцевый, ФМФ-40 |  |  | 4: шт; 7: 1; 8: 314.47; 10: 314.47 | [5 empty] | Фильтр магнитный фланцевый, ФМФ-40
(Сантехнические работы - внутренние (трубопроводы, водопровод, канализация, отопление, газоснабжение, вентиляция и кондиционирование воздуха))
192 | ФССЦ-18.2.08.05-0014 | Фильтры для очистки воды, ФМФ-80, фланцевые |  |  | 4: шт; 7: 3; 8: 782.31; 10: 2346.93 | [5 empty] | Фильтры для очистки воды, ФМФ-80, фланцевые
(Сантехнические работы - внутренние (трубопроводы, водопровод, канализация, отопление, газоснабжение, вентиляция и кондиционирование воздуха))
194 О | ФССЦ-18.1.06.09-0001 | Кран трехходовой сальниковый 11ч18бк, номинальное давление 0,6 МПа (6 кгс/см2), номинальный диаметр 25 мм |  |  | 4: шт; 7: 3; 8: 94.47; 10: 283.41 | [5 empty] | Кран трехходовой сальниковый 11ч18бк, номинальное давление 0,6 МПа (6 кгс/см2), номинальный диаметр 25 мм
(Инженерное оборудование)
196 | ФЕР16-02-001-02 | Прокладка трубопроводов отопления из стальных водогазопроводных неоцинкованных труб диаметром: 20 мм |  |  | 4: 100 м; 7: 0,01 | [5 empty] | Прокладка трубопроводов отопления из стальных водогазопроводных неоцинкованных труб диаметром: 20 мм
|  | Объем=1 / 100 | [22 empty] | Объем=1 / 100
| 1 | ОТ |  |  | 8: 285.71; 10: 2.86 | [6 empty] | ОТ
| 2 | ЭМ |  |  | 8: 39.37; 10: 0.39 | [6 empty] | ЭМ
| 3 | в т.ч. ОТм |  |  | 8: 6.09; 10: 0.06 | [6 empty] | в т.ч. ОТм
| 4 | М |  |  | 8: 26.97; 10: 0.27 | [6 empty] | М
| 18.1.09.06 | Арматура муфтовая |  |  | 4: шт; 5: 0; 7: 0 | [12 empty] | Арматура муфтовая
| 18.5.13.01 | Трубопроводы с гильзами |  |  | 4: м; 5: 100; 7: 1 | [12 empty] | Трубопроводы с гильзами
| 23.1.02.07 | Крепления |  |  | 4: кг; 5: 0; 7: 0 | [12 empty] | Крепления
|  | ЗТ |  |  | 4: чел.-ч; 5: 29,7; 7: 0,297 | [7 empty] | ЗТ
|  | ЗТм |  |  | 4: чел.-ч; 5: 0,5; 7: 0,005 | [7 empty] | ЗТм
|  | Итого по расценке |  |  | 8: 352.05; 10: 3.52 | [8 empty] | Итого по расценке
|  | ФОТ |  |  | 10: 2.92 | [7 empty] | ФОТ
| Приказ Минстроя России № 812/пр от 21.12.2020 Прил. п.16 | НР Сантехнические работы - внутренние (трубопроводы, водопровод, канализация, отопление, газоснабжение, вентиляция и кондиционирование воздуха) |  |  | 4: %; 5: 121; 6: 0,9; 7: 108,9; 10: 3.18 | [7 empty] | НР Сантехнические работы - внутренние (трубопроводы, водопровод, канализация, отопление, газоснабжение, вентиляция и кондиционирование воздуха)
| Приказ Минстроя России № 774/пр от 11.12.2020 Прил. п.16 | СП Сантехнические работы - внутренние (трубопроводы, водопровод, канализация, отопление, газоснабжение, вентиляция и кондиционирование воздуха) |  |  | 4: %; 5: 72; 6: 0,85; 7: 61,2; 10: 1.79 | [7 empty] | СП Сантехнические работы - внутренние (трубопроводы, водопровод, канализация, отопление, газоснабжение, вентиляция и кондиционирование воздуха)
|  | Всего по позиции |  |  | 10: 8.49 | [9 empty] | Всего по позиции
197 | ФССЦ-18.5.13.01-0002 | Узлы укрупненные монтажные (трубопроводы) из стальных водогазопроводных неоцинкованных труб с гильзами для систем отопления диаметром 20 мм |  |  | 4: м; 7: 1; 8: 23.39; 10: 23.39 | [5 empty] | Узлы укрупненные монтажные (трубопроводы) из стальных водогазопроводных неоцинкованных труб с гильзами для систем отопления диаметром 20 мм
(Сантехнические работы - внутренние (трубопроводы, водопровод, канализация, отопление, газоснабжение, вентиляция и кондиционирование воздуха))
198 | ФЕР16-02-001-04 | Прокладка трубопроводов отопления из стальных водогазопроводных неоцинкованных труб диаметром: 32 мм |  |  | 4: 100 м; 7: 0,005 | [5 empty] | Прокладка трубопроводов отопления из стальных водогазопроводных неоцинкованных труб диаметром: 32 мм
|  | Объем=0,5 / 100 | [22 empty] | Объем=0,5 / 100
| 1 | ОТ |  |  | 8: 285.71; 10: 1.43 | [6 empty] | ОТ
| 2 | ЭМ |  |  | 8: 39.37; 10: 0.2 | [6 empty] | ЭМ
| 3 | в т.ч. ОТм |  |  | 8: 6.09; 10: 0.03 | [6 empty] | в т.ч. ОТм
| 4 | М |  |  | 8: 28.67; 10: 0.14 | [6 empty] | М
| 18.1.09.06 | Арматура муфтовая |  |  | 4: шт; 5: 0; 7: 0 | [12 empty] | Арматура муфтовая
| 18.5.13.01 | Трубопроводы с гильзами |  |  | 4: м; 5: 100; 7: 0,5 | [12 empty] | Трубопроводы с гильзами
| 23.1.02.07 | Крепления |  |  | 4: кг; 5: 0; 7: 0 | [12 empty] | Крепления
|  | ЗТ |  |  | 4: чел.-ч; 5: 29,7; 7: 0,1485 | [7 empty] | ЗТ
|  | ЗТм |  |  | 4: чел.-ч; 5: 0,5; 7: 0,0025 | [7 empty] | ЗТм
|  | Итого по расценке |  |  | 8: 353.75; 10: 1.77 | [8 empty] | Итого по расценке
|  | ФОТ |  |  | 10: 1.46 | [7 empty] | ФОТ
| Приказ Минстроя России № 812/пр от 21.12.2020 Прил. п.16 | НР Сантехнические работы - внутренние (трубопроводы, водопровод, канализация, отопление, газоснабжение, вентиляция и кондиционирование воздуха) |  |  | 4: %; 5: 121; 6: 0,9; 7: 108,9; 10: 1.59 | [7 empty] | НР Сантехнические работы - внутренние (трубопроводы, водопровод, канализация, отопление, газоснабжение, вентиляция и кондиционирование воздуха)
| Приказ Минстроя России № 774/пр от 11.12.2020 Прил. п.16 | СП Сантехнические работы - внутренние (трубопроводы, водопровод, канализация, отопление, газоснабжение, вентиляция и кондиционирование воздуха) |  |  | 4: %; 5: 72; 6: 0,85; 7: 61,2; 10: 0.89 | [7 empty] | СП Сантехнические работы - внутренние (трубопроводы, водопровод, канализация, отопление, газоснабжение, вентиляция и кондиционирование воздуха)
|  | Всего по позиции |  |  | 10: 4.25 | [9 empty] | Всего по позиции
199 | ФССЦ-18.5.13.01-0004 | Узлы укрупненные монтажные (трубопроводы) из стальных водогазопроводных неоцинкованных труб с гильзами для систем отопления диаметром 32 мм |  |  | 4: м; 7: 0,5; 8: 30.61; 10: 15.31 | [5 empty] | Узлы укрупненные монтажные (трубопроводы) из стальных водогазопроводных неоцинкованных труб с гильзами для систем отопления диаметром 32 мм
(Сантехнические работы - внутренние (трубопроводы, водопровод, канализация, отопление, газоснабжение, вентиляция и кондиционирование воздуха))
200 | ФЕР16-02-001-01 | Прокладка трубопроводов отопления из стальных водогазопроводных неоцинкованных труб диаметром: 15 мм |  |  | 4: 100 м; 7: 0,003 | [5 empty] | Прокладка трубопроводов отопления из стальных водогазопроводных неоцинкованных труб диаметром: 15 мм
|  | Объем=0,3 / 100 | [22 empty] | Объем=0,3 / 100
| 1 | ОТ |  |  | 8: 285.71; 10: 0.86 | [6 empty] | ОТ
| 2 | ЭМ |  |  | 8: 39.37; 10: 0.12 | [6 empty] | ЭМ
| 3 | в т.ч. ОТм |  |  | 8: 6.09; 10: 0.02 | [6 empty] | в т.ч. ОТм
| 4 | М |  |  | 8: 26.51; 10: 0.08 | [6 empty] | М
| 18.1.09.06 | Арматура муфтовая |  |  | 4: шт; 5: 0; 7: 0 | [12 empty] | Арматура муфтовая
| 18.5.13.01 | Трубопроводы с гильзами |  |  | 4: м; 5: 100; 7: 0,3 | [12 empty] | Трубопроводы с гильзами
| 23.1.02.07 | Крепления |  |  | 4: кг; 5: 0; 7: 0 | [12 empty] | Крепления
|  | ЗТ |  |  | 4: чел.-ч; 5: 29,7; 7: 0,0891 | [7 empty] | ЗТ
|  | ЗТм |  |  | 4: чел.-ч; 5: 0,5; 7: 0,0015 | [7 empty] | ЗТм
|  | Итого по расценке |  |  | 8: 351.59; 10: 1.06 | [8 empty] | Итого по расценке
|  | ФОТ |  |  | 10: 0.88 | [7 empty] | ФОТ
| Приказ Минстроя России № 812/пр от 21.12.2020 Прил. п.16 | НР Сантехнические работы - внутренние (трубопроводы, водопровод, канализация, отопление, газоснабжение, вентиляция и кондиционирование воздуха) |  |  | 4: %; 5: 121; 6: 0,9; 7: 108,9; 10: 0.96 | [7 empty] | НР Сантехнические работы - внутренние (трубопроводы, водопровод, канализация, отопление, газоснабжение, вентиляция и кондиционирование воздуха)
| Приказ Минстроя России № 774/пр от 11.12.2020 Прил. п.16 | СП Сантехнические работы - внутренние (трубопроводы, водопровод, канализация, отопление, газоснабжение, вентиляция и кондиционирование воздуха) |  |  | 4: %; 5: 72; 6: 0,85; 7: 61,2; 10: 0.54 | [7 empty] | СП Сантехнические работы - внутренние (трубопроводы, водопровод, канализация, отопление, газоснабжение, вентиляция и кондиционирование воздуха)
|  | Всего по позиции |  |  | 10: 2.56 | [9 empty] | Всего по позиции
201 | ФССЦ-18.5.13.01-0001 | Узлы укрупненные монтажные (трубопроводы) из стальных водогазопроводных неоцинкованных труб с гильзами для систем отопления диаметром 15 мм |  |  | 4: м; 7: 0,3; 8: 19.62; 10: 5.89 | [5 empty] | Узлы укрупненные монтажные (трубопроводы) из стальных водогазопроводных неоцинкованных труб с гильзами для систем отопления диаметром 15 мм
(Сантехнические работы - внутренние (трубопроводы, водопровод, канализация, отопление, газоснабжение, вентиляция и кондиционирование воздуха))
202 | ФССЦ-26.1.01.07-0001 | Бобышки прямые БМ20 |  |  | 4: шт; 7: 3; 8: 9.4; 10: 28.2 | [5 empty] | Бобышки прямые БМ20
(Теплоизоляционные работы)
|  | Объем=1+2 | [22 empty] | Объем=1+2
203 | ФССЦ-18.5.08.03-0011 | Гильза защитная для термопреобразователей температуры из стали 12Х18Н10Т, номинальное давление 6,3 МПа (63 кгс/см2), ГЗ-6,3-10-100 |  |  | 4: шт; 7: 3; 8: 137.37; 10: 412.11 | [5 empty] | Гильза защитная для термопреобразователей температуры из стали 12Х18Н10Т, номинальное давление 6,3 МПа (63 кгс/см2), ГЗ-6,3-10-100
(Теплоизоляционные работы)
|  | Объем=1+2 | [22 empty] | Объем=1+2
204 | ФЕР26-01-017-01 | Изоляция изделиями из вспененного каучука, вспененного полиэтилена трубопроводов наружным диметром: до 160 мм трубками |  |  | 4: 10 м; 7: 0,8 | [5 empty] | Изоляция изделиями из вспененного каучука, вспененного полиэтилена трубопроводов наружным диметром: до 160 мм трубками
|  | Объем=8 / 10 | [22 empty] | Объем=8 / 10
| 1 | ОТ |  |  | 8: 21.82; 10: 17.46 | [6 empty] | ОТ
| 2 | ЭМ |  |  | 8: 17.27; 10: 13.82 | [6 empty] | ЭМ
| 3 | в т.ч. ОТм |  |  | 8: 2.9; 10: 2.32 | [6 empty] | в т.ч. ОТм
| 4 | М |  |  | 8: 89.78; 10: 71.82 | [6 empty] | М
| 12.2.07.04 | Трубки из вспененного каучука, полиэтилена |  |  | 4: м; 5: 11; 7: 8,8 | [12 empty] | Трубки из вспененного каучука, полиэтилена
| 14.3.02.06-0001 | Краска на водной основе со специальными добавками, для защиты теплоизоляционных материалов |  |  | 4: л; 5: 0; 7: 0 | [12 empty] | Краска на водной основе со специальными добавками, для защиты теплоизоляционных материалов
|  | ЗТ |  |  | 4: чел.-ч; 5: 2,2; 7: 1,76 | [7 empty] | ЗТ
|  | ЗТм |  |  | 4: чел.-ч; 5: 0,25; 7: 0,2 | [7 empty] | ЗТм
|  | Итого по расценке |  |  | 8: 128.87; 10: 103.1 | [8 empty] | Итого по расценке
|  | ФОТ |  |  | 10: 19.78 | [7 empty] | ФОТ
| Приказ Минстроя России № 812/пр от 21.12.2020 Прил. п.20 | НР Теплоизоляционные работы |  |  | 4: %; 5: 97; 6: 0,9; 7: 87,3; 10: 17.27 | [7 empty] | НР Теплоизоляционные работы
| Приказ Минстроя России № 774/пр от 11.12.2020 Прил. п.20 | СП Теплоизоляционные работы |  |  | 4: %; 5: 55; 6: 0,85; 7: 46,75; 10: 9.25 | [7 empty] | СП Теплоизоляционные работы
|  | Всего по позиции |  |  | 10: 129.62 | [9 empty] | Всего по позиции
205 | ФССЦ-12.2.07.04-0073 | Трубки высокотемпературные из вспененного каучука K-FLEX SOLAR HT, толщиной: 9 мм диаметром 15 мм |  |  | 4: 10 м; 7: 0,8; 8: 198.9; 10: 159.12 | [5 empty] | Трубки высокотемпературные из вспененного каучука K-FLEX SOLAR HT, толщиной: 9 мм диаметром 15 мм
(Теплоизоляционные работы)
|  | Объем=8 / 10 | [22 empty] | Объем=8 / 10
Пусконаладочные работы | [17 empty] | Пусконаладочные работы
|  | Итоги по разделу 3 Столовая, изолятор, дом сторожа - проект №641.09.2021-АТС : | [24 empty] | Итоги по разделу 3 Столовая, изолятор, дом сторожа - проект №641.09.2021-АТС :
|  | Итого прямые затраты (справочно) |  |  | 10: 11370.2 | [14 empty] | Итого прямые затраты (справочно)
|  | в том числе: | [25 empty] | в том числе:
|  | Оплата труда рабочих |  |  | 10: 927.51 | [14 empty] | Оплата труда рабочих
|  | Эксплуатация машин |  |  | 10: 282.15 | [14 empty] | Эксплуатация машин
|  | в том числе оплата труда машинистов (Отм) |  |  | 10: 29.25 | [14 empty] | в том числе оплата труда машинистов (Отм)
|  | Материалы |  |  | 10: 10160.54 | [14 empty] | Материалы
|  | Строительные работы |  |  | 10: 10603.42 | [14 empty] | Строительные работы
|  | в том числе: | [25 empty] | в том числе:
|  | оплата труда |  |  | 10: 259.23 | [14 empty] | оплата труда
|  | эксплуатация машин и механизмов |  |  | 10: 105.75 | [14 empty] | эксплуатация машин и механизмов
|  | в том числе оплата труда машинистов (ОТм) |  |  | 10: 8.59 | [14 empty] | в том числе оплата труда машинистов (ОТм)
|  | материалы |  |  | 10: 9790.02 | [14 empty] | материалы
|  | накладные расходы |  |  | 10: 287.38 | [14 empty] | накладные расходы
|  | сметная прибыль |  |  | 10: 161.04 | [14 empty] | сметная прибыль
|  | Монтажные работы |  |  | 10: 2171.67 | [14 empty] | Монтажные работы
|  | в том числе: | [25 empty] | в том числе:
|  | оплата труда |  |  | 10: 668.28 | [14 empty] | оплата труда
|  | эксплуатация машин и механизмов |  |  | 10: 176.4 | [14 empty] | эксплуатация машин и механизмов
|  | в том числе оплата труда машинистов (ОТм) |  |  | 10: 20.66 | [14 empty] | в том числе оплата труда машинистов (ОТм)
|  | материалы |  |  | 10: 370.52 | [14 empty] | материалы
|  | накладные расходы |  |  | 10: 631.44 | [14 empty] | накладные расходы
|  | сметная прибыль |  |  | 10: 325.03 | [14 empty] | сметная прибыль
|  | Оборудование |  |  | 10: 22653.79 | [14 empty] | Оборудование
|  | Инженерное оборудование |  |  | 10: 22653.79 | [14 empty] | Инженерное оборудование
|  | Итого ФОТ (справочно) |  |  | 10: 956.76 | [14 empty] | Итого ФОТ (справочно)
|  | Итого накладные расходы (справочно) |  |  | 10: 918.82 | [14 empty] | Итого накладные расходы (справочно)
|  | Итого сметная прибыль (справочно) |  |  | 10: 486.07 | [14 empty] | Итого сметная прибыль (справочно)
|  | Итого по разделу 3 Столовая, изолятор, дом сторожа - проект №641.09.2021-АТС |  |  | 10: 35428.88 | [15 empty] | Итого по разделу 3 Столовая, изолятор, дом сторожа - проект №641.09.2021-АТС
|  | Итоги по смете: | [27 empty] | Итоги по смете:
|  | Итого прямые затраты (справочно) |  |  | 10: 35402.49 | [17 empty] | Итого прямые затраты (справочно)
|  | в том числе: | [28 empty] | в том числе:
|  | Оплата труда рабочих |  |  | 10: 2861.44 | [17 empty] | Оплата труда рабочих
|  | Эксплуатация машин |  |  | 10: 921.59 | [17 empty] | Эксплуатация машин
|  | в том числе оплата труда машинистов (Отм) |  |  | 10: 87.23 | [17 empty] | в том числе оплата труда машинистов (Отм)
|  | Материалы |  |  | 10: 31619.46 | [17 empty] | Материалы
| 1 | Строительные работы |  |  | 10: 33322.5; 11: 8,95; 12: 298236 | [17 empty] | Строительные работы
|  | в том числе: | [28 empty] | в том числе:
|  | оплата труда |  |  | 10: 892.62 | [17 empty] | оплата труда
|  | эксплуатация машин и механизмов |  |  | 10: 406.85 | [17 empty] | эксплуатация машин и механизмов
|  | в том числе оплата труда машинистов (ОТм) |  |  | 10: 27.81 | [17 empty] | в том числе оплата труда машинистов (ОТм)
|  | материалы |  |  | 10: 30519.38 | [17 empty] | материалы
|  | накладные расходы |  |  | 10: 965.22 | [17 empty] | накладные расходы
|  | сметная прибыль |  |  | 10: 538.43 | [17 empty] | сметная прибыль
| 1 | Монтажные работы |  |  | 10: 6400.58; 11: 8,95; 12: 57285 | [17 empty] | Монтажные работы
|  | в том числе: | [28 empty] | в том числе:
|  | оплата труда |  |  | 10: 1968.82 | [17 empty] | оплата труда
|  | эксплуатация машин и механизмов |  |  | 10: 514.74 | [17 empty] | эксплуатация машин и механизмов
|  | в том числе оплата труда машинистов (ОТм) |  |  | 10: 59.42 | [17 empty] | в том числе оплата труда машинистов (ОТм)
|  | материалы |  |  | 10: 1100.08 | [17 empty] | материалы
|  | накладные расходы |  |  | 10: 1859.6 | [17 empty] | накладные расходы
|  | сметная прибыль |  |  | 10: 957.34 | [17 empty] | сметная прибыль
|  | Оборудование |  |  | 10: 65474.43; 12: 278266 | [17 empty] | Оборудование
| 3 | Инженерное оборудование |  |  | 10: 65474.43; 11: 4,25; 12: 278266 | [17 empty] | Инженерное оборудование
|  | Итого |  |  | 10: 105197.51; 12: 633787 | [17 empty] | Итого
|  | Итого ФОТ (справочно) |  |  | 10: 2948.67 | [17 empty] | Итого ФОТ (справочно)
|  | Итого накладные расходы (справочно) |  |  | 10: 2824.82 | [17 empty] | Итого накладные расходы (справочно)
|  | Итого сметная прибыль (справочно) |  |  | 10: 1495.77 | [17 empty] | Итого сметная прибыль (справочно)
|  | НДС 20% |  |  | 10: 21039.5; 12: 126757.4 | [18 empty] | НДС 20%
|  | ВСЕГО по смете |  |  | 10: 126237.01; 12: 760544.4 | [19 empty] | ВСЕГО по смете
Составил:
[должность, подпись (инициалы, фамилия)]
Проверил:
[должность, подпись (инициалы, фамилия)]