## Лист1
Корпорация "ТехноНИКОЛЬ"
Приложение №1 к ТЗ
Оферта
от __________________________________________________________________________________________________________________________________________
(наименование участника тендера)
Наименование объекта: Центр производственной системы" компании ТехноНИКОЛЬ Местонахождение объекта: г. Рязань, р-н Восточный промузел, д. 21 Наименование работ:
№ п.п. | Наименование работ | Ед. изм. | Кол-во | Стоимость ед. работ (руб. без НДС) | Общая стоимость работ (руб. без НДС) | Стоимость ед. материалов (руб. без НДС) | Общая стоимость материалов (руб. без НДС) | ВСЕГО (руб. без НДС) | Сроки исполнения, дни
1 | 2 | 3 | 4 | 5 | 6 | 7 | 8 | 9 | 10
Демонтажные работы
1 | Демонтаж кладки из кирпича толщиной 380 мм с двухсторонней штукатуркой | м2 | 2.1 |  | 0 |  |  | 0
2 | Демонтаж облицовки из двух слоев ГКЛ с толщиной листа 12,5мм на металлической подсистеме с выносом 55 мм, очистка поверхности, обработка антисептическими и противогрибковыми составами | м2 | 32.22 |  | 0 |  |  | 0
3 | Демонтаж стеклянной перегородки с металлическими импостами толщ. 80мм | м2 | 26.97 |  | 0 |  |  | 0
Демонтажные работы по дверям, проемам.
4 | Устройство проема с габаритами 1000х(h)2100 1 | шт | 1 |  | 0 |  |  | 0
5 | Дверь однопольная стальная левая с габаритами блока 2080(h)х1190 | шт | 1 |  | 0 |  |  | 0
6 | Дверь однопольная стеклянная в составе витража с габаритами 2100(h)х1100, левая | шт | 1 |  | 0 |  |  | 0
7 | Ворота подъемные секционные со встроенной дверью 5,00х4,50(h)м | шт | 1 |  | 0 |  |  | 0
8 | Дверь однопольная стальная правая с габаритами блока 2080(h)х1190 согнестройкостью EI30 | шт | 1 |  | 0 |  |  | 0
Демонтаж отделки стен 1-4 этажа
9 | Демонтаж отделки кирпичных стен и ж/б колонн - зачистка от старого декоративного покрытия (краска, побелка), локальный ремонт поверхности (штукатурка, шпаклевка, грунтовка, обработка антисептическими и противогрибковыми составами) | м2 | 706.57 |  | 0 |  |  | 0
10 | Демонтаж отделки - снятие обоев под покраску, выравнивание и локальный ремонт поверхности (штукатурка, шпаклевка, грунтовка поверхности, обработка антисептическими и противогрибковыми составами) | м2 | 335.04 |  | 0 |  |  | 0
11 | Зачистка поверхности портальных связей (3 и 4 этаж) | м2 | 35.32 |  | 0 |  |  | 0
Демонтаж наружного пандуса
12 | Демонтаж бетонного пандуса габаритами 5,00х2,30х0,15(h) | м3 | 0.86 |  | 0 |  |  | 0
13 | Демонтаж металлических колесоотбойников | шт | 2 |  | 0 |  |  | 0
Демонтаж отделки полов 1-4 этажа
14 | Демонтаж цементно-песчаной стяжки 120мм с местным повышением толщ. до 180мм | м2 | 437.42 |  | 0 |  |  | 0
15 | Демонтаж ламината | м2 | 69.04 |  | 0 |  |  | 0
16 | Демонтаж керамической/керамогранитной плитки на клею | м2 | 119.4 |  | 0 |  |  | 0
Демонтаж плинтусов 1-4 этажа
17 | Демонтаж ПВХ-плинтуса | м | 24.83 |  | 0 |  |  | 0
18 | Демонтаж плинтуса из керамической плитки | м | 65.44 |  | 0 |  |  | 0
Демонтаж отделки потолков 1-4 этажа
19 | Демонтаж подвесного потолка типа Армстронг с плиткой 600х600мм | м2 | 150.71 |  | 0 |  |  | 0
20 | Демонтаж подвесного ГКЛ-потолка | м2 | 1.14 |  | 0 |  |  | 0
21 | Погрузо-разгрузочные работы при автомобильных перевозках: Погрузка мусора строительного с погрузкой вручную | компл | 1 |  | 0 |  |  | 0
22 | Перевозка грузов автомобилями бортовыми грузоподъемностью до 5 т на расстояние: I класс груза до 10 км (1 т груза) | компл | 1 |  | 0 |  |  | 0
ИТОГО по разделу |  |  |  |  | 0 |  | 0 | 0
Строительно-монтажные работы
Устройство перегородок и облицовок 1-2 этажа
23 | Монтаж облицовки по типу С626 по мет. каркасу ПС/ПН 50мм с двухслойной обшивкой ГК-листами толщ. 12,5мм каждый, без заполнения мин. ватой. Поверх выполняется предчистовая отделка - обработка стыков и швов листов серпянкой, грунтовка, шпаклевка поверхности | м2 | 7.38 |  | 0 |  | 0 | 0
24 | Монтаж перегородки по типу С112 по мет. каркасу ПС/ПН 75мм с двухслойной обшивкой ГК-листами толщ. 12,5мм каждый, минераловатным заполнением 50мм. Поверх выполняется предчиствая отделка - обработка стыков и швов листов серпянкой, грунтовка, шпаклевка поверхности | м2 | 100.74 |  | 0 |  | 0 | 0
25 | Монтаж низкой перегородки из кирпича в один ряд для разграничения помещений и типов отделки. Далее на кирпич устанавливается перегородка по Типу 9 | м2 | 2.75 |  | 0 |  | 0 | 0
Монтаж входной площадки
26 | Устройство бетонной плиты из бетона В20 F150 | м3 | 1.13 |  | 0 |  | 0 | 0
27 | Армирование плиты: арматурная сетка диам. 12мм А500 с яч. 200х200мм, защитный слой бетона 50мм (дана площадь армирования) | м2 | 6.86 |  | 0 |  | 0 | 0
28 | Укладка ПВХ-пленки | м2 | 7.5 |  | 0 |  | 0 | 0
29 | Вкладыш из утеплителя XPS толщ. 20мм (габариты5,00х0,15х0,02м) | м3 | 0.02 |  | 0 |  | 0 | 0
Устройство перегородок и облицовок 3 этажа
30 | Монтаж перегородки по типу С112 по мет. каркасу ПС/ПН 50мм с двухслойной обшивкой ГК-листами толщ. 12,5мм каждый, минераловатным заполнением 50мм. Поверх выполняется предчистовая отделка - обработка стыков и швов листов серпянкой, грунтовка, шпаклевка поверхности.Толщина 100мм | м2 | 98.4 |  | 0 |  | 0 | 0
31 | Монтаж перегородки по типу С112 по мет. каркасу ПС/ПН 50мм с двухслойной обшивкой влагостойкими ГК-листами толщ. 12,5мм каждый, минераловатным заполнением 50мм. Поверх выполняется предчистовая отделка - обработка стыков и швов листов серпянкой, грунтовка, шпаклевка поверхности.Толщина 100мм | м2 | 23.31 |  | 0 |  | 0 | 0
32 | Монтаж перегородки по типу С112 по мет. каркасу ПС/ПН 50мм с двухслойной обшивкой ГК-листами толщ. 12,5мм каждый (со стороны влажных помещений применять влагостойкие листы). Минераловатное заполнение 50мм. Поверх выполняется предчиствая отделка - обработка стыков и швов листов серпянкой, грунтовка, шпаклевка поверхности.Толщина 100мм | м2 | 22.72 |  | 0 |  | 0 | 0
33 | Монтаж перегородки по типу С112 по комбинированному каркасу толщ. 50мм с обшивкой 2-я листми ГК толщ. 12,5мм каждый с одной стороны, с другой 1 листом ГК (толщ. 12,5мм) снаружи и 1 листом фанеры (толщ. 12мм) с внутренней стороны, с минераловатным заполнением 50мм. Поверх выполняется предчистовая отделка - обработка стыков и швов листов серпянкой, грунтовка, шпаклевка поверхности.Толщина 100мм | м2 | 40.34 |  | 0 |  | 0 | 0
34 | Монтаж облицовки по типу С626 по мет. каркасу ПС/ПН 50мм с двухслойной обшивкой ГК-листами толщ. 12,5мм каждый, минераловатным заполнением 50мм. Поверх выполняется предчиствая отделка - обработка стыков и швов листов серпянкой, грунтовка, шпаклевка поверхности.Толщина 75мм | м2 | 93.29 |  | 0 |  | 0 | 0
35 | Монтаж облицовки по типу С626 по мет. каркасу ПС/ПН 50мм с двухслойной обшивкой влагостойкими ГК-листами толщ. 12,5мм каждый, минераловатным заполнением 50мм. Поверх выполняется предчистовая отделка - обработка стыков и швов листов серпянкой, грунтовка, шпаклевка поверхностиТолщина 75мм. | м2 | 48.16 |  | 0 |  | 0 | 0
36 | Монтаж облицовки по типу С626 по мет. каркасу ПС/ПН 50мм с обшивкой ГК-листами снаружи и фанерой внутри (вместо 2-го слоя ГКЛ, в качестве усиления). Минераловатное заполнение 50мм. Поверх выполняется предчистовая отделка - обработка стыков и швов листов серпянкой, грунтовка, шпаклевка. Толщина 75мм | м2 | 34.26 |  | 0 |  | 0 | 0
37 | Монтаж облицовки по типу С626 по мет. каркасу ПС/ПН 50мм с двухслойной обшивкой ГК-листами толщ. 12,5мм каждый, без заполнения мин. ватой. Поверх выполняется предчиствая отделка - обработка стыков и швов листов серпянкой, грунтовка, шпаклевка поверхности.Толщина 75мм | м2 | 46.44 |  | 0 |  | 0 | 0
38 | Монтаж облицовки по типу С611 с креплением листов ГК в один слой при помощи клея. Поверх выполняется предчистовая отделка - обработка стыков и швов листов серпянкой, грунтовка, шпаклевка поверхности.Толщина 30мм | м2 | 7.04 |  | 0 |  | 0 | 0
39 | Монтаж перегородки по типу Nayada Standart со стеклянным заполнением до отм.2300мм, далее - с заполнением из непрозрачного стекла или ГКЛ. Толщина 80мм | м2 | 18.92 |  | 0 |  | 0 | 0
40 | Монтаж ГКЛ-лобика на основе мет. каркаса ПС/ПН 50мм для монтажа ролл-штор. Поверх выполняется предчистовая отделка - обработка стыков и швов листов серпянкой, грунтовка, шпаклевка поверхности.Толщина 100мм | м2 | 18.67 |  | 0 |  | 0 | 0
41 | Монтаж ГКЛ-короба (облицовка потолочных ригелей) по мет. каркасу ПП 50мм с двухслойной обшивкой ГК-листами по 12,5мм каждый. Поверх выполняется предчиствая отделка - обработка стыков и швов листов серпянкой, грунтовка, шпаклевка поверхности. На выступающих углах выполнить установку металлического защитного уголка. Мет. профиль довести до конструкций перекрытия.Толщина 75мм | м2 | 36.17 |  | 0 |  | 0 | 0
Устройство перегородок и облицовок 4 этажа
42 | Монтаж перегородки по типу С112 по мет. каркасу ПС/ПН 50мм с двухслойнойобшивкой ГК-листами толщ. 12,5мм каждый, минераловатным заполнением 50мм.Поверх выполняется предчиствая отделка - обработка стыков и швов листовсерпянкой, грунтовка, шпаклевка поверхности.Толщина 100мм | м2 | 126.66 |  | 0 |  | 0 | 0
43 | Монтаж перегородки по типу С112 по мет. каркасу ПС/ПН 50мм с двухслойной обшивкой влагостойкими ГК-листами толщ. 12,5мм каждый, минераловатным заполнением 50мм. Поверх выполняется предчиствая отделка - обработка стыков и швов листов серпянкой, грунтовка, шпаклевка поверхности.Толщина 100мм | м2 | 46.63 |  | 0 |  | 0 | 0
44 | Монтаж перегородки по типу С112 по мет. каркасу ПС/ПН 50мм с двухслойной обшивкой ГК-листами толщ. 12,5мм каждый (со стороны влажных помещений применять влагостойкие листы). Минераловатное заполнение 50мм. Поверх выполняется предчиствая отделка - обработка стыков и швов листов серпянкой, грунтовка, шпаклевка поверхностиТолщина 100мм | м2 | 31.48 |  | 0 |  | 0 | 0
45 | Монтаж перегородки по типу С112 по комбинированному каркасу толщ. 50мм с общивкой 2-я листми ГК толщ. 12,5мм каждый с одной стороны, с другой 1 листом ГК (толщ. 12,5мм) снаружи и 1 листом фанеры (толщ. 12мм) с внутренней стороны, с минераловатным заполнением 50мм. Поверх выполняется предчиствая отделка - обработка стыков и швов листов серпянкой, грунтовка, шпаклевка поверхностиТолщина 100мм | м2 | 2.55 |  | 0 |  | 0 | 0
46 | Монтаж облицовки по типу С626 по мет. каркасу ПС/ПН 50мм с двухслойной обшивкой ГК-листами толщ. 12,5мм каждый, минераловатным заполнением 50мм. Поверх выполняется предчиствая отделка - обработка стыков и швов листов серпянкой, грунтовка, шпаклевка поверхности.Толщина 75мм | м2 | 187.27 |  | 0 |  | 0 | 0
47 | Монтаж облицовки по типу С626 по мет. каркасу ПС/ПН 50мм с двухслойной обшивкой влагостойкими ГК-листами толщ. 12,5мм каждый, минераловатным заполнением 50мм. Поверх выполняется предчиствая отделка - обработка стыков и швов листов серпянкой, грунтовка, шпаклевка поверхности. Толщина 75мм | м2 | 82.28 |  | 0 |  | 0 | 0
48 | Монтаж облицовки по типу С626 по мет. каркасу ПС/ПН 50мм с обшивкой ГК-листами снаружи и фанерой внутри (вместо 2-го слоя ГКЛ, в качестве усиления). Минераловатное заполнение 50мм. Поверх выполняется предчиствая отделка - обработка стыков и швов листов серпянкой, грунтовка, шпаклевка. Толщина 75мм | м2 | 14.4 |  | 0 |  | 0 | 0
49 | Монтаж облицовки по типу С626 по мет. каркасу ПС/ПН 50мм с обшивкой влагостойкими ГК-листами снаружи и фанерой внутри (вместо 2-го слоя ГКЛ, в качестве усиления). Минераловатное заполнение 50мм. Поверх выполняется предчиствая отделка - обработка стыков и швов листов серпянкой, грунтовка, шпаклевка поверхности.Толщина 75мм | м2 | 21.72 |  | 0 |  | 0 | 0
50 | Монтаж облицовки по типу С626 по мет. каркасу ПС/ПН 50мм с двухслойной обшивкой ГК-листами толщ. 12,5мм каждый, без заполнения мин. ватой. Поверх выполняется предчиствая отделка - обработка стыков и швов листов серпянкой, грунтовка, шпаклевка поверхности.Толщина 75мм | м2 | 250.19 |  | 0 |  | 0 | 0
51 | Монтаж облицовки по типу С611 с креплением листов ГК в один слой при помощи клея. Поверх выполняется предчиствая отделка - обработка стыков и швов листов серпянкой, грунтовка, шпаклевка поверхности.Толщина 25мм | м2 | 4.44 |  | 0 |  | 0 | 0
52 | Монтаж перегородки по типу Nayada Standart со стеклянным заполнением до отм. 2300мм, далее - с заполнением из непрозрачного стекла или ГКЛ.Толщина 80мм | м2 | 51.01 |  | 0 |  | 0 | 0
53 | Монтаж перегородки по типу С112 по мет. каркасу ПС/ПН 75мм с двухслойной обшивкой ГК-листами толщ. 12,5мм каждый, минераловатным заполнением 50мм. Поверх выполняется предчиствая отделка - обработка стыков и швов листов серпянкой, грунтовка, шпаклевка поверхности.Толщина 125мм | м2 | 16.32 |  | 0 |  | 0 | 0
54 | Монтаж облицовки по мет. каркасу индивидуального изготовления с применением каркаса ПС/ПН 50 и 75мм. Перегородка обшивается ГК-листами толщ. по 12,5мм снаружи и фанерой 12мм внутри (вместо 2-го слоя ГКЛ, в качестве усиления со стороны пом. 4.15). Минераловатное заполнение. Поверх выполняется предчиствая отделка - обработка стыков и швов листов серпянкой, углов мет. уголками с сеткой, шпаклевка, грунтовка поверхности.Толщина 175мм | м2 | 9.98 |  | 0 |  | 0 | 0
55 | Монтаж облицовки по мет. каркасу индивидуального изготовления с применением каркаса ПС/ПН 50 и 75мм. Обшивка 2-я слоями ГКЛ с толщ. листа 12,5мм. Минераловатное заполнение. Толщина 175мм | м2 | 19.74 |  | 0 |  | 0 | 0
Отделка полов 1, 2 и 4 этажа
56 | Цементно-песчаная стяжка по всему полу в границах проектирования толщ. 100мм, армированная 2-я сетками 4ВрI с яч. 100х100мм | м2 | 435.97 |  | 0 |  | 0 | 0
57 | Согласно Дизайн-проекта: Керамогранитная плитка 600х600мм на клеевом основании Выравнивание основания ровнителем (толщину уточнить по месту) | м2 | 21.1 |  | 0 |  | 0 | 0
58 | Согласно Дизайн-проекта: Керамогранитная плитка 600х600мм на клеевом основании Выравнивание основания ровнителем (толщину уточнить по месту) | м2 | 147.02 |  | 0 |  | 0 | 0
59 | Согласно Дизайн-проекта: Керамическая плитка на клеевом основании Выравнивание основания ровнителем (толщину уточнить по месту) | м2 | 32.64 |  | 0 |  | 0 | 0
60 | Согласно Дизайн-проекта: Мармолеум/линолеум - 2,5мм Ровнитель (уточнить толщину по месту) | м2 | 375.64 |  | 0 |  | 0 | 0
61 | Керамогранитная плитка уличная нескользящая на клеевом основании Ж/б плита из бетона В20 F150 с армированием сеткой диам. 12мм А500 с яч. 200х200мм ПВХ-пленка | м2 | 7.5 |  | 0 |  | 0 | 0
62 | Асфальтобетонная смесь в уровень существующего - покрытия | м2 | 4 |  | 0 |  | 0 | 0
Отделка полов 3 этажа
63 | Цементно-песчаная стяжка по всему полу в осях 35-41 | м2 | 323.12 |  | 0 |  | 0 | 0
64 | 1. Кварцвиниловая плитка RAL7037 - 5мм 2. Наливной пол выравнивающий - 25мм 3. Стяжка пола (Тип 1.1) | м2 | 262.62 |  | 0 |  | 0 | 0
65 | 1. Керамическая плитка на клею RAL7038 - 10мм 2. Плиточный клей - 10мм 3. Обмазочная гидроизоляция в 2 слоя (с заведением на стены на 300мм) 4. Стяжка пола (Тип 1.1) | м2 | 16.49 |  | 0 |  | 0 | 0
66 | Согласно Дизайн-проекта: Керамогранитная плитка 600х600мм на клеевом основании Выравнивание основания ровнителем (толщину уточнить по месту) | м2 | 22.19 |  | 0 |  | 0 | 0
67 | Согласно Дизайн-проекта: Мармолеум/линолеум - 2,5мм Ровнитель (уточнить толщину по месту | м2 | 12.95 |  | 0 |  | 0 | 0
68 | ПВХ-плинтус в цвет покрытия пола | м2 | 146.97 |  | 0 |  | 0 | 0
Отделка потолков 1, 2 и 4 этажа
69 | Устройство подвесного ГКЛ-потолка на мет. Каркасе ПНП 27х28 / ПП27х60 по типу П 113 с обшивкой ГКЛ-листами по 12,5 мм, расшивка и армирование швов, грунтовка, шпаклевка | м2 | 338.07 |  | 0 |  | 0 | 0
70 | Устройство подвесного ГКЛ-потолка на мет. Каркасе ПНП 27х28 / ПП27х60 по типу П 113 с обшивкой ГКЛВ-листами по 12,5 мм, расшивка и армирование швов, грунтовка, шпаклевка | м2 | 26.65 |  | 0 |  | 0 | 0
71 | Подвесной реечный потолок сборно-разборный с кубообразными рейками 50х50мм | м2 | 154.81 |  | 0 |  | 0 | 0
72 | Штукатурка, шпаклевка и грунтовка нижних поверхностей лестничных площадок и маршей | м2 | 56.63 |  | 0 |  | 0 | 0
Отделки потолков 3 этажа
73 | Устройство подвесного потолка типа Армстронг с плиткой 600х600мм | м2 | 205.8 |  | 0 |  | 0 | 0
74 | Устройство подвесного ГКЛ-потолка на одноуровневом мет. каркасе ПНП 27х28 / ПП27х60 по типу П 113 в местах обхода ж/б ригелей с обшивкой из 2-х слоев ГКЛ с толщ. листа 12,5мм, низ на отм. +2,300, расшивка и армирование швов, грунтовка, шпаклевка. Окраска водоэмульсионными составами по RAL 7047 | м2 | 47.22 |  | 0 |  | 0 | 0
75 | Устройство подвесного реечного потолка | м2 | 16.19 |  | 0 |  | 0 | 0
76 | Устройство подвесного потолка на мет. каркасе ПНП 27х28 / ПП27х60 по типу П 131 с обшивкой из 2-х слоев ГКЛ с толщ. листа 12,5мм, с креплением профилей к оконному блоку и ГКЛ-лобику (Тип II), низ на отм. +2,820, расшивка и армирование швов, грунтовка, шпатлевка. Окраска водоэмульсионными составами по RAL 7047 | м2 | 6.69 |  | 0 |  | 0 | 0
77 | Устройство подвесного ГКЛ-потолка на мет. Каркасе ПНП 27х28 / ПП27х60 по типу П 113 с обшивкой ГКЛ-листами по 12,5 мм (отделка выполняется по Дизайн-проекту) | м2 | 12.36 |  | 0 |  | 0 | 0
78 | Штукатурка, шпаклевка и грунтовка нижних поверхностей лестничных площадок и маршей | м2 | 37.33 |  | 0 |  | 0 | 0
Отделка стен
79 | Предчистовая отделка стен - локальный ремонт, штукатурка, шпаклевка поверхности, грунтовка, обработка антисептическими и противогрибковыми составами | м2 | 2584.14 |  | 0 |  | 0 | 0
80 | Окраска поливинилацетатными водоэмульсионными составами высококачественная: по сборным конструкциям откосов, подготовленным под окраску | м2 | 43.58 |  | 0 |  | 0 | 0
81 | Оклейка обоев по подготовленной поверхности, окраска водоэмульсионными составами по RAL 7047 | м2 | 273.42 |  | 0 |  | 0 | 0
82 | Укладка керамической плитки на плиточный клей, цвет по RAL 9003/3028 | м2 | 79.74 |  | 0 |  | 0 | 0
83 | Оклейка обоев по подготовленной поверхности, окраска водоэмульсионными составами по RAL 7047 | м2 | 157.2 |  | 0 |  | 0 | 0
84 | Нанесение фирменного паттерна на стеклянную перегородку | м2 | 16.07 |  | 0 |  | 0 | 0
85 | Окраска эмалью ПФ 115 в 2 слоя по слою грунтовки ГФ 021 | м2 | 35.32 |  | 0 |  | 0 | 0
Заполнение дверных проемов
86 | Монтаж дверных блоков | шт | 40 |  | 0 |  |  | 0
87 | Дверь композитная с облицовкой из ПВХ или пластика, однопольная, левого открывания, глухая, с габаритами блока 2080х590мм'ГОСТ 475-2016 | шт | 1 |  |  |  | 0 | 0
88 | Дверь композитная с облицовкой из ПВХ или пластика, однопольная, левого открывания, глухая, с габаритами блока 2080х690мм'ГОСТ 475-2016 | шт | 2 |  |  |  | 0 | 0
89 | Дверь композитная с облицовкой из ПВХ или пластика, однопольная, правого открывания, глухая, с габаритами блока 2080х690мм 'ГОСТ 475-2016 | шт | 6 |  |  |  | 0 | 0
90 | Дверь композитная с облицовкой из ПВХ или пластика, однопольная, левого открывания, глухая, с габаритами блока 2080х790мм 'ГОСТ 475-2016 | шт | 4 |  |  |  | 0 | 0
91 | Дверь композитная с облицовкой из ПВХ или пластика, однопольная, правого открывания, глухая 2080х790мм'ГОСТ 475-2016 | шт | 2 |  |  |  | 0 | 0
92 | Дверь однопольная деревянная левая с габаритами блока 2080(h)х790 'ГОСТ 475-2016 | шт | 3 |  |  |  | 0 | 0
93 | Дверь однопольная деревянная правая с габаритами блока 2080(h)х790 'ГОСТ 475-2016 | шт | 2 |  |  |  | 0 | 0
94 | Дверь однопольная деревянная правая с габаритами блока 2080(h)х990 'ГОСТ 475-2016 | шт | 2 |  |  |  | 0 | 0
95 | Дверь двупольная деревянная с равными полотнами с габаритами блока 2080(h)х1190 'ГОСТ 475-2016 | шт | 1 |  |  |  | 0 | 0
96 | Дверь однопольная стальная правая с габаритами блока 2080(h)х790 'ГОСТ 31173-2016 | шт | 2 |  |  |  | 0 | 0
97 | Дверь однопольная стальная противопожарная правая с габаритами блока 2080(h)х790 ГОСТ Р 57327-2016 EI30 | шт | 1 |  |  |  | 0 | 0
98 | Дверь однопольная стальная противопожарная правая с габаритами блока 2080(h)х1190 ГОСТ Р 57327-2016 EI30 | шт | 1 |  |  |  | 0 | 0
99 | Дверь однопольная стальная противопожарная'правая с габаритами блока 2080(h)х1190 ГОСТ Р 57327-2016 EI60 | шт | 1 |  |  |  | 0 | 0
100 | Дверь двупольная стальная противопожарная с равными полотнами с габаритами блока 2080(h)х1290 ГОСТ Р 57327-2016 EI60 | шт | 1 |  |  |  | 0 | 0
101 | Дверь однопольная стеклянная левая с габаритами блока 2080(h)х960мм EI30 | шт | 1 |  |  |  | 0 | 0
102 | Дверь однопольная стеклянная левая с габаритами блока 2080(h)х960мм в составе стеклянной перегородки | шт | 1 |  |  |  | 0 | 0
103 | Дверь однопольная стеклянная правая сгабаритами блока 2080(h)х960мм EI15 | шт | 1 |  |  |  | 0 | 0
104 | Дверь двупольная стеклянная с разными полотнами с габаритами блока 2080(h)х1160мм в составе стеклянной перегородки' | шт | 3 |  |  |  | 0 | 0
105 | Дверь двупольная стеклянная с равными полотнами в составе витража 5,00х6,00(h)м с габаритами дверного блока 2025(hх1850)мм (уточнить по Дизайн-проекту) | шт | 1 |  |  |  | 0 | 0
106 | Дверь двупольная ПВХ с разными полотам с габаритами блока 2080(h)х1360мм и большим полотном шириной 1000мм (уточнить по Дизайн-проекту) | шт | 2 |  |  |  | 0 | 0
107 | Дверь двупольная стальная противопожарная с разными полотам с габаритами блока 2080(h)х1260мм и большим полотном шириной 1000мм (уточнить по Дизайн-проекту EI30 | шт | 1 |  |  |  | 0 | 0
108 | Дверь однопольная стальная противопожарная правая с габаритами блока 2080(h)х990 EI30 | шт | 1 |  |  |  | 0 | 0
109 | Монтаж люков | шт | 17 |  | 0 |  |  | 0
110 | Люк ревизионный 200х200(h)мм скрытого монтажа под плитку | шт | 13 |  |  |  | 0 | 0
111 | Люк ревизионный 200х300(h)мм скрытого монтажа под плитку | шт | 2 |  |  |  | 0 | 0
112 | Люк ревизионный 300х400(h)мм скрытого монтажа под плитку | шт | 2 |  |  |  | 0 | 0
ИТОГО по разделу |  |  |  |  | 0 |  | 0 | 0
Проектирование (КМД) изготовление и монтаж металлических конструкций
Устройство лестницы в осях А-А2/42-44 на отм. 0,000
113 | Изготовление металлоконструкций | т | 0.4049 |  | 0 |  |  | 0
114 | Уголок 50х5 | кг | 27.58 |  |  |  | 0 | 0
115 | Уголок 25х4 | кг | 3.64 |  |  |  | 0 | 0
116 | Профильная труба 100х100х4 | кг | 284.69 |  |  |  | 0 | 0
117 | лист толщ 2 | кг | 42.26 |  |  |  | 0 | 0
118 | Полоса 5x100 | кг | 3.24 |  |  |  | 0 | 0
119 | Полоса 10x150 | кг | 14.73 |  |  |  | 0 | 0
120 | Полоса 10x250 | кг | 7.34 |  |  |  | 0 | 0
121 | Полоса 10x240 | кг | 37.6 |  |  |  | 0 | 0
122 | Монтаж металлоконструкций | т | 0.4049 |  | 0 |  |  | 0
123 | Обезжиривание поверхностей | м2 | 17.42 |  | 0 |  | 0 | 0
124 | Огрунтовка металлических поверхностей за один раз: грунтовкой ГФ-021 | м2 | 17.42 |  | 0 |  | 0 | 0
125 | Окраска металлических огрунтованных поверхностей: эмалью ПФ-115 за два раза | м2 | 17.42 |  | 0 |  | 0 | 0
126 | Устройство монолитных: железобетонных лестниц и площадок | м3 | 0.18 |  | 0 |  |  | 0
127 | Бетон В25 (М350) | м3 | 0.1827 |  |  |  | 0 | 0
128 | Проволока ВР-1 | кг | 10.72 |  |  |  | 0 | 0
129 | Установка анкеров в отверстия | шт | 36 |  | 0 |  |  | 0
130 | Анкер HILTI HST M12х115 | шт | 36 |  |  |  | 0 | 0
131 | Установка ступеней отдельных: гладких по готовому основанию | шт | 9 |  | 0 |  |  | 0
132 | Ступени ЛС12 | шт | 9 |  |  |  | 0 | 0
Лестница в осях А-А2/40-41 на отм. +6,540
133 | Изготовление металлоконструкций | т | 1.1772 |  | 0 |  |  | 0
134 | Уголок 50х5 | кг | 215.072 |  |  |  | 0 | 0
135 | Уголок 75х5 | кг | 7.7376 |  |  |  | 0 | 0
136 | Профильная труба 100х50х3 | кг | 56.64 |  |  |  | 0 | 0
137 | Профильная труба 100х100х4 | кг | 33.43 |  |  |  | 0 | 0
138 | Профильная труба 120х120х4 | кг | 269.65 |  |  |  | 0 | 0
139 | Лист толщ. 2 | кг | 627.2 |  |  |  | 0 | 0
140 | Полоса 5x100 | кг | 1.62 |  |  |  | 0 | 0
141 | Полоса 10x250 | кг | 4.91 |  |  |  | 0 | 0
142 | Полоса 10x120 | кг | 8.03 |  |  |  | 0 | 0
143 | Монтаж металлоконструкций | т | 1.1772 |  | 0 |  |  | 0
144 | Обезжиривание поверхностей | м2 | 100.46 |  | 0 |  | 0 | 0
145 | Огрунтовка металлических поверхностей за один раз: грунтовкой ГФ-021 | м2 | 100.46 |  | 0 |  | 0 | 0
146 | Окраска металлических огрунтованных поверхностей: эмалью ПФ-115 за два раза | м2 | 100.46 |  | 0 |  | 0 | 0
147 | Устройство монолитных: железобетонных лестниц и площадок | м3 | 0.32 |  | 0 |  |  | 0
148 | Бетон В25 (М350) | м3 | 0.3248 |  |  |  | 0 | 0
149 | Проволока ВР-1 | кг | 17.68 |  |  |  | 0 | 0
150 | Установка анкеров в отверстия | шт | 12 |  | 0 |  |  | 0
151 | Анкер HILTI HST M12х115 | шт | 12 |  |  |  | 0 | 0
Усиление перегородки в осях А-А2/40-41 на отм. +9,750
152 | Изготовление металлоконструкций | т | 0.25042 |  | 0 |  |  | 0
153 | Профильная труба 50х50х4 | кг | 68.3 |  |  |  | 0 | 0
154 | Профильная труба 100х100х4 | кг | 141.93 |  |  |  | 0 | 0
155 | Круг D25 | кг | 0.97 |  |  |  | 0 | 0
156 | Лист 4 | кг | 0.25 |  |  |  | 0 | 0
157 | Лист 6 | кг | 5.21 |  |  |  | 0 | 0
158 | Лист 8 | кг | 4.77 |  |  |  | 0 | 0
159 | Лист 12 | кг | 14.52 |  |  |  | 0 | 0
160 | Лист16 | кг | 24.5 |  |  |  | 0 | 0
161 | Монтаж металлоконструкций | т | 0.25042 |  | 0 |  |  | 0
162 | Обезжиривание поверхностей | м2 | 7.73 |  | 0 |  | 0 | 0
163 | Огрунтовка металлических поверхностей за один раз: грунтовкой ГФ-021 | м2 | 7.73 |  | 0 |  | 0 | 0
164 | Окраска металлических огрунтованных поверхностей: эмалью ПФ-115 за два раза | м2 | 7.73 |  | 0 |  | 0 | 0
165 | Установка анкеров в отверстия | шт | 12 |  | 0 |  |  | 0
166 | АнкерHILTI HAM M8x60 с предустановленным болтом | шт | 12 |  |  |  | 0 | 0
Усиление перегородки в осях А1-А3/45-46 на отм. +9,770
167 | Изготовление металлоконструкций | т | 0.30365 |  | 0 |  |  | 0
168 | Профильная труба 50х50х4 | кг | 2.03 |  |  |  | 0 | 0
169 | Профильная труба 100х100х4 | кг | 245 |  |  |  | 0 | 0
170 | Лист 4 | кг | 0.42 |  |  |  | 0 | 0
171 | Лист 8 | кг | 7.96 |  |  |  | 0 | 0
172 | Лист10 | кг | 18 |  |  |  | 0 | 0
173 | Лист16 | кг | 40.82 |  |  |  | 0 | 0
174 | Круг D25 | кг | 1.61 |  |  |  | 0 | 0
175 | Монтаж металлоконструкций | т | 0.30365 |  | 0 |  |  | 0
176 | Обезжиривание поверхностей | м2 | 9.182 |  | 0 |  | 0 | 0
177 | Огрунтовка металлических поверхностей за один раз: грунтовкой ГФ-021 | м2 | 9.182 |  | 0 |  | 0 | 0
178 | Окраска металлических огрунтованных поверхностей: эмалью ПФ-115 за два раза | м2 | 9.182 |  | 0 |  | 0 | 0
179 | Установка анкеров в отверстия | шт | 40 |  | 0 |  |  | 0
180 | АнкерHILTI HAM M8x60 с предустановленным болтом | шт | 40 |  |  |  | 0 | 0
Металлический ригель для стеклянной перегородки в осях А1-А2/35-39 на отм. +13.840
181 | Изготовление металлоконструкций | т | 0.39063 |  | 0 |  |  | 0
182 | Профильная труба 80х40х3 | кг | 207.95 |  |  |  | 0 | 0
183 | Профильная труба 80х80х4 | кг | 164.6 |  |  |  | 0 | 0
184 | Лист 6 | кг | 32.99 |  |  |  | 0 | 0
185 | Монтаж металлоконструкций | т | 0.39063 |  | 0 |  |  | 0
186 | Обезжиривание поверхностей | м2 | 15.26 |  | 0 |  | 0 | 0
187 | Огрунтовка металлических поверхностей за один раз: грунтовкой ГФ-021 | м2 | 15.26 |  | 0 |  | 0 | 0
188 | Окраска металлических огрунтованных поверхностей: эмалью ПФ-115 за два раза | м2 | 15.26 |  | 0 |  | 0 | 0
189 | Установка анкеров в отверстия | шт | 76 |  | 0 |  |  | 0
190 | HILTI HAM M8x60 с предустановленным болтом | шт | 76 |  |  |  | 0 | 0
Пробиваемый проем в осях А-А2/43-44 на отм. +3,71
191 | Изготовление металлоконструкций | т | 0.04392 |  | 0 |  |  | 0
192 | Швеллер [16П | кг | 42.6 |  |  |  | 0 | 0
193 | Лист 6 х 80 | кг | 1.32 |  |  |  | 0 | 0
194 | Монтаж металлоконструкций | т | 0.04392 |  | 0 |  |  | 0
195 | Обезжиривание поверхностей | м2 | 1.782 |  | 0 |  | 0 | 0
196 | Огрунтовка металлических поверхностей за один раз: грунтовкой ГФ-021 | м2 | 1.782 |  | 0 |  | 0 | 0
197 | Окраска металлических огрунтованных поверхностей: эмалью ПФ-115 за два раза | м2 | 1.782 |  | 0 |  | 0 | 0
198 | Постановка шпилек: строительных с гайками и шайбами | шт | 5 |  | 0 |  |  | 0
199 | Шпилька М16 | шт | 5 |  |  |  | 0 | 0
200 | Гайка М16 | шт | 20 |  |  |  | 0 | 0
201 | Штукатурка по сетке без устройства каркаса: карнизов и тяг | м2 | 1.5 |  | 0 |  | 0 | 0
ИТОГО по разделу |  |  |  |  | 0 |  | 0 | 0
ВК -водопровод канализация
В1 - водопровод хозяйственно-питьевой
202 | Монтаж трубопроводов | м | 69.93 |  | 0 |  |  | 0
203 | Труба полипропиленовая PPR PN10, Д=20х1,9 мм ГОСТ 32415-2013 . | м | 41.39 |  |  |  | 0 | 0
204 | Труба полипропиленовая PPR PN10, Д=25х2,3 мм ГОСТ 32415-2013 . | м | 15.54 |  |  |  | 0 | 0
205 | Труба полипропиленовая PPR PN10, Д=32х3 мм ГОСТ 32415-2013 . | м | 13 |  |  |  | 0 | 0
206 | Монтаж оборудования | компл | 1 |  | 0 |  |  | 0
207 | Счетчик холодной воды многоструйный "Пульсар М" Ду-15 | шт | 1 |  |  |  | 0 | 0
208 | Фильтр ФММ сетчатый резьбовой чугунный с магнитной вставкой DN25 PN16 ABRA-YS3016-D025 ABRA TM | шт | 1 |  |  |  | 0 | 0
209 | Манометр ТМ серия 10 ТМ-510Р.00(0-0.16МРа)М20х1.5.1.5.IP54 ЗАО "РОСМА" | шт | 1 |  |  |  | 0 | 0
210 | Монтаж кранов | шт | 21 |  | 0 |  |  | 0
211 | Кран для манометра трехходовой ABRA VFM16-FGMG DN15 PN16 внутр.G1/2/ внеш. G1/2 ABRA КМ VFM16-FGMG DN15 PN16 ABRA TM | шт | 1 |  |  |  | 0 | 0
212 | Кран шаровой латунный, резьбы внутренняя-внутренняя по ISO 7:2000, DN 1/2" | шт | 15 |  |  |  | 0 | 0
213 | Кран шаровой латунный, резьбы внутренняя-внутренняя по ISO 7:2000, DN 3/4" | шт | 2 |  |  |  | 0 | 0
214 | Кран шаровой латунный, резьбы внутренняя-внутренняя по ISO 7:2000, DN 1" | шт | 3 |  |  |  | 0 | 0
215 | Монтаж фитингов | компл | 1 |  | 0 |  |  | 0
216 | Угольник 45° из ПП, 20 PPR | шт | 2 |  |  |  | 0 | 0
217 | Угольник 45° из ПП, 25 PPR | шт | 2 |  |  |  | 0 | 0
218 | Угольник 90° из ПП, 20 PPR | шт | 33 |  |  |  | 0 | 0
219 | Угольник 90° из ПП, 25 PPR | шт | 10 |  |  |  | 0 | 0
220 | Угольник 90° из ПП, 32 PPR | шт | 6 |  |  |  | 0 | 0
221 | Тройник равнопроходной из ПП, 20 PPR | шт | 14 |  |  |  | 0 | 0
222 | Тройник равнопроходной из ПП, 32 PPR | шт | 2 |  |  |  | 0 | 0
223 | Тройник переходной из ПП, 25x20x20 PPR | шт | 2 |  |  |  | 0 | 0
224 | Тройник переходной из ПП, 25x20x25 PPR | шт | 5 |  |  |  | 0 | 0
225 | Тройник переходной из ПП, 32x25x32 PPR | шт | 1 |  |  |  | 0 | 0
226 | Крестовина из ПП, 20 PPR | шт | 1 |  |  |  | 0 | 0
227 | Муфта переходная наружная из ПП, 32x20 PPR | шт | 2 |  |  |  | 0 | 0
228 | Муфта переходная наружная из ПП, 32x25 PPR | шт | 1 |  |  |  | 0 | 0
229 | Муфта комбинированная из ПП, наружная резьба, 20xG1/2" PPR | шт | 55 |  |  |  | 0 | 0
230 | Муфта комбинированная из ПП, наружная резьба, 25xG3/4" PPR | шт | 4 |  |  |  | 0 | 0
231 | Муфта комбинированная из ПП, наружная резьба, 32xG1" PPR | шт | 8 |  |  |  | 0 | 0
232 | Монтаж гибких подводок | шт | 21 |  | 0 |  |  | 0
233 | Гибкая подводка для воды, тип гайка-гайка, длиной 300 мм, 1/2''х1/2'' | шт | 9 |  |  |  | 0 | 0
234 | Гибкая подводка для воды, тип гайка-гайка, длиной 400 мм, 1/2''х1/2'' | шт | 7 |  |  |  | 0 | 0
235 | Гибкая подводка для воды, тип гайка-гайка, длиной 500 мм, 1/2''х1/2'' | шт | 5 |  |  |  | 0 | 0
236 | Монтаж теплоизоляции | компл | 1 |  | 0 |  |  | 0
237 | Теплоизоляционные трубки толщиной 9 мм, для труб Днар.=20,0 мм | м3 | 0.03 |  |  |  | 0 | 0
238 | Теплоизоляционные трубки толщиной 9 мм, для труб Днар.=25,0 мм | м3 | 0.02 |  |  |  | 0 | 0
239 | Теплоизоляционные трубки толщиной 9 мм, для труб Днар.=32,0 мм | м3 | 0.02 |  |  |  | 0 | 0
В2 - водопровод противопожарный
240 | Монтаж трубопроводов | м | 92.42 |  | 0 |  |  | 0
241 | Трубы стальные обыкновенные водогазопроводные с цинковым покрытием, Д=50х3,5 мм ГОСТ 3262-75 | м | 48.44 |  |  |  | 0 | 0
242 | Трубы стальные обыкновенные водогазопроводные с цинковым покрытием, Д=80х4,0 мм ГОСТ 3262-75 | м | 43.98 |  |  |  | 0 | 0
243 | Монтаж задвижек | шт | 5 |  | 0 |  |  | 0
244 | Задвижка чугунная клиновая PN 16, DN 50 Отечественное производство | шт | 1 |  |  |  | 0 | 0
245 | Задвижка чугунная клиновая PN 16, DN 80 Отечественное производство | шт | 4 |  |  |  | 0 | 0
246 | Монтаж фитингов | компл | 1 |  | 0 |  |  | 0
247 | Отвод 45° оцинкованный стальной крутоизогнутый бесшовный, Ду 80 ГОСТ 17375-2001* Отвод Ц-45-1-88,9 | шт | 4 |  |  |  | 0 | 0
248 | Отвод 90° оцинкованный стальной крутоизогнутый бесшовный, Ду 50 ГОСТ 17375-2001* Отвод Ц-90-1-60,3 | шт | 28 |  |  |  | 0 | 0
249 | Отвод 90° оцинкованный стальной крутоизогнутый бесшовный, Ду 80 ГОСТ 17375-2001* Отвод Ц-90-1-88,9 | шт | 10 |  |  |  | 0 | 0
250 | Тройник оцинкованный стальной переходной Ду=80х50 мм ГОСТ 17376-2001* Тройник 1-Ц-88,9х60,3 | шт | 6 |  |  |  | 0 | 0
251 | Тройник оцинкованный стальной переходной Ду=150х80 мм ГОСТ 17376-2001* Тройник 1-Ц-168,3х88,9 | шт | 5 |  |  |  | 0 | 0
252 | Переход оцинкованный стальной концентрический, Д=80х50 мм ГОСТ 17378-2001* Переход Ц-К-1-88.9х60.3 | шт | 5 |  |  |  | 0 | 0
253 | Фланец стальной плоский приварной с соединительным выступом Ру 1.6 МПа, Д=50 мм ГОСТ 12820-80* Фланец 1-50-16 | шт | 2 |  |  |  | 0 | 0
254 | Фланец стальной плоский приварной с соединительным выступом Ру 1.6 МПа, Д=80 мм ГОСТ 12820-80* Фланец 1-80-16 | шт | 8 |  |  |  | 0 | 0
255 | Монтаж пожарных шкафов | шт | 11 |  | 0 |  |  | 0
256 | Оборудование пожарного крана, Д=50 мм, в комплекте: | шт | 11 |  |  |  | 0 | 0
257 | Шкаф пожарный встроенный для рукава Д=51 мм; тип закрытый | шт | 11 |  |  |  | 0 | 0
258 | Головка цапковая ГЦ-50 | шт | 11 |  |  |  | 0 | 0
259 | Клапан латунный прямой (муфта, цапка), Д=50 мм КПЛП | шт | 11 |  |  |  | 0 | 0
260 | Рукав пожарный напорный латексный l=20,0 м. Внутренний диаметр Д=51 мм. Диаметр спрыска ствола 16 мм | шт | 11 |  |  |  | 0 | 0
Т3, Т4 - горячее водоснабжение с циркуляцией
261 | Монтаж трубопроводов | м | 99.17 |  | 0 |  |  | 0
262 | Труба полипропиленовая PPR PN20, Д=20х3,4 мм ГОСТ 32415-2013 | м | 25.63 |  |  |  | 0 | 0
263 | Труба полипропиленовая PPR PN20, Д=25х4,2 мм ГОСТ 32415-2013 | м | 58.58 |  |  |  | 0 | 0
264 | Труба полипропиленовая PPR PN20, Д=32х5,4 мм ГОСТ 32415-2013 | м | 14.96 |  |  |  | 0 | 0
265 | Монтаж оборудования | компл | 1 |  | 0 |  |  | 0
266 | Счетчик холодной воды многоструйный "Пульсар М" Ду-15 | шт | 2 |  |  |  | 0 | 0
267 | Фильтр ФММ сетчатый резьбовой чугунный с магнитной вставкой DN20 PN16 ABRA-YS3016-D020 ABRA TM | шт | 1 |  |  |  | 0 | 0
268 | Фильтр ФММ сетчатый резьбовой чугунный с магнитной вставкой DN25 PN16 ABRA-YS3016-D025 ABRA TM | шт | 1 |  |  |  | 0 | 0
269 | Манометр ТМ серия 10 ТМ-510Р.00(0-0.16МРа)М20х1.5.1.5.IP54 ЗАО "РОСМА" | шт | 2 |  |  |  | 0 | 0
270 | Монтаж кранов | шт | 17 |  | 0 |  |  | 0
271 | Клапан ручной балансировочный MVT, DN20 MVT 003Z4082 Danfoss | шт | 2 |  |  |  | 0 | 0
272 | Кран для манометра трехходовой ABRA VFM16-FGMG DN15 PN16 внутр.G1/2/ внеш. G1/2 ABRA КМ VFM16-FGMG'DN15 PN16 ABRA TM | шт | 2 |  |  |  | 0 | 0
273 | Кран шаровой латунный, резьбы внутренняя-внутренняя по ISO 7:2000, DN 1/2" | шт | 2 |  |  |  | 0 | 0
274 | Кран шаровой латунный, резьбы внутренняя-внутренняя по ISO 7:2000, DN 3/4" | шт | 8 |  |  |  | 0 | 0
275 | Кран шаровой латунный, резьбы внутренняя-внутренняя по ISO 7:2000, DN 1" | шт | 3 |  |  |  | 0 | 0
276 | Монтаж фитингов | компл | 1 |  | 0 |  |  | 0
277 | Угольник 45° из ПП, 25 PPR | шт | 5 |  |  |  | 0 | 0
278 | 15 Угольник 45° из ПП, 32 PPR | шт | 1 |  |  |  | 0 | 0
279 | Угольник 90° из ПП, 20 PPR | шт | 27 |  |  |  | 0 | 0
280 | Угольник 90° из ПП, 25 PPR | шт | 35 |  |  |  | 0 | 0
281 | Угольник 90° из ПП, 32 PPR | шт | 5 |  |  |  | 0 | 0
282 | Тройник равнопроходной из ПП, 20 PPR | шт | 5 |  |  |  | 0 | 0
283 | Тройник равнопроходной из ПП, 25 PPR | шт | 4 |  |  |  | 0 | 0
284 | Тройник переходной из ПП, 25x20x20 PPR | шт | 2 |  |  |  | 0 | 0
285 | Тройник переходной из ПП, 25x20x25 PPR | шт | 2 |  |  |  | 0 | 0
286 | Тройник переходной из ПП, 32x25x32 PPR | шт | 1 |  |  |  | 0 | 0
287 | Крестовина из ПП, 20 PPR | шт | 2 |  |  |  | 0 | 0
288 | Муфта переходная наружная из ПП, 25x20 PPR | шт | 3 |  |  |  | 0 | 0
289 | Муфта переходная наружная из ПП, 32x20 PPR | шт | 2 |  |  |  | 0 | 0
290 | Муфта переходная наружная из ПП, 32x25 PPR | шт | 1 |  |  |  | 0 | 0
291 | Муфта комбинированная из ПП, наружная резьба, 20xG1/2" PPR | шт | 20 |  |  |  | 0 | 0
292 | Муфта комбинированная из ПП, наружная резьба, 25xG3/4" PPR | шт | 22 |  |  |  | 0 | 0
293 | Муфта комбинированная из ПП, наружная резьба, 32xG1" PPR | шт | 22 |  |  |  | 0 | 0
294 | Монтаж гибких подводок | шт | 10 |  | 0 |  |  | 0
295 | Гибкая подводка для воды, тип гайка-гайка, длиной 300 мм, 1/2''х1/2'' | шт | 6 |  |  |  | 0 | 0
296 | Гибкая подводка для воды, тип гайка-гайка, длиной 400 мм, 1/2''х1/2'' | шт | 4 |  |  |  | 0 | 0
297 | Монтаж теплоизоляции | компл | 1 |  | 0 |  |  | 0
298 | Теплоизоляционные трубки толщиной 13 мм, для труб Днар.=20,0 мм | м3 | 0.04 |  |  |  | 0 | 0
299 | Теплоизоляционные трубки толщиной 13 мм, для труб Днар.=25,0 мм | м3 | 0.11 |  |  |  | 0 | 0
300 | Теплоизоляционные трубки толщиной 13 мм, для труб Днар.=32,0 мм | м3 | 0.03 |  |  |  | 0 | 0
К1 - канализация бытовая
301 | Монтаж трубопроводов | м | 65 |  | 0 |  |  | 0
302 | Трубы из полипропилена канализационные раструбные, Д=50 мм ГОСТ 32414-2013 | м | 23 |  |  |  | 0 | 0
303 | Трубы из полипропилена канализационные раструбные, Д=110 мм ГОСТ 32414-2013 | м | 34 |  |  |  | 0 | 0
304 | Труба полипропиленовая PPR PN10, Д=32х3 мм ГОСТ 32415-2013 | м | 8 |  |  |  | 0 | 0
305 | Монтаж кранов | шт | 1 |  | 0 |  |  | 0
306 | Кран шаровой латунный, резьбы внутренняя-внутренняя по ISO 7:2000, DN 1" | шт | 1 |  |  |  | 0 | 0
307 | Монтаж фитингов | компл | 1 |  | 0 |  |  | 0
308 | Угольник 90° из ПП, 32 PPR | шт | 4 |  |  |  | 0 | 0
309 | Муфта комбинированная из ПП, наружная резьба, 32xG1" PPR | шт | 2 |  |  |  | 0 | 0
310 | Отвод канализационный из полипропилена, DN50 45° PP | шт | 14 |  |  |  | 0 | 0
311 | Отвод канализационный из полипропилена, DN50 90° PP | шт | 13 |  |  |  | 0 | 0
312 | Отвод канализационный из полипропилена, DN110 45° PP | шт | 2 |  |  |  | 0 | 0
313 | Тройник канализационный полипропиленовый, DN50х50 90° PP | шт | 15 |  |  |  | 0 | 0
314 | Тройник канализационный полипропиленовый, DN110х50 90° PP | шт | 3 |  |  |  | 0 | 0
315 | Тройник канализационный полипропиленовый, DN110х110 90° PP | шт | 7 |  |  |  | 0 | 0
316 | Крестовина одноплоскостная из полипропилена, 110x110x50/90 PP | шт | 1 |  |  |  | 0 | 0
317 | Крестовина двухплоскостная из полипропилена 110х110х110х110 PP | шт | 1 |  |  |  | 0 | 0
318 | Переход эксцентрический Д110х50 PP | шт | 1 |  |  |  | 0 | 0
319 | Патрубок переходной канализационный из полипропилена эксцентрический, DN50х32 PP | шт | 1 |  |  |  | 0 | 0
320 | Ревизия из полипропилена раструбная DN110 PP | шт | 4 |  |  |  | 0 | 0
321 | Заглушка из полипропилена, Д=50 мм PP | шт | 4 |  |  |  | 0 | 0
322 | Заглушка из полипропилена, Д=110 мм PP | шт | 1 |  |  |  | 0 | 0
323 | Монтаж оборудования | компл | 1 |  | 0 |  |  | 0
324 | Канализационная насосная установка SOLOLIFT2 D2 SOLOLIFT2 97775318 GRUNDFOS | шт | 1 |  |  |  | 0 | 0
325 | Ванна моечная односекционная | шт | 1 |  |  |  | 0 | 0
326 | Душевой поддон по ГОСТ 23695-2016 ПДСм 800 | шт | 2 |  |  |  | 0 | 0
327 | Система инсталляции Geberit Duofix Sigma для подвесного унитаза 111.350.00.5 Geberit | к-т | 8 |  |  |  | 0 | 0
328 | Система инсталляции Geberit Duofix для подвесного писсуара 111.616.00.1. Geberit | к-т | 3 |  |  |  | 0 | 0
329 | Смеситель для мойки | шт | 10 |  |  |  | 0 | 0
330 | Смеситель с поворотным изливом | шт | 2 |  |  |  | 0 | 0
331 | Умывальник керамический полукруглый без спинки 2-ой величины фаянсовый типа Ум2бСфс ГОСТ 30493-96 | к-т | 9 |  |  |  | 0 | 0
332 | Сифон бутылочный унифицированный СБУ с выпуском и вертикальным отводом для умывальников ГОСТ 23289-94 | шт | 9 |  |  |  | 0 | 0
333 | Патрубок гофрированный для унитаза, L=150 | шт | 1 |  |  |  | 0 | 0
334 | Патрубок гофрированный для унитаза, L=350 | шт | 1 |  |  |  | 0 | 0
335 | Противопожарная муфта "Огракс-ПМ-110" ТУ 285-027-13267785-04 ЗАО Унихимтек | шт | 6 |  |  |  | 0 | 0
336 | Патрубок переходной канализационный из полипропилена концентрический, DN50х32 PP | шт | 1 |  |  |  | 0 | 0
337 | Воронка капельная HL 21 | шт | 1 |  |  |  | 0 | 0
ИТОГО по разделу |  |  |  |  | 0 |  | 0 | 0
Отопление | Отопление
338 | Монтаж радиаторов | шт | 28 |  | 0 |  |  | 0
339 | Радиатор стальной панельный Purmo Ventil Compact CV33-300-900 F073303009011300 Purmo | шт | 12 |  |  |  | 0 | 0
340 | Радиатор стальной панельный Purmo Ventil Compact CV33-500-1000 F073305010011300 Purmo | шт | 10 |  |  |  | 0 | 0
341 | Радиатор стальной панельный Purmo Ventil Compact CV33-500-1100 F073305011011300 Purmo | шт | 6 |  |  |  | 0 | 0
342 | Монтаж воздухоотводчиков | шт | 4 |  | 0 |  |  | 0
343 | Автоматический воздухоотводчик Airvent 065B8223 DANFOSS | шт | 4 |  |  |  | 0 | 0
344 | Монтаж клапанов | шт | 2 |  | 0 |  |  | 0
345 | Клапан ручной балансировочный MVT, DN25 MVT 003Z4083 Danfoss | шт | 1 |  |  |  | 0 | 0
346 | Клапан ручной балансировочный MVT, DN32 MVT 003Z4084 Danfoss | шт | 1 |  |  |  | 0 | 0
347 | Монтаж кранов | шт | 2 |  | 0 |  |  | 0
348 | Кран шаровой полнопроходной латунный BVR DN25, с внутренней резьбой, PN40, Tmax 110 °С BVR 065B8209 Danfoss | шт | 1 |  |  |  | 0 | 0
349 | Кран шаровой полнопроходной латунный BVR DN32, с внутренней резьбой, PN40, Tmax 110 °С BVR 065B8210 Danfoss | шт | 1 |  |  |  | 0 | 0
350 | Монтаж узлов подключения | шт | 28 |  | 0 |  |  | 0
351 | Узел нижнего подключения RLV-K прямой для двухтрубных или однотрубных систем, свозможностью дренажа, подключение к радиатору НР 1/2" RLV-K-П 003L0280 Danfoss | шт | 28 |  |  |  | 0 | 0
352 | Монтаж трубопроводов | компл | 1 |  | 0 |  |  | 0
353 | Труба комбинированная PN 20 Stabi Al 20х2,8 PN 20 Stabi Ai KAN-therm | м | 27.89 |  |  |  | 0 | 0
354 | Труба комбинированная PN 20 Stabi Al 25х3,5 PN 20 Stabi Ai KAN-therm | м | 62.86 |  |  |  | 0 | 0
355 | Труба комбинированная PN 20 Stabi Al 32х4,4 PN 20 Stabi Ai KAN-therm | м | 61.68 |  |  |  | 0 | 0
356 | Труба комбинированная PN 20 Stabi Al 40х5,5 PN20 Stabi Ai KAN-therm | м | 95.82 |  |  |  | 0 | 0
357 | Труба комбинированная PN 20 Stabi Al 50х6,9 PN 20 Stabi Ai KAN-therm | м | 28.74 |  |  |  | 0 | 0
358 | Труба комбинированная PN 20 Stabi Al 63х8,6 PN 20 Stabi Ai KAN-therm | м | 0.46 |  |  |  | 0 | 0
359 | Монтаж фитингов | компл | 1 |  | 0 |  |  | 0
360 | Муфта комбинированная из PP 20х1/2" KAN-therm PP 04103120 KAN-therm | шт | 4 |  |  |  | 0 | 0
361 | Отвод 45° d20 PP KAN-therm PP 04104320 KAN-therm | шт | 26 |  |  |  | 0 | 0
362 | Отвод 45° d32 PP KAN-therm PP 04104332 KAN-therm | шт | 8 |  |  |  | 0 | 0
363 | Отвод 45° d40 PP KAN-therm PP 04104340 KAN-therm | шт | 8 |  |  |  | 0 | 0
364 | Отвод 90° d20 PP KAN-therm PP 04104020 KAN-therm | шт | 89 |  |  |  | 0 | 0
365 | Отвод 90° d25 PP KAN-therm PP 04104025 KAN-therm | шт | 48 |  |  |  | 0 | 0
366 | Отвод 90° d32 PP KAN-therm PP 04104032 KAN-therm | шт | 30 |  |  |  | 0 | 0
367 | Отвод 90° d40 PP KAN-therm PP 04104040 KAN-therm | шт | 41 |  |  |  | 0 | 0
368 | Отвод 90° d50 PP KAN-therm PP 04104050 KAN-therm | шт | 8 |  |  |  | 0 | 0
369 | Переходник d25x20 PP KAN-therm PP 04108026 KAN-therm | шт | 8 |  |  |  | 0 | 0
370 | Переходник d32x25 PP KAN-therm PP 04108033 KAN-therm | шт | 8 |  |  |  | 0 | 0
371 | Переходник d40x25 PP KAN-therm PP 04108041 KAN-therm | шт | 4 |  |  |  | 0 | 0
372 | Переходник d40x32 PP KAN-therm PP 04108042 KAN-therm | шт | 8 |  |  |  | 0 | 0
373 | Переходник d50x32 PP KAN-therm PP 04108050 KAN-therm | шт | 4 |  |  |  | 0 | 0
374 | Переходник d50x40 PP KAN-therm PP 04108051 KAN-therm | шт | 4 |  |  |  | 0 | 0
375 | Переходник d63x40 PP KAN-therm PP 04108064 KAN-therm | шт | 2 |  |  |  | 0 | 0
376 | Соединитель PP с накидной гайкой 20х3/4" евроконус белый | шт | 56 |  |  |  | 0 | 0
377 | Тройник d25x25x25 PP KAN-therm PP 04105125 KAN-therm | шт | 1 |  |  |  | 0 | 0
378 | Тройник d40x40x40 PP KAN-therm PP 04105140 KAN-therm | шт | 2 |  |  |  | 0 | 0
379 | Тройник d50x50x50 PP KAN-therm PP 04105150 KAN-therm | шт | 2 |  |  |  | 0 | 0
380 | Тройник редукционный d25x20x25 PP KAN-therm PP 04105026 KAN-therm | шт | 15 |  |  |  | 0 | 0
381 | Тройник редукционный d32x20x32 PP KAN-therm PP 04105033 KAN-therm | шт | 16 |  |  |  | 0 | 0
382 | Тройник редукционный d40x20x40 PP KAN-therm PP 04105040 KAN-therm | шт | 18 |  |  |  | 0 | 0
383 | Тройник редукционный d50x20x50 PP KAN-therm PP 04105050 KAN-therm | шт | 2 |  |  |  | 0 | 0
384 | Тройник редукционный d63x50x63 PP KAN-therm PP 04105065 KAN-therm | шт | 2 |  |  |  | 0 | 0
385 | Монтаж оборудования | компл | 1 |  | 0 |  |  | 0
386 | Клапан регулирующий седельный трехходовой фланцевый VF3 DN25, Kvs=10, PN16, Tmax=150 VF3 065Z3357 Danfoss | шт | 1 |  |  |  | 0 | 0
387 | Переходник для установки привода AMV( E ) 25, 35 DN15-50 065Z0311 Danfoss | шт | 1 |  |  |  | 0 | 0
388 | Электропривод редукторный AME 25 24В с аналоговым управлением питание 24В переменного тока AME 25 24В 082G3025 Danfoss | шт | 1 |  |  |  | 0 | 0
389 | Циркуляционный насос UPS UPS 32-55 180 95906409 GRUNDFOS | шт | 1 |  |  |  | 0 | 0
ИТОГО по разделу |  |  |  |  | 0 |  | 0 | 0
Вентиляция и кондиционирование | Отопление
Вентиляция система П1
390 | Монтаж оборудования | компл | 1 |  | 0 |  |  | 0
391 | Приточно-вытяжная установка серии компакт (ПВ1) VVS150c-R-FFRVH/VVS150c-L-FVR_cd VTS шт | шт | 1 |  |  |  | 0 | 0
392 | Противопожарный клапан LKF-1 LKF-1-60-НО-SV 220-800х800 Luftkon | шт | 1 |  |  |  | 0 | 0
393 | Противопожарный клапан LKF-1 LKF-1-60-НО-SV 220-700х400 Luftkon | шт | 1 |  |  |  | 0 | 0
394 | Противопожарный клапан LKF-1 LKF-1-60-НО-SV 220-600x600 Luftkon | шт | 1 |  |  |  | 0 | 0
395 | Противопожарный клапан LKF-1 LKF-1-60-НО-SV 220-600x350 Luftkon | шт | 1 |  |  |  | 0 | 0
396 | Противопожарный клапан LKF-1 LKF-1-НО-SV220-Ø125 Luftkon | шт | 1 |  |  |  | 0 | 0
397 | Монтаж решеток,диффузоров. | компл | 1 |  | 0 |  |  | 0
398 | Решетка воздухозаборная LKR-1500x1000 Luftkon | шт | 1 |  |  |  | 0 | 0
399 | Щелевая решетка потолочная (приточная) с камерой статического давления 3АЛС 500+Б+2КСР П Арктос | шт | 5 |  |  |  | 0 | 0
400 | Сотовая решетка РСР 500х150 Арктос | шт | 3 |  |  |  | 0 | 0
401 | Сотовая решетка РСР 400х100 Арктос | шт | 2 |  |  |  | 0 | 0
402 | Диффузор потолочный (приточный) с адаптером на d250 и регулятором воздуха 4АПН 600х600+Адаптер на d250 Арктос | шт | 10 |  |  |  | 0 | 0
403 | Пластиковый диффузор приточный ДПУ-М Ф125 Арктика | шт | 1 |  |  |  | 0 | 0
404 | Пластиковый диффузор приточный ДПУ-М Ф160 Арктика | шт | 18 |  |  |  | 0 | 0
405 | Пластиковый диффузор приточный ДПУ-М Ф200 Арктика | шт | 4 |  |  |  | 0 | 0
406 | Монтаж воздуховодов | компл | 1 |  | 0 |  |  | 0
407 | Воздуховод из тонколистовой оцинкованной стали Ф125 δ=0.5 мм | м | 5.1 |  |  |  | 0 | 0
408 | Воздуховод из тонколистовой оцинкованной стали Ф160 δ=0.5 мм | м | 35.5 |  |  |  | 0 | 0
409 | Воздуховод из тонколистовой оцинкованной стали Ф200 δ=0.5 мм | м | 5.8 |  |  |  | 0 | 0
410 | Воздуховод из тонколистовой оцинкованной стали Ф250 δ=0.5 мм | м | 9.5 |  |  |  | 0 | 0
411 | Воздуховод из тонколистовой оцинкованной стали 200х100 δ=0.5 мм | м | 12.4 |  |  |  | 0 | 0
412 | Воздуховод из тонколистовой оцинкованной стали 150х200 δ=0.5 мм | м | 19.8 |  |  |  | 0 | 0
413 | Воздуховод из тонколистовой оцинкованной стали 150х250 δ=0.5 мм | м | 11.9 |  |  |  | 0 | 0
414 | Воздуховод из тонколистовой оцинкованной стали 200х200 δ=0.5 мм | м | 50.2 |  |  |  | 0 | 0
415 | Воздуховод из тонколистовой оцинкованной стали 500х150 δ=0.7 мм | м | 1.1 |  |  |  | 0 | 0
416 | Воздуховод из тонколистовой оцинкованной стали 300х200 δ=0.7 мм | м | 34 |  |  |  | 0 | 0
417 | Воздуховод из тонколистовой оцинкованной стали 400х200 δ=0.7 мм | м | 9 |  |  |  | 0 | 0
418 | Воздуховод из тонколистовой оцинкованной стали 500х200 δ=0.7 мм | м | 5.9 |  |  |  | 0 | 0
419 | Воздуховод из тонколистовой оцинкованной стали 600х250 δ=0.7 мм | м | 9.4 |  |  |  | 0 | 0
420 | Воздуховод из тонколистовой оцинкованной стали 400х400 δ=0.7 мм | м | 5.3 |  |  |  | 0 | 0
421 | Воздуховод из тонколистовой оцинкованной стали 600х350 δ=0.7 мм | м | 8.5 |  |  |  | 0 | 0
422 | Воздуховод из тонколистовой оцинкованной стали 500х500 δ=0.7 мм | м | 10.2 |  |  |  | 0 | 0
423 | Воздуховод из тонколистовой оцинкованной стали 700х400 δ=0.7 мм | м | 4.6 |  |  |  | 0 | 0
424 | Воздуховод из тонколистовой оцинкованной стали 600х600 δ=0.7 мм | м | 12 |  |  |  | 0 | 0
425 | Воздуховод из тонколистовой оцинкованной стали 700х700 δ=0.7 мм | м | 26.6 |  |  |  | 0 | 0
426 | Воздуховод из тонколистовой оцинкованной стали 800х800 δ=0.7 мм | м | 11.6 |  |  |  | 0 | 0
427 | Врезка прямоугольного сечения 100х200-100х200 | шт | 1 |  |  |  | 0 | 0
428 | Врезка прямоугольного сечения 150х250-150х250 | шт | 1 |  |  |  | 0 | 0
429 | Врезка прямоугольного сечения 200х150-200х150 | шт | 1 |  |  |  | 0 | 0
430 | Врезка прямоугольного сечения 200х200-200х200 | шт | 1 |  |  |  | 0 | 0
431 | Врезка прямоугольного сечения 300х200-300х200 | шт | 1 |  |  |  | 0 | 0
432 | Врезка прямоугольного сечения 400х200-400х200 | шт | 2 |  |  |  | 0 | 0
433 | Врезка прямоугольного сечения 500х150-500х150 | шт | 7 |  |  |  | 0 | 0
434 | Врезка прямоугольного сечения 600х350-600х350 | шт | 1 |  |  |  | 0 | 0
435 | Врезка прямоугольного сечения 700х400-700х400 | шт | 1 |  |  |  | 0 | 0
436 | Врезка круглого сечения Ф125-Ф125 | шт | 1 |  |  |  | 0 | 0
437 | Врезка круглого сечения Ф160-Ф160 | шт | 17 |  |  |  | 0 | 0
438 | Врезка круглого сечения Ф200-Ф200 | шт | 6 |  |  |  | 0 | 0
439 | Врезка круглого сечения Ф250-Ф250 | шт | 10 |  |  |  | 0 | 0
440 | Переход прямоугольного сечения, L=300 мм 150х250-150х200 | шт | 2 |  |  |  | 0 | 0
441 | Переход прямоугольного сечения, L=300 мм 200х200-150х250 | шт | 1 |  |  |  | 0 | 0
442 | Переход прямоугольного сечения, L=300 мм 200х200-300х200 | шт | 3 |  |  |  | 0 | 0
443 | Переход прямоугольного сечения, L=300 мм 300х200-400х200 | шт | 2 |  |  |  | 0 | 0
444 | Переход прямоугольного сечения, L=300 мм 300х200-500х200 | шт | 1 |  |  |  | 0 | 0
445 | Переход прямоугольного сечения, L=300 мм 400х400-500х500 | шт | 1 |  |  |  | 0 | 0
446 | Переход прямоугольного сечения, L=300 мм 500х200-600х250 | шт | 1 |  |  |  | 0 | 0
447 | Переход прямоугольного сечения, L=300 мм 200х200-600х350 | шт | 1 |  |  |  | 0 | 0
448 | Переход прямоугольного сечения, L=300 мм 500х500-600х600 | шт | 1 |  |  |  | 0 | 0
449 | Переход прямоугольного сечения, L=300 мм 600х250-700х400 | шт | 1 |  |  |  | 0 | 0
450 | Переход прямоугольного сечения, L=300 мм 600х600-700х700 | шт | 1 |  |  |  | 0 | 0
451 | Переход прямоугольного сечения, L=300 мм 700х700-800х800 | шт | 1 |  |  |  | 0 | 0
452 | Переход прямоугольного сечения, L=300 мм 800х800-1985х973 | шт | 1 |  |  |  | 0 | 0
453 | Переход воздуховода с круглого на прямоугольное сечение, L=200 мм Ф160-200х200 | шт | 1 |  |  |  | 0 | 0
454 | Переход воздуховода с круглого на прямоугольное сечение, L=200 мм Ф200-200х150 | шт | 2 |  |  |  | 0 | 0
455 | Переход воздуховода с круглого на прямоугольное сечение, L=200 мм Ф200-300х200 | шт | 1 |  |  |  | 0 | 0
456 | Отвод прямоугольного воздуховода 45 град. 200х200-200х200 | шт | 4 |  |  |  | 0 | 0
457 | Отвод прямоугольного воздуховода 45 град. 200х300-200х300 | шт | 10 |  |  |  | 0 | 0
458 | Отвод прямоугольного воздуховода 45 град. 200х400-200х400 | шт | 2 |  |  |  | 0 | 0
459 | Отвод прямоугольного воздуховода 45 град. 200х500-200х500 δ=0.5 мм | шт | 4 |  |  |  | 0 | 0
460 | Отвод прямоугольного воздуховода 45 град. 600х600-600х600 δ=0.5 мм | шт | 2 |  |  |  | 0 | 0
461 | Отвод прямоугольного воздуховода 45 град. 700х700-700х700 δ=0.7 мм | шт | 4 |  |  |  | 0 | 0
462 | Отвод прямоугольного воздуховода 90 град. 150х200-150х200 δ=0.7 мм | шт | 3 |  |  |  | 0 | 0
463 | Отвод прямоугольного воздуховода 90 град. 150х250-150х250 δ=0.6 мм | шт | 1 |  |  |  | 0 | 0
464 | Отвод прямоугольного воздуховода 90 град. 200х100-200х100 | шт | 1 |  |  |  | 0 | 0
465 | Отвод прямоугольного воздуховода 90 град. 200х200-200х200 | шт | 8 |  |  |  | 0 | 0
466 | Отвод прямоугольного воздуховода 90 град. 200х300-200х300 | шт | 1 |  |  |  | 0 | 0
467 | Отвод прямоугольного воздуховода 90 град. 250х150-250х150 | шт | 1 |  |  |  | 0 | 0
468 | Отвод прямоугольного воздуховода 90 град. 300х200-300х200 | шт | 1 |  |  |  | 0 | 0
469 | Отвод прямоугольного воздуховода 90 град. 350х600-350х600 | шт | 2 |  |  |  | 0 | 0
470 | Отвод прямоугольного воздуховода 90 град. 400х700-400х700 | шт | 1 |  |  |  | 0 | 0
471 | Отвод прямоугольного воздуховода 90 град. 500х500-500х500 | шт | 1 |  |  |  | 0 | 0
472 | Отвод прямоугольного воздуховода 90 град. 600х250-600х250 | шт | 1 |  |  |  | 0 | 0
473 | Отвод прямоугольного воздуховода 90 град. 600х600-600х600 | шт | 2 |  |  |  | 0 | 0
474 | Отвод прямоугольного воздуховода 90 град. 800х800-800х800 | шт | 6 |  |  |  | 0 | 0
475 | Отвод круглого воздуховода 45 град. Ф160-Ф160 | шт | 2 |  |  |  | 0 | 0
476 | Отвод круглого воздуховода 45 град. Ф200-Ф200 | шт | 4 |  |  |  | 0 | 0
477 | Отвод круглого воздуховода 90 град. Ф125-Ф125 | шт | 2 |  |  |  | 0 | 0
478 | Отвод круглого воздуховода 90 град. Ф160-Ф160 | шт | 17 |  |  |  | 0 | 0
479 | Отвод круглого воздуховода 90 град. Ф250-Ф250 | шт | 1 |  |  |  | 0 | 0
480 | Тройник прямоугольного воздуховода 100х200-100х200-100х200 | шт | 1 |  |  |  | 0 | 0
481 | Тройник прямоугольного воздуховода 150х200-150х200-150х200 | шт | 1 |  |  |  | 0 | 0
482 | Тройник прямоугольного воздуховода 200х200-200х200-200х200 | шт | 1 |  |  |  | 0 | 0
483 | Тройник прямоугольного воздуховода 200х300-200х300-200х300 | шт | 1 |  |  |  | 0 | 0
484 | Тройник прямоугольного воздуховода 250х150-250х150-250х150 | шт | 2 |  |  |  | 0 | 0
485 | Комбинированное покрытие на основе базальтового рулонного материала, кашированного алюминиевой фольгой, и клеевого состава EI150 | м2 | 128.1 |  |  |  | 0 | 0
486 | Воздуховод гибкий алюминиевый гофрированный Ф160 | м | 16.6 |  |  |  | 0 | 0
487 | Воздуховод гибкий алюминиевый гофрированный Ф200 | м | 7.2 |  |  |  | 0 | 0
488 | Воздуховод гибкий алюминиевый гофрированный Ф250 | м | 7.6 |  |  |  | 0 | 0
Вентиляция система В1
489 | Монтаж клапанов | компл | 1 |  | 0 |  |  | 0
490 | Противопожарный клапан LKF-1 LKF-1-60-НО-SV 220-ф125 Luftkon | шт | 1 |  |  |  | 0 | 0
491 | Противопожарный клапан LKF-1 LKF-1-60-НО-SV 220-600х200 Luftkon | шт | 1 |  |  |  | 0 | 0
492 | Противопожарный клапан LKF-1 LKF-1-60-НО-SV 220-600х600 Luftkon | шт | 1 |  |  |  | 0 | 0
493 | Противопожарный клапан LKF-1 LKF-1-60-НО-SV 220-700х400 Luftkon | шт | 1 |  |  |  | 0 | 0
494 | Монтаж решеток,диффузоров. | компл | 1 |  | 0 |  |  | 0
495 | Решетка воздухозаборная LKR-850х850 Luftkon | шт | 1 |  |  |  | 0 | 0
496 | Щелевая решетка потолочная (вытяжная) с камерой статического давления 3АВС 1000+Б+2КСР П Арктос | шт | 6 |  |  |  | 0 | 0
497 | Сотовая решетка РВ 300х100 Арктос | шт | 1 |  |  |  | 0 | 0
498 | Сотовая решетка РВ 400х100 Арктос | шт | 2 |  |  |  | 0 | 0
499 | Сотовая решетка РВ 500х200 Арктос | шт | 2 |  |  |  | 0 | 0
500 | Пластиковый диффузор вытяжной ДПУ-М Ф100 Арктика | шт | 1 |  |  |  | 0 | 0
501 | Пластиковый диффузор вытяжной ДПУ-М Ф125 Арктика | шт | 9 |  |  |  | 0 | 0
502 | Пластиковый диффузор вытяжной ДПУ-М Ф160 Арктика | шт | 10 |  |  |  | 0 | 0
503 | Пластиковый диффузор вытяжной ДПУ-М Ф200 Арктика | шт | 4 |  |  |  | 0 | 0
504 | Монтаж воздуховодов | компл | 1 |  | 0 |  |  | 0
505 | Воздуховод из тонколистовой оцинкованной стали Ф100 δ=0,5 мм | м | 2.4 |  |  |  | 0 | 0
506 | Воздуховод из тонколистовой оцинкованной стали Ф125 δ=0,5 мм | м | 24.9 |  |  |  | 0 | 0
507 | Воздуховод из тонколистовой оцинкованной стали Ф160 δ=0,5 мм | м | 21.2 |  |  |  | 0 | 0
508 | Воздуховод из тонколистовой оцинкованной стали Ф200 δ=0,5 мм | м | 11.5 |  |  |  | 0 | 0
509 | Воздуховод из тонколистовой оцинкованной стали 150х100 δ=0.5 мм | м | 16.7 |  |  |  | 0 | 0
510 | Воздуховод из тонколистовой оцинкованной стали 400х100 δ=0.5 мм | м | 0.2 |  |  |  | 0 | 0
511 | Воздуховод из тонколистовой оцинкованной стали 150х200 δ=0.5 мм | м | 26.4 |  |  |  | 0 | 0
512 | Воздуховод из тонколистовой оцинкованной стали 150х250 δ=0.5 мм | м | 17.2 |  |  |  | 0 | 0
513 | Воздуховод из тонколистовой оцинкованной стали 200х200 δ=0.5 мм | м | 32.6 |  |  |  | 0 | 0
514 | Воздуховод из тонколистовой оцинкованной стали 300х200 δ=0.7 мм | м | 16.9 |  |  |  | 0 | 0
515 | Воздуховод из тонколистовой оцинкованной стали 400х200 δ=0.7 мм | м | 13.2 |  |  |  | 0 | 0
516 | Воздуховод из тонколистовой оцинкованной стали 500х200 δ=0.7 мм | м | 12.2 |  |  |  | 0 | 0
517 | Воздуховод из тонколистовой оцинкованной стали 600х200 δ=0.7 мм | м | 10.5 |  |  |  | 0 | 0
518 | Воздуховод из тонколистовой оцинкованной стали 700х400 δ=0.7 мм | м | 30 |  |  |  | 0 | 0
519 | Воздуховод из тонколистовой оцинкованной стали 600х600 δ=0.7 мм | м | 11.6 |  |  |  | 0 | 0
520 | Врезка прямоугольного сечения 250х150-250х150 | шт | 2 |  |  |  | 0 | 0
521 | Врезка прямоугольного сечения 300х100-300х100 | шт | 1 |  |  |  | 0 | 0
522 | Врезка прямоугольного сечения 300х200-300х200 | шт | 1 |  |  |  | 0 | 0
523 | Врезка прямоугольного сечения 400х100-400х100 | шт | 2 |  |  |  | 0 | 0
524 | Врезка прямоугольного сечения 400х200-400х200 | шт | 1 |  |  |  | 0 | 0
525 | Врезка прямоугольного сечения 500х200-500х200 | шт | 2 |  |  |  | 0 | 0
526 | Врезка прямоугольного сечения 600х200-600х200 | шт | 2 |  |  |  | 0 | 0
527 | Врезка круглого сечения Ф100-Ф100 | шт | 1 |  |  |  | 0 | 0
528 | Врезка круглого сечения Ф125-Ф125 | шт | 9 |  |  |  | 0 | 0
529 | Врезка круглого сечения Ф160-Ф160 | шт | 10 |  |  |  | 0 | 0
530 | Врезка круглого сечения Ф200-Ф200 | шт | 7 |  |  |  | 0 | 0
531 | Переход прямоугольного сечения, L=300 мм 150х100-100х150 | шт | 1 |  |  |  | 0 | 0
532 | Переход прямоугольного сечения, L=300 мм 150х250-150х200 | шт | 2 |  |  |  | 0 | 0
533 | Переход прямоугольного сечения, L=300 мм 200х200-300х200 | шт | 1 |  |  |  | 0 | 0
534 | Переход прямоугольного сечения, L=300 мм 300х200-200х300 | шт | 1 |  |  |  | 0 | 0
535 | Переход прямоугольного сечения, L=300 мм 200х150-400х200 | шт | 1 |  |  |  | 0 | 0
536 | Переход прямоугольного сечения, L=300 мм 300х200-500х200 | шт | 2 |  |  |  | 0 | 0
537 | Переход прямоугольного сечения, L=300 мм 200х200-600х200 | шт | 1 |  |  |  | 0 | 0
538 | Переход прямоугольного сечения, L=300 мм 500х200-600х200 | шт | 1 |  |  |  | 0 | 0
539 | Переход прямоугольного сечения, L=300 мм 400х700-600х600 | шт | 1 |  |  |  | 0 | 0
540 | Переход прямоугольного сечения, L=300 мм 1985х973-600х600 | шт | 1 |  |  |  | 0 | 0
541 | Переход воздуховода с круглого на прямоугольное сечение, L=200 мм Ф200-150х200 | шт | 2 |  |  |  | 0 | 0
542 | Переход воздуховода с круглого на прямоугольное сечение, L=200 мм Ф200-300х200 | шт | 2 |  |  |  | 0 | 0
543 | Отвод прямоугольного воздуховода 45 град. 150х200-150х200 | шт | 4 |  |  |  | 0 | 0
544 | Отвод прямоугольного воздуховода 45 град. 300х200-300х200 | шт | 8 |  |  |  | 0 | 0
545 | Отвод прямоугольного воздуховода 45 град. 200х400-200х400 | шт | 6 |  |  |  | 0 | 0
546 | Отвод прямоугольного воздуховода 45 град. 200х500-200х500 | шт | 6 |  |  |  | 0 | 0
547 | Отвод прямоугольного воздуховода 45 град. 200х600-200х600 | шт | 4 |  |  |  | 0 | 0
548 | Отвод прямоугольного воздуховода 90 град. 150х100-150х100 | шт | 1 |  |  |  | 0 | 0
549 | Отвод прямоугольного воздуховода 90 град. 150х200-150х200 | шт | 3 |  |  |  | 0 | 0
550 | Отвод прямоугольного воздуховода 90 град. 150х250-150х250 | шт | 2 |  |  |  | 0 | 0
551 | Отвод прямоугольного воздуховода 90 град. 200х150-200х150 | шт | 2 |  |  |  | 0 | 0
552 | Отвод прямоугольного воздуховода 90 град. 200х200-200х200 | шт | 3 |  |  |  | 0 | 0
553 | Отвод прямоугольного воздуховода 90 град. 200х300-200х300 | шт | 2 |  |  |  | 0 | 0
554 | Отвод прямоугольного воздуховода 90 град. 200х500-200х500 | шт | 1 |  |  |  | 0 | 0
555 | Отвод прямоугольного воздуховода 90 град. 200х600-200х600 | шт | 1 |  |  |  | 0 | 0
556 | Отвод круглого воздуховода 45 град. Ф200-Ф200 | шт | 5 |  |  |  | 0 | 0
557 | Отвод круглого воздуховода 90 град. Ф100-Ф100 | шт | 1 |  |  |  | 0 | 0
558 | Отвод круглого воздуховода 90 град. Ф125-Ф125 | шт | 9 |  |  |  | 0 | 0
559 | Отвод круглого воздуховода 90 град. Ф160-Ф160 | шт | 10 |  |  |  | 0 | 0
560 | Отвод круглого воздуховода 90 град. Ф200-Ф200 | шт | 1 |  |  |  | 0 | 0
561 | Тройник прямоугольного воздуховода 100х150-100х150-100х150 | шт | 1 |  |  |  | 0 | 0
562 | Тройник прямоугольного воздуховода 200х150-200х150-100х150 | шт | 1 |  |  |  | 0 | 0
563 | Тройник прямоугольного воздуховода 200х200-200х200-200х200 | шт | 1 |  |  |  | 0 | 0
564 | Тройник прямоугольного воздуховода 200х300-200х300-200х300 | шт | 1 |  |  |  | 0 | 0
565 | Тройник прямоугольного воздуховода 250х150-250х150-250х150 | шт | 2 |  |  |  | 0 | 0
566 | Комбинированное покрытие на основе базальтового рулонного материала, кашированного алюминиевой фольгой, и клеевого состава EI150 | м2 | 78.2 |  |  |  | 0 | 0
567 | Воздуховод гибкий алюминиевый гофрированный Ф100 | м | 0.6 |  |  |  | 0 | 0
568 | Воздуховод гибкий алюминиевый гофрированный Ф125 | м | 6.5 |  |  |  | 0 | 0
569 | Воздуховод гибкий алюминиевый гофрированный Ф160 | м | 7.7 |  |  |  | 0 | 0
570 | Воздуховод гибкий алюминиевый гофрированный Ф200 | м | 7.3 |  |  |  | 0 | 0
Вентиляция система В2
571 | Монтаж оборудования | компл | 1 |  | 0 |  |  | 0
572 | Канальный вентилятор LKP-315-V Luftkon | шт | 1 |  |  |  | 0 | 0
573 | Канальный клапан обратный LKP-315-O Luftkon | шт | 1 |  |  |  | 0 | 0
574 | Противопожарный клапан LKF-1 LKF-1-60-НО-SV 220-ф125 Luftkon | шт | 1 |  |  |  | 0 | 0
575 | Противопожарный клапан LKF-1 LKF-1-60-НО-SV 220-ф160 Luftkon | шт | 1 |  |  |  | 0 | 0
576 | Противопожарный клапан LKF-1 LKF-1-60-НО-SV 220-ф200 Luftkon | шт | 1 |  |  |  | 0 | 0
577 | Противопожарный клапан LKF-1 LKF-1-60-НО-SV 220-ф250 Luftkon | шт | 1 |  |  |  | 0 | 0
578 | Монтаж решеток,диффузоров. | компл | 1 |  | 0 |  |  | 0
579 | Решетка воздухозаборная LKR-300х300 Luftkon | шт | 1 |  |  |  | 0 | 0
580 | Пластиковый диффузор вытяжной ДПУ-М Ф100 Арктика | шт | 16 |  |  |  | 0 | 0
581 | Пластиковый диффузор вытяжной ДПУ-М Ф125 Арктика | шт | 1 |  |  |  | 0 | 0
582 | Монтаж воздуховодов | компл | 1 |  | 0 |  |  | 0
583 | Воздуховод из тонколистовой оцинкованной стали Ф100 δ=0,5 мм | м | 14.9 |  |  |  | 0 | 0
584 | Воздуховод из тонколистовой оцинкованной стали Ф125 δ=0,5 мм | м | 9.2 |  |  |  | 0 | 0
585 | Воздуховод из тонколистовой оцинкованной стали Ф160 δ=0,5 мм | м | 14.3 |  |  |  | 0 | 0
586 | Воздуховод из тонколистовой оцинкованной стали Ф200 δ=0,5 мм | м | 8.3 |  |  |  | 0 | 0
587 | Воздуховод из тонколистовой оцинкованной стали Ф250 δ=0,5 мм | м | 33.1 |  |  |  | 0 | 0
588 | Воздуховод из тонколистовой оцинкованной стали Ф315 δ=0,5 мм | м | 1 |  |  |  | 0 | 0
589 | Врезка круглого сечения Ф100-Ф100 | шт | 13 |  |  |  | 0 | 0
590 | Врезка круглого сечения Ф125-Ф125 | шт | 1 |  |  |  | 0 | 0
591 | Переход воздуховода с круглого на прямоугольное сечение, L=200 мм Ф315-300х30 | шт | 1 |  |  |  | 0 | 0
592 | Переход круглого сечения Ф100-Ф125 | шт | 2 |  |  |  | 0 | 0
593 | Переход круглого сечения Ф100-Ф160 | шт | 1 |  |  |  | 0 | 0
594 | Переход круглого сечения Ф125-Ф160 | шт | 1 |  |  |  | 0 | 0
595 | Переход круглого сечения Ф160-Ф200 | шт | 1 |  |  |  | 0 | 0
596 | Переход круглого сечения Ф160-Ф250 | шт | 1 |  |  |  | 0 | 0
597 | Переход круглого сечения Ф250-Ф315 | шт | 1 |  |  |  | 0 | 0
598 | Отвод круглого воздуховода 90 град. Ф100-Ф100 | шт | 9 |  |  |  | 0 | 0
599 | Отвод круглого воздуховода 90 град. Ф125-Ф125 | шт | 6 |  |  |  | 0 | 0
600 | Отвод круглого воздуховода 90 град. Ф160-Ф160 | шт | 9 |  |  |  | 0 | 0
601 | Отвод круглого воздуховода 90 град. Ф200-Ф200 | шт | 2 |  |  |  | 0 | 0
602 | Отвод круглого воздуховода 90 град. Ф250-Ф250 | шт | 4 |  |  |  | 0 | 0
603 | Тройник круглого воздуховода Ф160-Ф160-Ф160 | шт | 1 |  |  |  | 0 | 0
604 | Тройник круглого воздуховода Ф250-Ф250-Ф250 | шт | 1 |  |  |  | 0 | 0
605 | Комбинированное покрытие на основе базальтового рулонного материала, кашированного алюминиевой фольгой, и клеевого состава EI150 | м2 | 40.6 |  |  |  | 0 | 0
606 | Воздуховод гибкий алюминиевый гофрированный Ф100 | м | 10.3 |  |  |  | 0 | 0
Вентиляция система В3
607 | Монтаж оборудования | компл | 1 |  | 0 |  |  | 0
608 | Канальный вентилятор LKP-600х300-V4/380 Luftkon | шт | 1 |  |  |  | 0 | 0
609 | Канальный клапан обратный LO-600x300 Luftkon | шт | 1 |  |  |  | 0 | 0
610 | Противопожарный клапан LKF-1 LKF-1-60-НО-SV 220-300х300 Luftkon | шт | 1 |  |  |  | 0 | 0
611 | Монтаж решеток,диффузоров. | компл | 1 |  | 0 |  |  | 0
612 | Решетка воздухозаборная LKR-600х300 Luftkon | шт | 1 |  |  |  | 0 | 0
613 | Пластиковый диффузор вытяжной ДПУ-М Ф125 Арктика | шт | 2 |  |  |  | 0 | 0
614 | Монтаж воздуховодов | компл | 1 |  | 0 |  |  | 0
615 | Воздуховод из тонколистовой оцинкованной стали Ф125 | м | 8 |  |  |  | 0 | 0
616 | Воздуховод из тонколистовой оцинкованной стали 300х300 | м | 61.1 |  |  |  | 0 | 0
617 | Воздуховод из тонколистовой оцинкованной стали 600х300 | м | 1 |  |  |  | 0 | 0
618 | Врезка круглого сечения Ф125-Ф125 | шт | 2 |  |  |  | 0 | 0
619 | Переход прямоугольного сечения 300х300-300х600 | шт | 1 |  |  |  | 0 | 0
620 | Отвод круглого воздуховода 90 град. Ф125-Ф125 | шт | 2 |  |  |  | 0 | 0
621 | Отвод прямоугольного воздуховода 90 град. 300х300-300х300 | шт | 10 |  |  |  | 0 | 0
622 | Отвод прямоугольного воздуховода 90 град. 300х600-300х600 | шт | 1 |  |  |  | 0 | 0
623 | Комбинированное покрытие на основе базальтового рулонного материала, кашированного алюминиевой фольгой, и клеевого состава EI150 | м2 | 55 |  |  |  | 0 | 0
Вентиляция система В4
624 | Монтаж оборудования | компл | 1 |  | 0 |  |  | 0
625 | Канальный вентилятор VKVR 125 Luftkon | шт | 1 |  |  |  | 0 | 0
626 | Канальный клапан обратный LKP-315-O Luftkon | шт | 1 |  |  |  | 0 | 0
627 | Монтаж решеток,диффузоров. | компл | 1 |  | 0 |  |  | 0
628 | Решетка воздухозаборная LKR-150x150 Luftkon | шт | 1 |  |  |  | 0 | 0
629 | Пластиковый диффузор вытяжной ДПУ-М Ф125 Арктика | шт | 2 |  |  |  | 0 | 0
630 | Монтаж воздуховодов | компл | 1 |  | 0 |  |  | 0
631 | Воздуховод из тонколистовой оцинкованной стали Ф125 | м | 8 |  |  |  | 0 | 0
632 | Отвод круглого воздуховода 90 град. Ф125-Ф125 | шт | 1 |  |  |  | 0 | 0
633 | Врезка круглого сечения Ф125-Ф125 | шт | 1 |  |  |  | 0 | 0
634 | Переход воздуховода с круглого на прямоугольное сечение, L=200 мм Ф125-150х150 | шт | 1 |  |  |  | 0 | 0
635 | Воздуховод гибкий алюминиевый гофрированный Ф125-Ф125 | м | 2 |  |  |  | 0 | 0
Система кондиционирования К1
636 | Монтаж оборудования | компл | 1 |  | 0 |  |  | 0
637 | Наружный блок кондиционирования MV6-i400WV2GN1 Midea | шт | 1 |  |  |  | 0 | 0
638 | Кондиционер кассетного типа MI2-80Q4DHN1 Midea | шт | 2 |  |  |  | 0 | 0
639 | Кондиционер кассетного типа MI2-56Q4DHN1 Midea | шт | 4 |  |  |  | 0 | 0
640 | Кондиционер кассетного типа MI2-71Q4DHN1 Midea | шт | 1 |  |  |  | 0 | 0
641 | Тройник разветвитель (рефнет) DJR101E Midea | шт | 2 |  |  |  | 0 | 0
642 | Тройник разветвитель (рефнет) DJR102E Midea | шт | 2 |  |  |  | 0 | 0
643 | Тройник разветвитель (рефнет) DJR103E Midea | шт | 2 |  |  |  | 0 | 0
644 | Монтаж трубок медных | компл | 1 |  | 0 |  |  | 0
645 | Трубка медная в изоляции 3/8 9,5 мм | м | 46 |  |  |  | 0 | 0
646 | Трубка медная в изоляции 1/2 12,7 мм | м | 42 |  |  |  | 0 | 0
647 | Трубка медная в изоляции 5/8 15,9 мм | м | 22.9 |  |  |  | 0 | 0
648 | Трубка медная в изоляции 3/4 19,1 мм | м | 7.6 |  |  |  | 0 | 0
649 | Трубка медная в изоляции 7/8 22,2 мм | м | 14.9 |  |  |  | 0 | 0
650 | Трубка медная в изоляции 1 1/8 28,6 мм | м | 41.3 |  |  |  | 0 | 0
651 | Отвод медный под пайку двухраструбный 11/8 90 град | шт | 11 |  |  |  | 0 | 0
652 | Отвод медный под пайку двухраструбный 7/8 90 град | шт | 8 |  |  |  | 0 | 0
653 | Монтаж оборудования | компл | 1 |  | 0 |  |  | 0
654 | Проводной пульт управления WDC-86E/KD Midea | шт | 1 |  |  |  | 0 | 0
655 | Насос дренажный Midea | шт | 7 |  |  |  | 0 | 0
656 | Декоративная панель T-MBQ4-01E Midea | шт | 7 |  |  |  | 0 | 0
Система кондиционирования К2
657 | Монтаж оборудования | компл | 1 |  | 0 |  |  | 0
658 | Наружный блок кондиционирования MV6-i730WV2GN1 Midea | шт | 1 |  |  |  | 0 | 0
659 | Кондиционер канального типа MI2-140T2DHN1 Midea | шт | 2 |  |  |  | 0 | 0
660 | Кондиционер канального типа MI2-200T1DHN1 Midea | шт | 1 |  |  |  | 0 | 0
661 | Кондиционер канального типа MI2-160T1DHN1 Midea | шт | 2 |  |  |  | 0 | 0
662 | Кондиционер канального типа MI2-80T2DHN1 Midea | шт | 1 |  |  |  | 0 | 0
663 | Тройник разветвитель (рефнет) DJR103E Midea | шт | 4 |  |  |  | 0 | 0
664 | Тройник разветвитель (рефнет) DJR104E Midea | шт | 1 |  |  |  | 0 | 0
665 | Монтаж трубок медных | компл | 1 |  | 0 |  |  | 0
666 | Трубка медная в изоляции 3/8 9,5 мм | м | 34 |  |  |  | 0 | 0
667 | Трубка медная в изоляции 1/2 12,7 мм | м | 23 |  |  |  | 0 | 0
668 | Трубка медная в изоляции 5/8 15,9 мм | м | 48 |  |  |  | 0 | 0
669 | Трубка медная в изоляции 3/4 19,1 мм | м | 6.9 |  |  |  | 0 | 0
670 | Трубка медная в изоляции 7/8 22,2 мм | м | 11.1 |  |  |  | 0 | 0
671 | Трубка медная в изоляции 1 25,4 мм | м | 12.3 |  |  |  | 0 | 0
672 | Трубка медная в изоляции 11/8 28,6 мм | м | 26 |  |  |  | 0 | 0
673 | Трубка медная в изоляции 13/8 34,9 мм | м | 15 |  |  |  | 0 | 0
674 | Отвод медный под пайку двухраструбный 11/2 90 град | шт | 5 |  |  |  | 0 | 0
675 | Отвод медный под пайку двухраструбный 7/8 90 град | шт | 6 |  |  |  | 0 | 0
676 | Монтаж оборудования | компл | 1 |  | 0 |  |  | 0
677 | Проводной пульт управления WDC-86E/KD Midea | шт | 6 |  |  |  | 0 | 0
678 | Насос дренажный | шт | 6 |  |  |  | 0 | 0
Система кондиционирования К3
679 | Монтаж оборудования | компл | 1 |  | 0 |  |  | 0
680 | Наружный блок кондиционирования KSRA53HZRN1 Kentatsy | шт | 1 |  |  |  | 0 | 0
681 | Кондиционер настенного типа КSGA53HZRN1 Kentatsy | шт | 1 |  |  |  | 0 | 0
682 | Монтаж трубок медных | компл | 1 |  | 0 |  |  | 0
683 | Трубка медная в изоляции 1/4 9,5 мм | м | 39 |  |  |  | 0 | 0
684 | Трубка медная в изоляции 1/2 12,7 мм | м | 39 |  |  |  | 0 | 0
685 | Монтаж насоса | шт | 1 |  | 0 |  |  | 0
686 | Насос дренажный | шт | 1 |  |  |  | 0 | 0
Система кондиционирования К4
687 | Монтаж оборудования | компл | 1 |  | 0 |  |  | 0
688 | Наружный блок кондиционирования KSRA53HZRN1 Kentatsy | шт | 1 |  |  |  | 0 | 0
689 | Кондиционер настенного типа КSGA53HZRN1 Kentatsy | шт | 1 |  |  |  | 0 | 0
690 | Монтаж трубок медных | компл | 1 |  | 0 |  |  | 0
691 | Трубка медная в изоляции 1/4 9,5 мм | м | 38 |  |  |  | 0 | 0
692 | Трубка медная в изоляции 1/2 12,7 мм | м | 38 |  |  |  | 0 | 0
693 | Монтаж насоса | шт | 1 |  | 0 |  |  | 0
694 | Насос дренажный | шт | 1 |  |  |  | 0 | 0
Система КО1
695 | Монтаж системы КО1 | компл | 1 |  | 0 |  |  | 0
696 | Труба полипропиленовая Д=40х3,7мм ГОСТ 32415-2013 | м | 7.7 |  |  |  | 0 | 0
697 | Труба полипропиленовая Д=32х3мм ГОСТ 32415-2013 | м | 157 |  |  |  | 0 | 0
698 | Труба полипропиленовая Д=25х2,3мм ГОСТ 32415-2013 | м | 50.4 |  |  |  | 0 | 0
699 | Муфта переходная наружная из ПП 25х32 | шт | 1 |  |  |  | 0 | 0
700 | Тройник переходной из ПП 32х25х32 | шт | 3 |  |  |  | 0 | 0
701 | Тройник равнопроходной из ПП 25 | шт | 1 |  |  |  | 0 | 0
702 | Тройник равнопроходной из ПП 32 | шт | 7 |  |  |  | 0 | 0
703 | Угольник 45 град из ПП 32 | шт | 4 |  |  |  | 0 | 0
704 | Угольник 90 град из ПП 25 | шт | 17 |  |  |  | 0 | 0
705 | Угольник 90 град из ПП 32 | шт | 71 |  |  |  | 0 | 0
Система ТС1
706 | Монтаж системы ТС1 | компл | 1 |  | 0 |  |  | 0
707 | Узел регулирования WGP-25-08-6.3 | шт | 1 |  |  |  | 0 | 0
708 | Труба ВГП неоцинкованная Д=32х3,2 ГОСТ 3262-75 | м | 20 |  |  |  | 0 | 0
709 | Труба стальная электросварная Д=76х3 ГОСТ 10704-91 | м | 500 |  |  |  | 0 | 0
710 | Отвод 90 град стальной крутоизогнутый бесшовный, Ду 32 ГОСТ 17375-2001 | шт | 11 |  |  |  | 0 | 0
711 | Отвод 90 град стальной крутоизогнутый бесшовный, Ду 65 ГОСТ 17375-2001 | шт | 10 |  |  |  | 0 | 0
ИТОГО по разделу |  |  |  |  | 0 |  | 0 | 0
Электроснабжение. Модернизация РТП-5
712 | Монтаж оборудования | компл | 1 |  | 0 |  |  | 0
713 | Панель распределительная одностороннего обслуживания ЩО70-3АТ-03 У3 | комп | 1 |  |  |  | 0 | 0
714 | Счетчик трансформаторного включения 380/220В; 5-7,5А;0,5S кл.точ.Меркурий 230 ART-03 PQRSIDN | шт | 2 |  |  |  | 0 | 0
715 | Трансформатор тока измерительный 250/5А Т-0,66 | шт | 3 |  |  |  | 0 | 0
716 | Трансформатор тока измерительный 200/5А Т-0,66 | шт | 3 |  |  |  | 0 | 0
717 | Коробка испытательная переходная ЛИМГ301591.009 | шт | 2 |  |  |  | 0 | 0
718 | Разветвитель интерфейса (пластиковый корпус) КРП-4 | шт | 1 |  |  |  | 0 | 0
719 | Шина алюминиевая 10х100х4000мм АД 31Т* | м | 7 |  |  |  | 0 | 0
720 | Монтаж кабелей | комп | 1 |  | 0 |  |  | 0
721 | Кабель контрольный с медными жилами в изоляции и оболочке из пластиката пониженной горючести, малодымный сечением 10х2,5мм²ПВХ КВВГнг(А)-LS 10х1,5мм² КВВГнг(А)-LS ТУ16.К71-310-2001 | м | 10 |  |  |  | 0 | 0
722 | Кабель силовой с медными жилами с изоляцией и в оболочке из ПВХ пониженной пожарной опасности сечением 4х150мм² ВВГнг(А)-LS-0,66 ГОСТ31996-2012 | м | 6 |  |  |  | 0 | 0
723 | Кабель симметричный парной скрутки для промышленного интерфейса RS-485 в оболочке из полиэтилена сечением 2х2х0,6мм² КИС-В ТУ3574-015-39793330-2009 | м | 10 |  |  |  | 0 | 0
ИТОГО по разделу |  |  |  |  | 0 |  | 0 | 0
ЭОМ
724 | Монтаж шкафов | компл | 1 |  | 0 |  |  | 0
725 | ЩРПункт распределительный ввод 3Р 1х630А отходящие 3Р 12х100А ПР11-3124 УХЛ3 IP31 ИЭК | компл | 1 |  |  |  | 0 | 0
726 | на вводе автоматический выключатель ВА88-35-250, 3п, 250А, х-ка "С"; ИЭК | шт | 1 |  |  |  | 0 | 0
727 | на отходящих линиях автоматические выключатели:'ВА47-100, 3п, 16А, х-ка "С",ИЭК | шт | 1 |  |  |  | 0 | 0
728 | ВА47-100, 3п, 25А, х-ка "С",ИЭК | шт | 1 |  |  |  | 0 | 0
729 | ВА47-100, 3п, 32А, х-ка "С",ИЭК | шт | 1 |  |  |  | 0 | 0
730 | ВА47-100, 3п, 40А, х-ка "С",ИЭК | шт | 1 |  |  |  | 0 | 0
731 | ВА47-100, 3п, 50А, х-ка "С",ИЭК | шт | 1 |  |  |  | 0 | 0
732 | ВА47-100, 3п, 100А, х-ка "С",ИЭК | шт | 5 |  |  |  | 0 | 0
733 | ЩО1 Корпус металлический 265х440х120мм ЩРв-18 УХЛ3 IP31 | комп | 1 |  |  |  | 0 | 0
734 | на вводе выключатель нагрузки ВН-32, 3п, 40А ИЭК | шт | 1 |  |  |  | 0 | 0
735 | на отходящих линиях автоматические выключатели:'ВА47-29, 1п, 10А, х-ка "С"ИЭК | шт | 10 |  |  |  | 0 | 0
736 | ЩО2Корпус металлический 620х310х120мм ЩРв-48 УХЛ3 IP31 ИЭК | комп | 1 |  |  |  | 0 | 0
737 | на вводе выключатель нагрузки ВН-32, 3п, 40А ИЭК | шт | 1 |  |  |  | 0 | 0
738 | на отходящих линиях автоматические выключатели:ВА47-29, 1п, 10А, х-ка "С"ИЭК | шт | 30 |  |  |  | 0 | 0
739 | ЩС1 Корпус металлический 540х600х120ммЩРв-72 УХЛ3 IP31 ИЭК | комп | 1 |  |  |  | 0 | 0
740 | на вводе выключатель нагрузки ВН-32, 3п, 100АИЭК | шт | 1 |  |  |  | 0 | 0
741 | на отходящих линиях автоматические выключатели: ВА47-29, 1п, 16А, х-ка "С",ИЭК | шт | 1 |  |  |  | 0 | 0
742 | дифференциальный автоматический выключатель АД-12, 2п, 16А, 30мА ИЭК | шт | 21 |  |  |  | 0 | 0
743 | ЩС2 Корпус металлический 620х310х120мм ЩРв-48 УХЛ3 IP31 ИЭК | комп | 1 |  |  |  | 0 | 0
744 | на вводе выключатель нагрузки ВН-32, 3п, 100А ИЭК | шт | 1 |  |  |  | 0 | 0
745 | на отходящих линиях дифференциальный автоматический выключатель АД-12, 2п, 16А, 30мАИЭК | шт | 13 |  |  |  | 0 | 0
746 | ЩККорпус металлический 540х310х120мм ЩРв-36 УХЛ3 IP31 ИЭК | шт | 1 |  |  |  | 0 | 0
747 | на вводе выключатель нагрузки 3п, 100А ИЭК | шт | 1 |  |  |  | 0 | 0
748 | на отходящих линиях автоматические выключатели: ВА47-29, 3п, 25А, х-ка "С",ИЭК | шт | 2 |  |  |  | 0 | 0
749 | ВА47-29, 3п, 40А, х-ка "С", ИЭК | шт | 1 |  |  |  | 0 | 0
750 | ВА47-29, 1п, 6А, х-ка "С", ИЭК | шт | 1 |  |  |  | 0 | 0
751 | ВА47-29, 1п, 16А, х-ка "С", | шт | 9 |  |  |  | 0 | 0
752 | Контактор модульный ESB100-40N-06, 4н.о., 100А, Uкат=220ВАВВ | шт | 1 |  |  |  | 0 | 0
753 | ЩС-М Корпус металлический 540х310х120мм ЩРв-36 УХЛ3 IP31 | комп | 1 |  |  |  | 0 | 0
754 | на вводе выключатель нагрузки ВН-32, 3п, 100А ИЭК | шт | 1 |  |  |  | 0 | 0
755 | на отходящих линиях автоматические выключатели: ВА47-29, 1п, 16А, х-ка "С",ИЭК | шт | 10 |  |  |  | 0 | 0
756 | дифференциальный автоматический выключатель АД-12, 2п, 16А, 30мА ИЭК | шт | 5 |  |  |  | 0 | 0
757 | ЩАО Корпус металлический 265х310х120мм ЩРв-12 УХЛ3 IP31ИЭК | комп | 1 |  |  |  | 0 | 0
758 | на вводе выключатель нагрузки ВН-32, 3п, 40АИЭК | шт | 1 |  |  |  | 0 | 0
759 | на отходящих линиях автоматические выключатели: ВА47-29, 1п, 6А, х-ка "С"ИЭК | шт | 5 |  |  |  | 0 | 0
760 | ЩО3 Корпус металлический 265х440х120мм ЩРв-18 УХЛ3 IP31 ИЭК | комп | 1 |  |  |  | 0 | 0
761 | на вводе выключатель нагрузки ВН-32, 3п, 40АИЭК | шт | 1 |  |  |  | 0 | 0
762 | на отходящих линиях автоматические выключатели:ВА47-29, 1п, 10А, х-ка "С"ИЭК | шт | 5 |  |  |  | 0 | 0
763 | дифференциальный автоматический выключатель АД-12, 2п, 16А, 30мА ИЭК | шт | 1 |  |  |  | 0 | 0
764 | Монтаж светильников | шт | 108 |  | 0 |  |  | 0
765 | Светильник светодиодный встраиваемый 26 Вт, 4000 K OPTIMA.PRS ECO LED 595 4000K УХЛ4 IP20 Световые технологии | шт | 55 |  |  |  | 0 | 0
766 | Светильник светодиодный круглый встраиваемый 190x70 мм, 25 Вт, 3000 K VARTON DL-01 УХЛ4 IP54 VARTON | шт | 13 |  |  |  | 0 | 0
767 | Светильник светодиодный постоянного действия, с АКБ на 3 часа работы и кнопкой "ТЕСТ" ДПА 5040-3 УХЛ3.1 IP54 ИЭК | шт | 26 |  |  |  | 0 | 0
768 | Наклейка "ВЫХОД" (240х90мм) ИЭК | шт | 14 |  |  |  | 0 | 0
769 | Наклейка "СТРЕЛКА" (240х90мм) ИЭК | шт | 3 |  |  |  | 0 | 0
770 | Светильник аварийно-эвакуационный светодиодный односторонний 1,5ч 3Вт, с АКБ на 3 часа работы и кнопкой "ТЕСТ" ССА1005 УХЛ3.1 IP20 ИЭК | шт | 5 |  |  |  | 0 | 0
771 | Наклейка "ВЫХОД НАПРАВО" (240х90мм) ИЭК | шт | 3 |  |  |  | 0 | 0
772 | Наклейка "ВЫХОД НАЛЕВО" (240х90мм) ИЭК | шт | 2 |  |  |  | 0 | 0
773 | Светильник светодиодный постоянного действия, с АКБ на 3 часа работы и кнопкой "ТЕСТ" ДПА 5000-3 УХЛ3.1 IP65 ИЭК | шт | 9 |  |  |  | 0 | 0
774 | Наклейка "Пожарный кран" (200х200мм) ИЭК | шт | 9 |  |  |  | 0 | 0
775 | Монтаж розеток | шт | 108 |  | 0 |  |  | 0
776 | Розетка одноместная с защитным контактом для скрытой установки, IP20, 16 А | шт | 108 |  |  |  | 0 | 0
777 | Монтаж выключателей | шт | 15 |  | 0 |  |  | 0
778 | Выключатель одноклавишный для cкрытой установки, IP20, 10 А шт. 13 | шт | 13 |  |  |  | 0 | 0
779 | Выключатель двухклавишный для cкрытой установки, IP20, 10 А | шт | 2 |  |  |  | 0 | 0
780 | Монтаж коробок распаечных | шт | 77 |  | 0 |  |  | 0
781 | Коробка распаячная для открытой проводки с откидной крышкой 80х80х50мм IP54 (RAL 7035, 7гермовводов) КМ41238 IP54 ИЭК | шт | 77 |  |  |  | 0 | 0
782 | Монтаж кабелей | компл | 1 |  | 0 |  |  | 0
Силовой кабель, с медной жилой, изоляцией и оболочкой из ПВХ пониженной пожарной опасности,низким дымо и газовыделением ВВГнг(А)-Ls сечением:
783 | 3х1,5мм | м | 4000 |  |  |  | 0 | 0
784 | 3х2,5мм | м | 4100 |  |  |  | 0 | 0
785 | 5х2,5мм | м | 5 |  |  |  | 0 | 0
786 | 5х4мм | м | 100 |  |  |  | 0 | 0
787 | 5х6мм | м | 50 |  |  |  | 0 | 0
788 | 5х10мм | м | 60 |  |  |  | 0 | 0
789 | 5х25мм | м | 5 |  |  |  | 0 | 0
Силовой кабель, с медной жилой, изоляцией и оболочкой из ПВХ пониженной пожарной опасности,огнестойким с низким дымо и газовыделением ВВГнг(А)-FRLs сечением:
790 | 3х1,5мм | м | 420 |  |  |  | 0 | 0
791 | 3х50мм | м | 3 |  |  |  | 0 | 0
792 | Труба гофрированная ПВХ, Dвн=14мм, с протяжкой м 8600 | м | 8600 |  |  |  | 0 | 0
793 | Труба гофрированная ПВХ, Dвн=18мм, с протяжкой м 100 | м | 100 |  |  |  | 0 | 0
794 | Труба гофрированная ПВХ, Dвн=25мм, с протяжкой | м | 110 |  |  |  | 0 | 0
795 | Прокладка питающего кабеля | компл | 1 |  | 0 |  |  | 0
796 | Силовой кабель, с медной жилой, изоляцией и оболочкой из ПВХ пониженной пожарной опасности,низким дымо и газовыделением ВВГнг(А)-Ls 5х70 | м | 100 |  |  |  | 0 | 0
797 | Лоток листовой неперфорированный 200x500, лонжерон 2 мм, L 3 м, горячий цинк UNH325HDZ DKC | шт | 3 |  |  |  | 0 | 0
798 | Угол листовой вертикальный внутренний 90 градусов 200х500, R600, горячеоцинкованный USID625HDZ DKC | шт | 1 |  |  |  | 0 | 0
799 | Питание вентустановки моста | комп | 1 |  | 0 |  |  | 0
800 | Корпус металлический, 600х600х250мм ЩМП-6.6.2-0 У2 IP54 ИЭК шт. 1 | шт | 1 |  |  |  | 0 | 0
801 | Выключатель нагрузки, 3P EKF PROxima ВН-99 400/400А EKF шт. 1 | шт | 1 |  |  |  | 0 | 0
802 | Выключатель автоматический, 3Р ВА88-35 250А 35кА EKF шт. 1 | шт | 1 |  |  |  | 0 | 0
803 | Лоток перфорированый 50х150х3000мм CLP10-050-150-3 ИЭК шт. 25 | шт | 25 |  |  |  | 0 | 0
804 | Поворот плавный горизонтальный 90град тип Г01 ESCA 50х150мм CGP01-0-90-050-150 ИЭК шт. 7 | шт | 7 |  |  |  | 0 | 0
805 | Поворот плавный вертикальный внешний 90град тип В01 ESCA 50х150мм CPV41-0-90-050-150 ИЭК шт. 2 | шт | 2 |  |  |  | 0 | 0
806 | Лоток лестничный LESTA 55х200х3000-1,0 CML40-055-200-3-100 ИЭК шт. 12 | шт | 12 |  |  |  | 0 | 0
807 | Силовой кабель, с медной жилой, изоляцией и оболочкой из ПВХ пониженной пожарной опасности,низким дымо и газовыделением ВВГнг(А)-Ls 1х95 | м | 575 |  |  |  | 0 | 0
808 | Доукомплектование щита ЩР2.1 | компл | 1 |  | 0 |  |  | 0
809 | автоматические выключатели ВА47-29, 1п, 16А, х-ка "С" ИЭК | шт | 2 |  |  |  | 0 | 0
810 | Доукомплектование щита ЩР2.2 | компл | 1 |  | 0 |  |  | 0
811 | автоматические выключатели ВА47-29, 1п, 16А, х-ка "С" ИЭК | шт | 3 |  |  |  | 0 | 0
812 | Доукомплектование щита ЩР2.3 | компл | 1 |  | 0 |  |  | 0
813 | автоматические выключатели ВА47-29, 1п, 16А, х-ка "С" | шт | 5 |  |  |  | 0 | 0
814 | Силовой кабель, с медной жилой, изоляцией и оболочкой из ПВХ пониженной пожарной опасности,низким дымо и газовыделением ВВГнг(А)-Ls 3х2,5мм | м | 400 |  |  |  | 0 | 0
815 | Труба гофрированная ПВХ, ∅25мм, с протяжкой | м | 400 |  |  |  | 0 | 0
ИТОГО по разделу |  |  |  |  | 0 |  | 0 | 0
Структурированная кабельная сеть
816 | Монтаж оборудования | компл | 1 |  | 0 |  |  | 0
817 | Шкаф настенный 19-дюймовый (19"), 18U, 908x600х800мм, металлическая передняя дверь с замком, две боковые панели,-цвет черныйTWB-1868-SR-RAL9004 Hyperline | шт | 1 |  |  |  | 0 | 0
818 | Модуль вентиляторный 19", 1U, глубиной 170мм, с термостатом и 2-мя вентиляторами, номинальная мощность 35.20 Вт,датчик температурыTRFA-MICR-2F-RAL9004Hyperline | шт | 1 |  |  |  | 0 | 0
819 | Блок розеток горизонтальный 6х16А,250V,Schuko,19",1U, с выключателем-SHE19-6SH-S-2.5EU Hyperline | шт | 1 |  |  |  | 0 | 0
820 | Кабельный организатор пластиковый с крышкой, 19", 1U CM-1U-PL-COV Hyperline | шт | 2 |  |  |  | 0 | 0
821 | ИБП APC Smart-UPS 1500VA USB 2U 230V SMX2200RMHV2U APC | шт | 1 |  |  |  | 0 | 0
822 | . Комплект винт M6, квадратная гайка, шайба (16 мм) CNS-M6-16 Hyperline | компл | 1 |  |  |  | 0 | 0
823 | Патч-панель 19", 1U, 24 порта RJ-45, категория 5e, Dual IDC,ROHS, цвет черный PP3-19-24-8P8C-C5E-110D Hyperline | шт | 1 |  |  |  | 0 | 0
824 | Коммутатор C9200L-24T-4G-RA Cisco | шт | 1 |  |  |  | 0 | 0
825 | Модуль SFP GLC-LH-SMD Cisco шт. 4 | шт | 4 |  |  |  | 0 | 0
826 | Точка доступа двухдиапазонная WAP581 AC/N Cisco | шт | 10 |  |  |  | 0 | 0
827 | Монтаж кабелей | компл | 1 |  | 0 |  |  | 0
828 | Кабель витая пара, неэкранированная U/UTP, категория 5e,4 пары (24 AWG), одножильный(solid), LSZH, нг(А)-HF, -20°C –+75°C, серый UUTP4-C5E-S24-IN-LSZH-GY Hyperline | м | 550 |  |  |  | 0 | 0
829 | Кабель витая пара, экранированная (S/FTP), категория 6a, 4пары (23 AWG), одножильный (solid), каждая пара в фольге,общий экран - медная оплетка, для внутренней прокладки,нг(A)-HF, –20°C – +60°C, серый SFTP4-C6A-S23-IN-LSZH-GY-500Hyperline | м | 1392 |  |  |  | 0 | 0
830 | Кабель волоконно-оптический 9/125 (SMF-28) одномодовый, 8волокон, плотное буферное покрытие (tight buffer) внутрен-ний/внешний, LSZH IEC 60332-3, –40°C – +70°C, черныйFO-DT-IN/OUT-9S-8-LSZH-BK Hyperline | м | 150 |  |  |  | 0 | 0
831 | Патч-корд U/UTP, Cat.5е (100% Fluke Component Tested), LSZH,1 м, зеленыйPC-LPM-UTP-RJ45-RJ45-C5e-M-LSZH-GN Hyperline | шт | 14 |  |  |  | 0 | 0
832 | Проходной адаптер LC-LC, SM, duplex, корпус пластиковый, синий, белые колпачки FA-P11Z-DLC/DLC-N/WH-BL Hyperline | шт | 4 |  |  |  | 0 | 0
833 | Гильзы защитные для волокон (КДЗС) FO-FFSPS-40 Hyperline | шт | 8 |  |  |  | 0 | 0
834 | Пигтейл SM 9/125 (OS2) LC/UPC 1 м LSZH FPT9-9-LC-UPC-1M Hyperline | шт | 8 |  |  |  | 0 | 0
835 | Патч-корд волоконно-оптический SM 9/125 (OS2), LC/UPCLC/UPC, duplex, LSZH, 1м, черн.FC-D2-9-LC/UR-LC/UR-H-1MLSZH-BKHyperline | шт | 2 |  |  |  | 0 | 0
836 | Патч-корд волоконно-оптический (шнур) SM 9/125 (OS2),LC/UPC-LC/UPC, 2.0 мм, duplex, LSZH, 10 мFC-D2-9-LC/UR-LC/UR-H- 10M-LSZH-YL Hyperline | шт | 1 |  |  |  | 0 | 0
837 | Разъем RJ-45(8P8C) под витую пару, категория 5e, универсальный (для одножильного и многожильного кабеля)PLUG-8P8C-U-C5 Hyperline | шт | 20 |  |  |  | 0 | 0
838 | Труба ПВХ гибкая гофр. д.25мм, лѐгкая с протяжкой, цветсерый91925 DKC | м | 100 |  |  |  | 0 | 0
839 | Держатель двухкомпонентный, д.25мм 51125 DKC | шт | 300 |  |  |  | 0 | 0
840 | Труба ПВХ гибкая гофр. д.16мм, лѐгкая с протяжкой, цвет серый-91516 DKC | м | 200 |  |  |  | 0 | 0
841 | Держатель двухкомпонентный, д.16мм 51116 DKC | шт | 600 |  |  |  | 0 | 0
842 | Кабель-канал 105x50 с крышкой 65 мм 010429 | м | 22 |  |  |  | 0 | 0
843 | Перегородка разделительная для кабель-каналов высотой 50мм 010582 Legrand | м | 22 |  |  |  | 0 | 0
844 | Накладка на стык профиля 10696 Legrand | шт | 11 |  |  |  | 0 | 0
845 | .Накладка на стык крышки 65мм 10801 Legrand | шт | 11 |  |  |  | 0 | 0
846 | Угол плоский 90° DLP 50х105 010786 Legrand | шт | 3 |  |  |  | 0 | 0
847 | . Заглушка для кабель-канала 105x50 010700 Legrand | шт | 3 |  |  |  | 0 | 0
848 | Саморез с дюбелем F 4,5x50 CM06542 Legrand | шт | 100 |  |  |  | 0 | 0
849 | . Проволочный лоток 50х100 L3000 FC5010 DKC | шт | 2 |  |  |  | 0 | 0
850 | Крепѐжный комплект №3, 209460 Винт со спец. головкой031008 Гайка с насечкой М6 (CM100600)DKC | шт | 2 |  |  |  | 0 | 0
851 | Крепление ТМ к стене основание 100 ммBMM1010 DKC | шт | 6 |  |  |  | 0 | 0
852 | Комплект для монтажа лотка № 4, Винт для монтажа проволочного лотка М6х20 (CM050620), Шайба для соединения проволочного лотка (CM170600), Гайка с насечкой, препятствующей откручиванию М6 (CM100600 CM050620 | шт | 6 |  |  |  | 0 | 0
853 | Анкер стандартный с болтом М8 CM430850 DKC | шт | 12 |  |  |  | 0 | 0
854 | Суппорты Mosaic на два модуля в короб 105х50 010952 Legrand | шт | 6 |  |  |  | 0 | 0
855 | Розетка RJ45 Mosaic (Кат.5e UTP) 1 модуль 076551 Legrand | шт | 16 |  |  |  | 0 | 0
856 | Розетка RJ45 Mosaic (Кат.6 UTP) 1 модуль 076561 Legrand | шт | 16 |  |  |  | 0 | 0
857 | Суппорт 2мод на захватах 080261 Legrand | шт | 4 |  |  |  | 0 | 0
858 | Mosaic Рамка на 2 модуля 1 пост белая 078802 Legrand | шт | 10 |  |  |  | 0 | 0
859 | Монтажная коробка стандартная нерегулируемая 65-90 mm12/18 мод.088091 Legrand | шт | 5 |  |  |  | 0 | 0
860 | Основание для вертикальной установки фиксированное, исполнение вровень с полом 2х6 мод 088124 Legrand. | шт | 5 |  |  |  | 0 | 0
861 | Крышка для напольной коробки пластик стандартное исполнение 12/18 мод088001 Legrand | шт | 5 |  |  |  | 0 | 0
862 | Заглушка для электроустановочных изделий 077070 Legrand | шт | 18 |  |  |  | 0 | 0
863 | Бирка треугольная У1 36 07-6236 Rexant | шт | 100 |  |  |  | 0 | 0
864 | Стяжка нейлоновая3,5х200 мм Rexant | шт | 100 |  |  |  | 0 | 0
ИТОГО по разделу |  |  |  |  | 0 |  | 0 | 0
Система контроля и управления доступом
865 | Монтаж оборудования | компл | 1 |  | 0 |  |  | 0
866 | Контроллер доступа С2000-2 Болид | шт | 7 |  |  |  | 0 | 0
867 | Считыватель проксимити карт EM-Marin Proxy-5AG Болид | шт | 16 |  |  |  | 0 | 0
868 | Электромагнитный влагозащищенный замок IP67, усилие 180кг, 12 В DC, 0,4 A, 180x33x23 мм, уголок в комплектеML-180K с уголком (белый) AccordTec | шт | 7 |  |  |  | 0 | 0
869 | Доводчик для дверей весом до 120 кг, двухскоростной, установочный размер 230х19 мм E-605 (белый) Oubao | шт | 7 |  |  |  | 0 | 0
870 | Устройство разблокировки двери с восстанавливаемой вставкой, защитная прозрачная крышка, 2 группы контактов-ST-ER125D-GN Smartec | шт | 6 |  |  |  | 0 | 0
871 | Блок защитный коммутационный на 8 выходов Входное напряжение 10-30 В. Ток по каждому каналу - до 1,0 А-БЗК исп.02Болид | шт | 2 |  |  |  | 0 | 0
872 | Резервированный источник питания; U-вх.150...250 В, U-ых.13...14.2 В, I-ном.8 А РИП-12 исп. 06 (РИП-12- 6/80М3-Р ) | шт | 1 |  |  |  | 0 | 0
873 | Резервированный источник питания; U-вх.150...250 В, U- вых.13...14,2 В, I-ном.3 А РИП-12 исп. 01 (РИП-12- 3/17М1) | шт | 1 |  |  |  | 0 | 0
874 | Аккумуляторная батарея DT1240 Delta | шт | 1 |  |  |  | 0 | 0
875 | Аккумуляторная батарея DT1217Delta | шт | 1 |  |  |  | 0 | 0
876 | Монтаж кабелей | компл | 1 |  | 0 |  |  | 0
877 | Кабель витая пара, неэкранированная U/UTP, категория 5e,4 пары (24 AWG), одножильный(solid), LSZH, нг(А)-HF, -20°C –+75°C, серый | м | 675 |  |  |  | 0 | 0
878 | Кабель монтажный для ОПС и СОУЭ, не поддерживающий горения, огнестойкий КПСнг(А)-FRLS 1х2х0,75 | м | 70 |  |  |  | 0 | 0
879 | Кабель монтажный для ОПС и СОУЭ, не поддерживающий горения, огнестойкий КПСнг(А)-FRLS 1х2х1,5 | м | 250 |  |  |  | 0 | 0
880 | Труба ПВХ гибкая гофр. д.25мм, лѐгкая с протяжкой, цвет серый 91925 DKC | м | 100 |  |  |  | 0 | 0
ИТОГО по разделу |  |  |  |  | 0 |  | 0 | 0
Система видеонаблюдения
881 | Монтаж оборудования | компл | 1 |  | 0 |  |  | 0
882 | Неуправляемый PoE-коммутатор DS-3E0318P-E/M(B) Hikvision | шт | 1 |  |  |  | 0 | 0
883 | Полка стационарная, глубина 300 мм, с боковым креплением,нагрузка до 20 кгTSH3L-300-RAL9004 Hyperline | шт | 1 |  |  |  | 0 | 0
884 | 16-ти канальный IP-видеорегистратор DS-7616NI-K2 Hikvision | шт | 1 |  |  |  | 0 | 0
885 | Жѐсткий диск HDD для систем видеонаблюдения WD82PURX(-78) Western Digital | шт | 1 |  |  |  | 0 | 0
886 | ЖК монитор, LCD, 1920x1080, D-Sub, HDMI 2UD96AA HP | шт | 1 |  |  |  | 0 | 0
887 | Кабель HDMI to HDMI (19M -19M) 1.8м ver2.0 CC-HDMI4-6 Cablexpert | шт | 1 |  |  |  | 0 | 0
888 | Патч-панель 19", 1U, 24 порта RJ-45, категория 5e, Dual IDC,ROHS, цвет черный PP3-19-24-8P8C-C5E-110D Hyperline | шт | 1 |  |  |  | 0 | 0
889 | Видеокамера DS-2CD2135FWD-IS(4 мм) Hikvision | шт | 12 |  |  |  | 0 | 0
890 | Монтаж кабельной продукции | компл | 1 |  | 0 |  |  | 0
891 | Кабель витая пара, неэкранированная U/UTP, категория 5e,4 пары (24 AWG), одножильный(solid), LSZHUUTP4-C5E-S24-IN-LSZH-GY Hyperline | м | 555 |  |  |  | 0 | 0
892 | Патч-корд U/UTP, Cat.5е (100% Fluke Component Tested), LSZH 1м ,зеленыйPC-LPM-UTP-RJ45-RJ45-C5e-1M-LSZH-GN Hyperline | шт. | 14 |  |  |  | 0 | 0
893 | Разъем RJ-45(8P8C) под витую пару, категория 5e PLUG-8P8C-U-C5 Hyperline | шт. | 20 |  |  |  | 0 | 0
894 | Труба ПВХ гибкая гофр. д.25мм, лѐгкая с протяжкой, цвет серый DKC | м | 100 |  |  |  | 0 | 0
895 | Держатель двухкомпонентный, д.25мм 51125 DKC | шт | 300 |  |  |  | 0 | 0
896 | Труба ПВХ гибкая гофр. д.16мм, лѐгкая с протяжкой, цвет серый 91516 DKC | м | 200 |  |  |  | 0 | 0
897 | Держатель двухкомпонентный, д.16мм 51116 DKC | шт | 600 |  |  |  | 0 | 0
898 | Бирка треугольная У1 36 07-6236 Rexant | шт | 100 |  |  |  | 0 | 0
899 | Стяжка нейлоновая 3,5х200 мм Rexant | шт | 100 |  |  |  | 0 | 0
ИТОГО по разделу |  |  |  |  | 0 |  | 0 | 0
Автоматическая пожарная сигнализация. Система оповещения и управления эвакуацией
900 | Монтаж оборудования | компл | 1 |  | 0 |  |  | 0
901 | Шкаф для монтажа средств пожарной автоматики с креплением на DIN-рейку ШПС-24 исп.12 Болид | шт | 1 |  |  |  | 0 | 0
902 | Аккумуляторная батарея DT1217 Delta | шт | 4 |  |  |  | 0 | 0
903 | Блок контрольно-пусковой С2000-КПБ Болид | шт | 1 |  |  |  | 0 | 0
904 | Контроллер двухпроводной линии связи С2000-КДЛ Болид | шт | 1 |  |  |  | 0 | 0
905 | Прибор приемно-контрольный и управления поарный Сириус Болид | шт | 1 |  |  |  | 0 | 0
906 | Извещатель пожарный дымовой оптико-электронный адресно-аналоговый ДИП-34А-03 (ИП 212-34А)Болид | шт | 37 |  |  |  | 0 | 0
907 | Извещатель пожарный ручной адресный со встроенным БРИЗ ИПР 513-3АМ исп.01 Болид | шт | 6 |  |  |  | 0 | 0
908 | Блок разветвительно-изолирующий БРИЗ исп. 03 Болид | шт | 10 |  |  |  | 0 | 0
909 | Сирена 100 дБ, 24В, 40мА ОПОП 2-35, 24В (корпус белый) Рубеж | шт | 18 |  |  |  | 0 | 0
910 | Оповещатель пожарный световой, U-пит.24 В, I-потр. ≤20 мА ОПОП 1-8 "Выход",24В Рубеж | шт | 8 |  |  |  | 0 | 0
911 | Монтаж кабельной продукции | компл | 1 |  | 0 |  |  | 0
912 | Кабель огнестойкий однопроволочный 1х2х0,75 кв мм с низким дымо и газовыделением КПСнг(А)-FRLS 1х2х0,75 Спецкабель | м | 900 |  |  |  | 0 | 0
913 | Кабель огнестойкий однопроволочный 2х2х0,75 кв мм с низкимдымо и газовыделением КПСнг(А)-FRLS 2х2х0,75 | м | 100 |  |  |  | 0 | 0
914 | Труба ПВХ гибкая гофр. д.16мм, лѐгкая с протяжкой, цвет серый 91516 DKC | м | 1000 |  |  |  | 0 | 0
915 | Держатель двухкомпонентный, д.16мм DKC | шт | 3000 |  |  |  | 0 | 0
916 | Универсальная противопожарная пена СР 660 Hilti | шт | 1 |  |  |  | 0 | 0
917 | Труба стальнаяДу 25 | м | 3 |  |  |  | 0 | 0
ИТОГО по разделу |  |  |  |  | 0 |  | 0 | 0
| Всего по Объекту без НДС: |  |  |  | 0 |  | 0 | 0
| Сумма НДС: |  |  |  | 0 |  | 0 | 0
| Всего по Объекту с НДС: |  |  |  | 0 |  | 0 | 0
Подрядчик:
_________________________/ /
М.П.
Рекомендации для заполнения:
1. Стоимость работ
Учесть все накладные расходы, доставку материалов с приобъектного склада, работы по контролю качества применяемых материалов(работ), лабораторные и иные испытания, транспортно-заготовительные, погрузо-разгрузочные, складские расходы, работы по резке, креплению, подгонке материалов, все сопутствующие работы, расходы на уборку строительного мусора, затраты на приобретение и амортизацию оборудования и инструментов, эксплуатацию машин и механизмов, затраты на потребляемые энергетические ресурсы и охрану.
2. Стоимость материалов
В отдельных позициях, с конкретными наименованиями материалов и конструкций, указать стоимость материалов (конструкций) в заданных графах. Стоимость всех прочих материаллов, не выделенных в отдельные позиции, указать соответствующем столбце.
3. Особые условия
Перечень и объемы работ, указанные в настояцем приложении, являются ориентировочными и предназначены для предварительного ознакомления потенциальных подрядчиков с видами предлагаемых в тендере работ. При составлении тендерного предложения, Подрядчик обязан проверить достаточность перечисленных в настоящем приложении видов и объемов работ для полноценного выполнения работ в соответствии с требованиями проектной документации. В случае выявления, после подписания договора, неучтенных видов и объемов работ, предусмотренных проектной документацией, но не предусмотренных прилагаемыми к договору сметными расчетами, данные работы подлежат выполнению за счет Подрядчика.