## Смета - аварии на водпроводных
Приложение № 3
Утверждено приказом № 421 от 4 августа 2020 г. Минстроя РФ в редакции приказа № 557 от 7 июля 2022 г.
Наименование программного продукта |  |  |  |  | ГРАНД-Смета, версия 2023.3
Наименование редакции сметных нормативов |  |  |  |  | Приказ Минстроя России от 30.12.2021 № 1046/пр; Приказ Минстроя России от 04.08.2020 № 421/пр; Приказ Минстроя России от 21.12.2020 № 812/пр; Приказ Минстроя России от 11.12.2020 № 774/пр; Приказ Минстроя России от 02.08.2023 № 551/пр; Приказ Минстроя России от 14.11.2023 № 817/пр | [11 empty] | Приказ Минстроя России от 30.12.2021 № 1046/пр; Приказ Минстроя России от 04.08.2020 № 421/пр; Приказ Минстроя России от 21.12.2020 № 812/пр; Приказ Минстроя России от 11.12.2020 № 774/пр; Приказ Минстроя России от 02.08.2023 № 551/пр; Приказ Минстроя России от 14.11.2023 № 817/пр
Реквизиты приказа Минстроя России об утверждении дополнений и изменений к сметным нормативам |  |  |  |  | Приказ Минстроя России от 18 мая 2022 г. № 378/пр, Приказ Минстроя России от 26 августа 2022 г. № 703/пр, Приказ Минстроя России от 26 октября 2022 г. № 905/пр, Приказ Минстроя России от 27 декабря 2022 г. № 1133/пр, Приказ Минстроя России от 10 февраля 2023 г. № 84/пр, Приказ Минстроя России от 11.05.2023 №335/пр; Приказ Минстроя России от 07.07.2022 № 557/пр; Приказ Минстроя России от 02.09.2021 № 636/пр, Приказ Минстроя России от 26.07.2022 № 611/пр; Приказ Минстроя России от 22.04.2022 № 317/пр; Приказ Минстроя России от 02.08.2023 № 551/пр; Приказ Минстроя России от 14.11.2023 № 817/пр | [12 empty] | Приказ Минстроя России от 18 мая 2022 г. № 378/пр, Приказ Минстроя России от 26 августа 2022 г. № 703/пр, Приказ Минстроя России от 26 октября 2022 г. № 905/пр, Приказ Минстроя России от 27 декабря 2022 г. № 1133/пр, Приказ Минстроя России от 10 февраля 2023 г. № 84/пр, Приказ Минстроя России от 11.05.2023 №335/пр; Приказ Минстроя России от 07.07.2022 № 557/пр; Приказ Минстроя России от 02.09.2021 № 636/пр, Приказ Минстроя России от 26.07.2022 № 611/пр; Приказ Минстроя России от 22.04.2022 № 317/пр; Приказ Минстроя России от 02.08.2023 № 551/пр; Приказ Минстроя России от 14.11.2023 № 817/пр
Реквизиты письма Минстроя России об индексах изменения сметной стоимости строительства, включаемые в федеральный реестр сметных нормативов и размещаемые в федеральной государственной информационной системе ценообразования в строительстве, подготовленного в соответствии пунктом 85 Методики расчета индексов изменения сметной стоимости строительства, утвержденной приказом Министерства строительства и жилищно-коммунального хозяйства Российской Федерации от 5 июня 2019 г. № 326/пр¹ | [14 empty] | Реквизиты письма Минстроя России об индексах изменения сметной стоимости строительства, включаемые в федеральный реестр сметных нормативов и размещаемые в федеральной государственной информационной системе ценообразования в строительстве, подготовленного в соответствии пунктом 85 Методики расчета индексов изменения сметной стоимости строительства, утвержденной приказом Министерства строительства и жилищно-коммунального хозяйства Российской Федерации от 5 июня 2019 г. № 326/пр¹
Реквизиты нормативного правового акта об утверждении оплаты труда, утверждаемый в соответствии с пунктом 22(1) Правилами мониторинга цен, утвержденными постановлением Правительства Российской Федерации от 23 декабря 2016 г. № 1452 | [14 empty] | Реквизиты нормативного правового акта об утверждении оплаты труда, утверждаемый в соответствии с пунктом 22(1) Правилами мониторинга цен, утвержденными постановлением Правительства Российской Федерации от 23 декабря 2016 г. № 1452
Обоснование принятых текущих цен на строительные ресурсы
Наименование субъекта Российской Федерации |  |  |  |  | 34. Волгоградская область | [10 empty] | 34. Волгоградская область |  |  | 34. Волгоградская область
Наименование зоны субъекта Российской Федерации
(наименование стройки)
(наименование объекта капитального строительства)
ЛОКАЛЬНЫЙ СМЕТНЫЙ РАСЧЕТ (СМЕТА) № 1
Смета - аварии на водпроводных сетях | [19 empty] | Смета - аварии на водпроводных сетях
(наименование работ и затрат)
Составлен | ресурсно-индексным | методом
Основание
(проектная и (или) иная техническая документация)
Составлен(а) в текущем уровне цен |  | 4 кв. 2023 г.
Сметная стоимость |  |  | 8693.5 | тыс.руб.
в том числе:
| строительных работ |  | 7244.43 | тыс.руб. |  |  |  |  | Средства на оплату труда рабочих |  |  |  | 389.92 | тыс.руб.
| монтажных работ |  | 0.15 | тыс.руб. |  |  |  |  | Средства на оплату труда машинистов |  |  |  | 239.31 | тыс.руб.
| оборудования |  | 0 | тыс.руб. |  |  |  |  | Нормативные затраты труда рабочих |  |  |  | 1330.27 | чел.-ч.
| прочих затрат |  | 0 | тыс.руб. |  |  |  |  | Нормативные затраты труда машинистов |  |  |  | 689.3 | чел.-ч.
№ п/п | Обоснование | Наименование работ и затрат |  |  |  | Единица измерения | Количество |  |  | Сметная стоимость, руб.
[7 empty] | на единицу измерения | коэффициенты | всего с учетом коэффициентов | на единицу измерения в базисном уровне цен | индекс | на единицу измерения в текущем уровне цен | коэффициенты | всего в текущем уровне цен
1 | 2 | 3 |  |  |  | 4 | 5 | 6 | 7 | 8 | 9 | 10 | 11 | 12
Раздел 1. Земляные работы, разборка покрытий, устройство щебеночного основания | [20 empty] | Раздел 1. Земляные работы, разборка покрытий, устройство щебеночного основания
1 | ГЭСНр68-02-004-04 | Разборка покрытий и оснований: асфальтобетонных с помощью молотков отбойных |  |  |  | 4: 100 м3; 5: 0.01; 6: 1; 7: 0.01 | [7 empty] | Разборка покрытий и оснований: асфальтобетонных с помощью молотков отбойных
| 1 | ОТ(ЗТ) |  |  |  | 4: чел.-ч; 7: 1.55; 12: 385.83 | [8 empty] | ОТ(ЗТ)
| 1-100-27 | Средний разряд работы 2,7 |  |  |  | 4: чел.-ч; 5: 155; 7: 1.55; 10: 248.92; 12: 385.83 | [9 empty] | Средний разряд работы 2,7
| 2 | ЭМ |  |  |  | 12: 154.79 | [8 empty] | ЭМ
|  | ОТм(ЗТм) |  |  |  | 4: чел.-ч; 7: 0.3905; 12: 113.82 | [8 empty] | ОТм(ЗТм)
| 91.01.02-004 | Автогрейдеры среднего типа, мощность 99 кВт (135 л.с.) |  |  |  | маш.час | 1.55 |  | 0.0155 | 1299.64 | 1.18 | 1533.58 |  | 23.77 | [9 empty] | Автогрейдеры среднего типа, мощность 99 кВт (135 л.с.)
| 4-100-060 | ОТм(Зтм) Средний разряд машинистов 6 |  |  |  | 4: чел.-ч; 5: 1.55; 7: 0.0155; 10: 386.26; 12: 5.99 | [10 empty] | ОТм(Зтм) Средний разряд машинистов 6
| 91.12.06-012 | Рыхлители прицепные (без трактора) |  |  |  | маш.час | 1.29 |  | 0.0129 | 62.31 | 1.25 | 77.89 |  | 1 | [9 empty] | Рыхлители прицепные (без трактора)
| 91.18.01-007 | Компрессоры винтовые передвижные с двигателем внутреннего сгорания, давление до 0,7 МПа (7 атм), производительность до 5,4 м3/мин |  |  |  | 4: маш.час; 5: 37.5; 7: 0.375; 10: 342.01; 12: 128.25 | [9 empty] | Компрессоры винтовые передвижные с двигателем внутреннего сгорания, давление до 0,7 МПа (7 атм), производительность до 5,4 м3/мин
| 4-100-040 | ОТм(Зтм) Средний разряд машинистов 4 |  |  |  | 4: чел.-ч; 5: 37.5; 7: 0.375; 10: 287.55; 12: 107.83 | [10 empty] | ОТм(Зтм) Средний разряд машинистов 4
| 91.21.10-002 | Молотки отбойные пневматические при работе от передвижных компрессоров |  |  |  | маш.час | 75 |  | 0.75 | 2.11 | 1.12 | 2.36 |  | 1.77 | [9 empty] | Молотки отбойные пневматические при работе от передвижных компрессоров
|  | Итого прямые затраты |  |  |  | 12: 654.44 | [11 empty] | Итого прямые затраты
|  | ФОТ |  |  |  | 12: 499.65 | [12 empty] | ФОТ
| Пр/812-102.0-1 | НР Благоустройство (ремонтно-строительные) |  |  |  | 4: %; 5: 102; 7: 102; 12: 509.64 | [12 empty] | НР Благоустройство (ремонтно-строительные)
| Пр/774-102.0 | СП Благоустройство (ремонтно-строительные) |  |  |  | 4: %; 5: 54; 7: 54; 12: 269.81 | [12 empty] | СП Благоустройство (ремонтно-строительные)
|  | Всего по позиции |  |  |  | 10: 143389; 12: 1433.89 | [13 empty] | Всего по позиции
2 | ГЭСНр68-02-004-05 | Разборка покрытий и оснований: цементно-бетонных |  |  |  | 4: 100 м3; 5: 0.01; 6: 1; 7: 0.01 | [7 empty] | Разборка покрытий и оснований: цементно-бетонных
| 1 | ОТ(ЗТ) |  |  |  | 4: чел.-ч; 7: 0.495; 12: 120.03 | [8 empty] | ОТ(ЗТ)
| 1-100-24 | Средний разряд работы 2,4 |  |  |  | 4: чел.-ч; 5: 49.5; 7: 0.495; 10: 242.49; 12: 120.03 | [9 empty] | Средний разряд работы 2,4
| 2 | ЭМ |  |  |  | 12: 148.11 | [8 empty] | ЭМ
|  | ОТм(ЗТм) |  |  |  | 4: чел.-ч; 7: 0.1073; 12: 41.45 | [8 empty] | ОТм(ЗТм)
| 91.01.01-035 | Бульдозеры, мощность 79 кВт (108 л.с.) |  |  |  | 4: маш.час; 5: 2.87; 7: 0.0287; 10: 1070.04; 12: 30.71 | [9 empty] | Бульдозеры, мощность 79 кВт (108 л.с.)
| 4-100-060 | ОТм(Зтм) Средний разряд машинистов 6 |  |  |  | 4: чел.-ч; 5: 2.87; 7: 0.0287; 10: 386.26; 12: 11.09 | [10 empty] | ОТм(Зтм) Средний разряд машинистов 6
| 91.01.05-086 | Экскаваторы одноковшовые дизельные на гусеничном ходу, объем ковша 0,65 м3 |  |  |  | 4: маш.час; 5: 7.86; 7: 0.0786; 10: 1473.99; 12: 115.86 | [9 empty] | Экскаваторы одноковшовые дизельные на гусеничном ходу, объем ковша 0,65 м3
| 4-100-060 | ОТм(Зтм) Средний разряд машинистов 6 |  |  |  | 4: чел.-ч; 5: 7.86; 7: 0.0786; 10: 386.26; 12: 30.36 | [10 empty] | ОТм(Зтм) Средний разряд машинистов 6
| 91.12.06-012 | Рыхлители прицепные (без трактора) |  |  |  | маш.час | 1.98 |  | 0.0198 | 62.31 | 1.25 | 77.89 |  | 1.54 | [9 empty] | Рыхлители прицепные (без трактора)
|  | Итого прямые затраты |  |  |  | 12: 309.59 | [11 empty] | Итого прямые затраты
|  | ФОТ |  |  |  | 12: 161.48 | [12 empty] | ФОТ
| Пр/812-102.0-1 | НР Благоустройство (ремонтно-строительные) |  |  |  | 4: %; 5: 102; 7: 102; 12: 164.71 | [12 empty] | НР Благоустройство (ремонтно-строительные)
| Пр/774-102.0 | СП Благоустройство (ремонтно-строительные) |  |  |  | 4: %; 5: 54; 7: 54; 12: 87.2 | [12 empty] | СП Благоустройство (ремонтно-строительные)
|  | Всего по позиции |  |  |  | 10: 56150; 12: 561.5 | [13 empty] | Всего по позиции
3 | ГЭСНр68-02-004-02 | Разборка покрытий и оснований: щебеночных |  |  |  | 4: 100 м3; 5: 0.01; 6: 1; 7: 0.01 | [7 empty] | Разборка покрытий и оснований: щебеночных
| 1 | ОТ(ЗТ) |  |  |  | 4: чел.-ч; 7: 0.117; 12: 27.62 | [8 empty] | ОТ(ЗТ)
| 1-100-21 | Средний разряд работы 2,1 |  |  |  | 4: чел.-ч; 5: 11.7; 7: 0.117; 10: 236.05; 12: 27.62 | [9 empty] | Средний разряд работы 2,1
| 2 | ЭМ |  |  |  | 12: 33.04 | [8 empty] | ЭМ
|  | ОТм(ЗТм) |  |  |  | 4: чел.-ч; 7: 0.0296; 12: 10.19 | [8 empty] | ОТм(ЗТм)
| 91.01.02-004 | Автогрейдеры среднего типа, мощность 99 кВт (135 л.с.) |  |  |  | маш.час | 1.7 |  | 0.017 | 1299.64 | 1.18 | 1533.58 |  | 26.07 | [9 empty] | Автогрейдеры среднего типа, мощность 99 кВт (135 л.с.)
| 4-100-060 | ОТм(Зтм) Средний разряд машинистов 6 |  |  |  | 4: чел.-ч; 5: 1.7; 7: 0.017; 10: 386.26; 12: 6.57 | [10 empty] | ОТм(Зтм) Средний разряд машинистов 6
| 91.13.01-051 | Тракторы с подметальными дорожными щетками, мощность 60 кВт (82 л.с.) |  |  |  | маш.час | 1.26 |  | 0.0126 | 494.16 | 1.12 | 553.46 |  | 6.97 | [9 empty] | Тракторы с подметальными дорожными щетками, мощность 60 кВт (82 л.с.)
| 4-100-040 | ОТм(Зтм) Средний разряд машинистов 4 |  |  |  | 4: чел.-ч; 5: 1.26; 7: 0.0126; 10: 287.55; 12: 3.62 | [10 empty] | ОТм(Зтм) Средний разряд машинистов 4
|  | Итого прямые затраты |  |  |  | 12: 70.85 | [11 empty] | Итого прямые затраты
|  | ФОТ |  |  |  | 12: 37.81 | [12 empty] | ФОТ
| Пр/812-102.0-1 | НР Благоустройство (ремонтно-строительные) |  |  |  | 4: %; 5: 102; 7: 102; 12: 38.57 | [12 empty] | НР Благоустройство (ремонтно-строительные)
| Пр/774-102.0 | СП Благоустройство (ремонтно-строительные) |  |  |  | 4: %; 5: 54; 7: 54; 12: 20.42 | [12 empty] | СП Благоустройство (ремонтно-строительные)
|  | Всего по позиции |  |  |  | 10: 12984; 12: 129.84 | [13 empty] | Всего по позиции
4 | 47-1 | Погрузка в автотранспортное средство: мусор строительный с погрузкой вручную |  |  |  | т | 1 | 1 | 1 |  |  | 730.45 |  | 730.45 | [7 empty] | Погрузка в автотранспортное средство: мусор строительный с погрузкой вручную
|  | (Погрузо-разгрузочные работы при перевозке грузов (грунт, мусор и подобное)) | [26 empty] | (Погрузо-разгрузочные работы при перевозке грузов (грунт, мусор и подобное))
|  | Всего по позиции |  |  |  | 12: 730.45 | [13 empty] | Всего по позиции
5 | ГЭСН01-02-060-02 | Погрузка вручную неуплотненного грунта из штабелей и отвалов в транспортные средства, группа грунтов: 2 |  |  |  | 4: 100 м3; 5: 0.01; 6: 1; 7: 0.01 | [7 empty] | Погрузка вручную неуплотненного грунта из штабелей и отвалов в транспортные средства, группа грунтов: 2
| Приказ от 14.07.2022 № 571/пр п.67б | При применении сметных норм, включенных в сборники ГЭСН, аналогичных технологическим процессам в новом строительстве, в том числе по возведению новых конструктивных элементов ОЗП=1,15; ЭМ=1,25 к расх.; ЗПМ=1,25; ТЗ=1,15; ТЗМ=1,25 | [27 empty] | При применении сметных норм, включенных в сборники ГЭСН, аналогичных технологическим процессам в новом строительстве, в том числе по возведению новых конструктивных элементов ОЗП=1,15; ЭМ=1,25 к расх.; ЗПМ=1,25; ТЗ=1,15; ТЗМ=1,25
| 1 | ОТ(ЗТ) |  |  |  | 4: чел.-ч; 7: 0.7107; 12: 159.37 | [8 empty] | ОТ(ЗТ)
| 1-100-15 | Средний разряд работы 1,5 |  |  |  | чел.-ч | 61.8 | 1.15 | 0.7107 |  |  | 224.25 |  | 159.37 | [9 empty] | Средний разряд работы 1,5
|  | Итого прямые затраты |  |  |  | 12: 159.37 | [11 empty] | Итого прямые затраты
|  | ФОТ |  |  |  | 12: 159.37 | [12 empty] | ФОТ
| Пр/812-001.2-1 | НР Земляные работы, выполняемые ручным способом |  |  |  | 4: %; 5: 89; 7: 89; 12: 141.84 | [12 empty] | НР Земляные работы, выполняемые ручным способом
| Пр/774-001.2, Приказ № 774/пр от 11.12.2020 п.16 | СП Земляные работы, выполняемые ручным способом |  |  |  | 4: %; 5: 40; 6: 0.85; 7: 34; 12: 54.19 | [12 empty] | СП Земляные работы, выполняемые ручным способом
|  | Всего по позиции |  |  |  | 10: 35540; 12: 355.4 | [13 empty] | Всего по позиции
6 | ГЭСН01-01-022-14 | Разработка грунта с погрузкой на автомобили-самосвалы в траншеях экскаватором «обратная лопата» с ковшом вместимостью 0,5 (0,5-0,63) м3, группа грунтов: 2 |  |  |  | 4: 1000 м3; 5: 0.001; 6: 1; 7: 0.001 | [7 empty] | Разработка грунта с погрузкой на автомобили-самосвалы в траншеях экскаватором «обратная лопата» с ковшом вместимостью 0,5 (0,5-0,63) м3, группа грунтов: 2
| Приказ от 14.07.2022 № 571/пр п.67б | При применении сметных норм, включенных в сборники ГЭСН, аналогичных технологическим процессам в новом строительстве, в том числе по возведению новых конструктивных элементов ОЗП=1,15; ЭМ=1,25 к расх.; ЗПМ=1,25; ТЗ=1,15; ТЗМ=1,25 | [27 empty] | При применении сметных норм, включенных в сборники ГЭСН, аналогичных технологическим процессам в новом строительстве, в том числе по возведению новых конструктивных элементов ОЗП=1,15; ЭМ=1,25 к расх.; ЗПМ=1,25; ТЗ=1,15; ТЗМ=1,25
| 2 | ЭМ |  |  |  | 12: 47.73 | [8 empty] | ЭМ
|  | ОТм(ЗТм) |  |  |  | 4: чел.-ч; 7: 0.039375; 12: 15.21 | [8 empty] | ОТм(ЗТм)
| 91.01.05-085 | Экскаваторы одноковшовые дизельные на гусеничном ходу, объем ковша 0,5 м3 |  |  |  | маш.час | 31.5 | 1.25 | 0.039375 | 1054.03 | 1.15 | 1212.13 |  | 47.73 | [9 empty] | Экскаваторы одноковшовые дизельные на гусеничном ходу, объем ковша 0,5 м3
| 4-100-060 | ОТм(Зтм) Средний разряд машинистов 6 |  |  |  | чел.-ч | 31.5 | 1.25 | 0.039375 |  |  | 386.26 |  | 15.21 | [10 empty] | ОТм(Зтм) Средний разряд машинистов 6
|  | Итого прямые затраты |  |  |  | 12: 62.94 | [11 empty] | Итого прямые затраты
|  | ФОТ |  |  |  | 12: 15.21 | [12 empty] | ФОТ
| Пр/812-001.1-1 | НР Земляные работы, выполняемые механизированным способом |  |  |  | 4: %; 5: 92; 7: 92; 12: 13.99 | [12 empty] | НР Земляные работы, выполняемые механизированным способом
| Пр/774-001.1, Приказ № 774/пр от 11.12.2020 п.16 | СП Земляные работы, выполняемые механизированным способом |  |  |  | 4: %; 5: 46; 6: 0.85; 7: 39.1; 12: 5.95 | [12 empty] | СП Земляные работы, выполняемые механизированным способом
|  | Всего по позиции |  |  |  | 10: 82880; 12: 82.88 | [13 empty] | Всего по позиции
7 | ГЭСН01-01-009-14 | Разработка грунта в траншеях экскаватором «обратная лопата» с ковшом вместимостью 0,5 (0,5-0,63) м3, в отвал группа грунтов: 2 |  |  |  | 4: 1000 м3; 5: 0.001; 6: 1; 7: 0.001 | [7 empty] | Разработка грунта в траншеях экскаватором «обратная лопата» с ковшом вместимостью 0,5 (0,5-0,63) м3, в отвал группа грунтов: 2
| Приказ от 14.07.2022 № 571/пр п.67б | При применении сметных норм, включенных в сборники ГЭСН, аналогичных технологическим процессам в новом строительстве, в том числе по возведению новых конструктивных элементов ОЗП=1,15; ЭМ=1,25 к расх.; ЗПМ=1,25; ТЗ=1,15; ТЗМ=1,25 | [27 empty] | При применении сметных норм, включенных в сборники ГЭСН, аналогичных технологическим процессам в новом строительстве, в том числе по возведению новых конструктивных элементов ОЗП=1,15; ЭМ=1,25 к расх.; ЗПМ=1,25; ТЗ=1,15; ТЗМ=1,25
| 2 | ЭМ |  |  |  | 12: 38.64 | [8 empty] | ЭМ
|  | ОТм(ЗТм) |  |  |  | 4: чел.-ч; 7: 0.031875; 12: 12.31 | [8 empty] | ОТм(ЗТм)
| 91.01.05-085 | Экскаваторы одноковшовые дизельные на гусеничном ходу, объем ковша 0,5 м3 |  |  |  | маш.час | 25.5 | 1.25 | 0.031875 | 1054.03 | 1.15 | 1212.13 |  | 38.64 | [9 empty] | Экскаваторы одноковшовые дизельные на гусеничном ходу, объем ковша 0,5 м3
| 4-100-060 | ОТм(Зтм) Средний разряд машинистов 6 |  |  |  | чел.-ч | 25.5 | 1.25 | 0.031875 |  |  | 386.26 |  | 12.31 | [10 empty] | ОТм(Зтм) Средний разряд машинистов 6
|  | Итого прямые затраты |  |  |  | 12: 50.95 | [11 empty] | Итого прямые затраты
|  | ФОТ |  |  |  | 12: 12.31 | [12 empty] | ФОТ
| Пр/812-001.1-1 | НР Земляные работы, выполняемые механизированным способом |  |  |  | 4: %; 5: 92; 7: 92; 12: 11.33 | [12 empty] | НР Земляные работы, выполняемые механизированным способом
| Пр/774-001.1, Приказ № 774/пр от 11.12.2020 п.16 | СП Земляные работы, выполняемые механизированным способом |  |  |  | 4: %; 5: 46; 6: 0.85; 7: 39.1; 12: 4.81 | [12 empty] | СП Земляные работы, выполняемые механизированным способом
|  | Всего по позиции |  |  |  | 10: 67090; 12: 67.09 | [13 empty] | Всего по позиции
8 | ГЭСН01-01-006-02 | Разработка грунта в котлованах объемом до 500 м3 экскаваторами с ковшом вместимостью 0,4 (0,35-0,45) м3, группа грунтов: 2 |  |  |  | 4: 1000 м3; 5: 0.001; 6: 1; 7: 0.001 | [7 empty] | Разработка грунта в котлованах объемом до 500 м3 экскаваторами с ковшом вместимостью 0,4 (0,35-0,45) м3, группа грунтов: 2
| Приказ от 14.07.2022 № 571/пр п.67б | При применении сметных норм, включенных в сборники ГЭСН, аналогичных технологическим процессам в новом строительстве, в том числе по возведению новых конструктивных элементов ОЗП=1,15; ЭМ=1,25 к расх.; ЗПМ=1,25; ТЗ=1,15; ТЗМ=1,25 | [27 empty] | При применении сметных норм, включенных в сборники ГЭСН, аналогичных технологическим процессам в новом строительстве, в том числе по возведению новых конструктивных элементов ОЗП=1,15; ЭМ=1,25 к расх.; ЗПМ=1,25; ТЗ=1,15; ТЗМ=1,25
| 2 | ЭМ |  |  |  | 12: 50.4 | [8 empty] | ЭМ
|  | ОТм(ЗТм) |  |  |  | 4: чел.-ч; 7: 0.04625; 12: 15.28 | [8 empty] | ОТм(ЗТм)
| 91.01.05-084 | Экскаваторы одноковшовые дизельные на гусеничном ходу, объем ковша 0,4 м3 |  |  |  | маш.час | 37 | 1.25 | 0.04625 | 947.64 | 1.15 | 1089.79 |  | 50.4 | [9 empty] | Экскаваторы одноковшовые дизельные на гусеничном ходу, объем ковша 0,4 м3
| 4-100-050 | ОТм(Зтм) Средний разряд машинистов 5 |  |  |  | чел.-ч | 37 | 1.25 | 0.04625 |  |  | 330.47 |  | 15.28 | [10 empty] | ОТм(Зтм) Средний разряд машинистов 5
|  | Итого прямые затраты |  |  |  | 12: 65.68 | [11 empty] | Итого прямые затраты
|  | ФОТ |  |  |  | 12: 15.28 | [12 empty] | ФОТ
| Пр/812-001.1-1 | НР Земляные работы, выполняемые механизированным способом |  |  |  | 4: %; 5: 92; 7: 92; 12: 14.06 | [12 empty] | НР Земляные работы, выполняемые механизированным способом
| Пр/774-001.1, Приказ № 774/пр от 11.12.2020 п.16 | СП Земляные работы, выполняемые механизированным способом |  |  |  | 4: %; 5: 46; 6: 0.85; 7: 39.1; 12: 5.97 | [12 empty] | СП Земляные работы, выполняемые механизированным способом
|  | Всего по позиции |  |  |  | 10: 85710; 12: 85.71 | [13 empty] | Всего по позиции
9 | ГЭСН01-01-018-02 | Разработка грунта с погрузкой на автомобили-самосвалы в котлованах объемом до 500 м3 экскаваторами с ковшом вместимостью 0,4 (0,35-0,45) м3, группа грунтов: 2 |  |  |  | 4: 1000 м3; 5: 0.001; 6: 1; 7: 0.001 | [7 empty] | Разработка грунта с погрузкой на автомобили-самосвалы в котлованах объемом до 500 м3 экскаваторами с ковшом вместимостью 0,4 (0,35-0,45) м3, группа грунтов: 2
| Приказ от 14.07.2022 № 571/пр п.67б | При применении сметных норм, включенных в сборники ГЭСН, аналогичных технологическим процессам в новом строительстве, в том числе по возведению новых конструктивных элементов ОЗП=1,15; ЭМ=1,25 к расх.; ЗПМ=1,25; ТЗ=1,15; ТЗМ=1,25 | [27 empty] | При применении сметных норм, включенных в сборники ГЭСН, аналогичных технологическим процессам в новом строительстве, в том числе по возведению новых конструктивных элементов ОЗП=1,15; ЭМ=1,25 к расх.; ЗПМ=1,25; ТЗ=1,15; ТЗМ=1,25
| 2 | ЭМ |  |  |  | 12: 61.98 | [8 empty] | ЭМ
|  | ОТм(ЗТм) |  |  |  | 4: чел.-ч; 7: 0.056875; 12: 18.8 | [8 empty] | ОТм(ЗТм)
| 91.01.05-084 | Экскаваторы одноковшовые дизельные на гусеничном ходу, объем ковша 0,4 м3 |  |  |  | маш.час | 45.5 | 1.25 | 0.056875 | 947.64 | 1.15 | 1089.79 |  | 61.98 | [9 empty] | Экскаваторы одноковшовые дизельные на гусеничном ходу, объем ковша 0,4 м3
| 4-100-050 | ОТм(Зтм) Средний разряд машинистов 5 |  |  |  | чел.-ч | 45.5 | 1.25 | 0.056875 |  |  | 330.47 |  | 18.8 | [10 empty] | ОТм(Зтм) Средний разряд машинистов 5
|  | Итого прямые затраты |  |  |  | 12: 80.78 | [11 empty] | Итого прямые затраты
|  | ФОТ |  |  |  | 12: 18.8 | [12 empty] | ФОТ
| Пр/812-001.1-1 | НР Земляные работы, выполняемые механизированным способом |  |  |  | 4: %; 5: 92; 7: 92; 12: 17.3 | [12 empty] | НР Земляные работы, выполняемые механизированным способом
| Пр/774-001.1, Приказ № 774/пр от 11.12.2020 п.16 | СП Земляные работы, выполняемые механизированным способом |  |  |  | 4: %; 5: 46; 6: 0.85; 7: 39.1; 12: 7.35 | [12 empty] | СП Земляные работы, выполняемые механизированным способом
|  | Всего по позиции |  |  |  | 10: 105430; 12: 105.43 | [13 empty] | Всего по позиции
10 | ГЭСН01-02-057-02 | Доработка грунта вручную в траншеях глубиной до 2 м без креплений с откосами, группа грунтов: 2 |  |  |  | 4: 100 м3; 5: 0.01; 6: 1; 7: 0.01 | [7 empty] | Доработка грунта вручную в траншеях глубиной до 2 м без креплений с откосами, группа грунтов: 2
| Прил.1.12 п.3.187 | Доработка вручную, зачистка дна и стенок с выкидкой грунта в котлованах и траншеях, разработанных механизированным способом ОЗП=1,2; ТЗ=1,2 | [27 empty] | Доработка вручную, зачистка дна и стенок с выкидкой грунта в котлованах и траншеях, разработанных механизированным способом ОЗП=1,2; ТЗ=1,2
| Приказ от 14.07.2022 № 571/пр п.67б | При применении сметных норм, включенных в сборники ГЭСН, аналогичных технологическим процессам в новом строительстве, в том числе по возведению новых конструктивных элементов ОЗП=1,15; ЭМ=1,25 к расх.; ЗПМ=1,25; ТЗ=1,15; ТЗМ=1,25 | [27 empty] | При применении сметных норм, включенных в сборники ГЭСН, аналогичных технологическим процессам в новом строительстве, в том числе по возведению новых конструктивных элементов ОЗП=1,15; ЭМ=1,25 к расх.; ЗПМ=1,25; ТЗ=1,15; ТЗМ=1,25
| 1 | ОТ(ЗТ) |  |  |  | 4: чел.-ч; 7: 2.1252; 12: 497.08 | [8 empty] | ОТ(ЗТ)
| 1-100-20 | Средний разряд работы 2,0 |  |  |  | чел.-ч | 154 | 1.38 | 2.1252 |  |  | 233.9 |  | 497.08 | [9 empty] | Средний разряд работы 2,0
|  | Итого прямые затраты |  |  |  | 12: 497.08 | [11 empty] | Итого прямые затраты
|  | ФОТ |  |  |  | 12: 497.08 | [12 empty] | ФОТ
| Пр/812-001.2-1 | НР Земляные работы, выполняемые ручным способом |  |  |  | 4: %; 5: 89; 7: 89; 12: 442.4 | [12 empty] | НР Земляные работы, выполняемые ручным способом
| Пр/774-001.2, Приказ № 774/пр от 11.12.2020 п.16 | СП Земляные работы, выполняемые ручным способом |  |  |  | 4: %; 5: 40; 6: 0.85; 7: 34; 12: 169.01 | [12 empty] | СП Земляные работы, выполняемые ручным способом
|  | Всего по позиции |  |  |  | 10: 110849; 12: 1108.49 | [13 empty] | Всего по позиции
11 | ГЭСН01-02-057-02 | Доработка грунта вручную в траншеях глубиной до 2 м без креплений с откосами, группа грунтов: 2 (сильно налипающего грунта) |  |  |  | 4: 100 м3; 5: 0.01; 6: 1; 7: 0.01 | [7 empty] | Доработка грунта вручную в траншеях глубиной до 2 м без креплений с откосами, группа грунтов: 2 (сильно налипающего грунта)
| Прил.1.12 п.3.187 | Доработка вручную, зачистка дна и стенок с выкидкой грунта в котлованах и траншеях, разработанных механизированным способом ОЗП=1,2; ТЗ=1,2 | [27 empty] | Доработка вручную, зачистка дна и стенок с выкидкой грунта в котлованах и траншеях, разработанных механизированным способом ОЗП=1,2; ТЗ=1,2
| Прил.1.12 п.3.184 | Разработка и обратная засыпка вручную сильно налипающего на инструменты грунта: 2 группы ОЗП=1,15; ТЗ=1,15 | [27 empty] | Разработка и обратная засыпка вручную сильно налипающего на инструменты грунта: 2 группы ОЗП=1,15; ТЗ=1,15
| Приказ от 14.07.2022 № 571/пр п.67б | При применении сметных норм, включенных в сборники ГЭСН, аналогичных технологическим процессам в новом строительстве, в том числе по возведению новых конструктивных элементов ОЗП=1,15; ЭМ=1,25 к расх.; ЗПМ=1,25; ТЗ=1,15; ТЗМ=1,25 | [27 empty] | При применении сметных норм, включенных в сборники ГЭСН, аналогичных технологическим процессам в новом строительстве, в том числе по возведению новых конструктивных элементов ОЗП=1,15; ЭМ=1,25 к расх.; ЗПМ=1,25; ТЗ=1,15; ТЗМ=1,25
| 1 | ОТ(ЗТ) |  |  |  | 4: чел.-ч; 7: 2.444; 12: 571.65 | [8 empty] | ОТ(ЗТ)
| 1-100-20 | Средний разряд работы 2,0 |  |  |  | чел.-ч | 154 | 1.587 | 2.444 |  |  | 233.9 |  | 571.65 | [9 empty] | Средний разряд работы 2,0
|  | Итого прямые затраты |  |  |  | 12: 571.65 | [11 empty] | Итого прямые затраты
|  | ФОТ |  |  |  | 12: 571.65 | [12 empty] | ФОТ
| Пр/812-001.2-1 | НР Земляные работы, выполняемые ручным способом |  |  |  | 4: %; 5: 89; 7: 89; 12: 508.77 | [12 empty] | НР Земляные работы, выполняемые ручным способом
| Пр/774-001.2, Приказ № 774/пр от 11.12.2020 п.16 | СП Земляные работы, выполняемые ручным способом |  |  |  | 4: %; 5: 40; 6: 0.85; 7: 34; 12: 194.36 | [12 empty] | СП Земляные работы, выполняемые ручным способом
|  | Всего по позиции |  |  |  | 10: 127478; 12: 1274.78 | [13 empty] | Всего по позиции
12 | ГЭСН01-02-057-02 | Разработка грунта вручную в траншеях глубиной до 2 м без креплений с откосами, группа грунтов: 2 (вблизи коммуникаций) |  |  |  | 4: 100 м3; 5: 0.01; 6: 1; 7: 0.01 | [7 empty] | Разработка грунта вручную в траншеях глубиной до 2 м без креплений с откосами, группа грунтов: 2 (вблизи коммуникаций)
| Прил.1.12 п.3.189 | Разработка грунта в местах, находящихся на расстоянии до 1 м от кабелей, проложенных в трубопроводах или коробах, а также от водопроводных и канализационных труб ОЗП=1,15; ТЗ=1,15 | [27 empty] | Разработка грунта в местах, находящихся на расстоянии до 1 м от кабелей, проложенных в трубопроводах или коробах, а также от водопроводных и канализационных труб ОЗП=1,15; ТЗ=1,15
| Приказ от 14.07.2022 № 571/пр п.67б | При применении сметных норм, включенных в сборники ГЭСН, аналогичных технологическим процессам в новом строительстве, в том числе по возведению новых конструктивных элементов ОЗП=1,15; ЭМ=1,25 к расх.; ЗПМ=1,25; ТЗ=1,15; ТЗМ=1,25 | [27 empty] | При применении сметных норм, включенных в сборники ГЭСН, аналогичных технологическим процессам в новом строительстве, в том числе по возведению новых конструктивных элементов ОЗП=1,15; ЭМ=1,25 к расх.; ЗПМ=1,25; ТЗ=1,15; ТЗМ=1,25
| 1 | ОТ(ЗТ) |  |  |  | 4: чел.-ч; 7: 2.0366; 12: 476.37 | [8 empty] | ОТ(ЗТ)
| 1-100-20 | Средний разряд работы 2,0 |  |  |  | чел.-ч | 154 | 1.3225 | 2.0366 |  |  | 233.9 |  | 476.37 | [9 empty] | Средний разряд работы 2,0
|  | Итого прямые затраты |  |  |  | 12: 476.37 | [11 empty] | Итого прямые затраты
|  | ФОТ |  |  |  | 12: 476.37 | [12 empty] | ФОТ
| Пр/812-001.2-1 | НР Земляные работы, выполняемые ручным способом |  |  |  | 4: %; 5: 89; 7: 89; 12: 423.97 | [12 empty] | НР Земляные работы, выполняемые ручным способом
| Пр/774-001.2, Приказ № 774/пр от 11.12.2020 п.16 | СП Земляные работы, выполняемые ручным способом |  |  |  | 4: %; 5: 40; 6: 0.85; 7: 34; 12: 161.97 | [12 empty] | СП Земляные работы, выполняемые ручным способом
|  | Всего по позиции |  |  |  | 10: 106231; 12: 1062.31 | [13 empty] | Всего по позиции
13 | ГЭСН01-02-061-01 | Засыпка вручную траншей, пазух котлованов и ям, группа грунтов: 1 |  |  |  | 4: 100 м3; 5: 0.01; 6: 1; 7: 0.01 | [7 empty] | Засыпка вручную траншей, пазух котлованов и ям, группа грунтов: 1
| Приказ от 14.07.2022 № 571/пр п.67б | При применении сметных норм, включенных в сборники ГЭСН, аналогичных технологическим процессам в новом строительстве, в том числе по возведению новых конструктивных элементов ОЗП=1,15; ЭМ=1,25 к расх.; ЗПМ=1,25; ТЗ=1,15; ТЗМ=1,25 | [27 empty] | При применении сметных норм, включенных в сборники ГЭСН, аналогичных технологическим процессам в новом строительстве, в том числе по возведению новых конструктивных элементов ОЗП=1,15; ЭМ=1,25 к расх.; ЗПМ=1,25; ТЗ=1,15; ТЗМ=1,25
| 1 | ОТ(ЗТ) |  |  |  | 4: чел.-ч; 7: 1.0177; 12: 228.23 | [8 empty] | ОТ(ЗТ)
| 1-100-15 | Средний разряд работы 1,5 |  |  |  | чел.-ч | 88.5 | 1.15 | 1.0177 |  |  | 224.25 |  | 228.23 | [9 empty] | Средний разряд работы 1,5
|  | Итого прямые затраты |  |  |  | 12: 228.23 | [11 empty] | Итого прямые затраты
|  | ФОТ |  |  |  | 12: 228.23 | [12 empty] | ФОТ
| Пр/812-001.2-1 | НР Земляные работы, выполняемые ручным способом |  |  |  | 4: %; 5: 89; 7: 89; 12: 203.12 | [12 empty] | НР Земляные работы, выполняемые ручным способом
| Пр/774-001.2, Приказ № 774/пр от 11.12.2020 п.16 | СП Земляные работы, выполняемые ручным способом |  |  |  | 4: %; 5: 40; 6: 0.85; 7: 34; 12: 77.6 | [12 empty] | СП Земляные работы, выполняемые ручным способом
|  | Всего по позиции |  |  |  | 10: 50895; 12: 508.95 | [13 empty] | Всего по позиции
14 | ГЭСН01-02-061-02 | Засыпка вручную траншей, пазух котлованов и ям, группа грунтов: 2 |  |  |  | 4: 100 м3; 5: 0.01; 6: 1; 7: 0.01 | [7 empty] | Засыпка вручную траншей, пазух котлованов и ям, группа грунтов: 2
| Приказ от 14.07.2022 № 571/пр п.67б | При применении сметных норм, включенных в сборники ГЭСН, аналогичных технологическим процессам в новом строительстве, в том числе по возведению новых конструктивных элементов ОЗП=1,15; ЭМ=1,25 к расх.; ЗПМ=1,25; ТЗ=1,15; ТЗМ=1,25 | [27 empty] | При применении сметных норм, включенных в сборники ГЭСН, аналогичных технологическим процессам в новом строительстве, в том числе по возведению новых конструктивных элементов ОЗП=1,15; ЭМ=1,25 к расх.; ЗПМ=1,25; ТЗ=1,15; ТЗМ=1,25
| 1 | ОТ(ЗТ) |  |  |  | 4: чел.-ч; 7: 1.1178; 12: 250.67 | [8 empty] | ОТ(ЗТ)
| 1-100-15 | Средний разряд работы 1,5 |  |  |  | чел.-ч | 97.2 | 1.15 | 1.1178 |  |  | 224.25 |  | 250.67 | [9 empty] | Средний разряд работы 1,5
|  | Итого прямые затраты |  |  |  | 12: 250.67 | [11 empty] | Итого прямые затраты
|  | ФОТ |  |  |  | 12: 250.67 | [12 empty] | ФОТ
| Пр/812-001.2-1 | НР Земляные работы, выполняемые ручным способом |  |  |  | 4: %; 5: 89; 7: 89; 12: 223.1 | [12 empty] | НР Земляные работы, выполняемые ручным способом
| Пр/774-001.2, Приказ № 774/пр от 11.12.2020 п.16 | СП Земляные работы, выполняемые ручным способом |  |  |  | 4: %; 5: 40; 6: 0.85; 7: 34; 12: 85.23 | [12 empty] | СП Земляные работы, выполняемые ручным способом
|  | Всего по позиции |  |  |  | 10: 55900; 12: 559 | [13 empty] | Всего по позиции
15 | ГЭСН01-01-033-01 | Засыпка траншей и котлованов с перемещением грунта до 5 м бульдозерами мощностью: 59 кВт (80 л.с.), группа грунтов 1 |  |  |  | 4: 1000 м3; 5: 0.001; 6: 1; 7: 0.001 | [7 empty] | Засыпка траншей и котлованов с перемещением грунта до 5 м бульдозерами мощностью: 59 кВт (80 л.с.), группа грунтов 1
| Приказ от 14.07.2022 № 571/пр п.67б | При применении сметных норм, включенных в сборники ГЭСН, аналогичных технологическим процессам в новом строительстве, в том числе по возведению новых конструктивных элементов ОЗП=1,15; ЭМ=1,25 к расх.; ЗПМ=1,25; ТЗ=1,15; ТЗМ=1,25 | [27 empty] | При применении сметных норм, включенных в сборники ГЭСН, аналогичных технологическим процессам в новом строительстве, в том числе по возведению новых конструктивных элементов ОЗП=1,15; ЭМ=1,25 к расх.; ЗПМ=1,25; ТЗ=1,15; ТЗМ=1,25
| 2 | ЭМ |  |  |  | 12: 9.73 | [8 empty] | ЭМ
|  | ОТм(ЗТм) |  |  |  | 4: чел.-ч; 7: 0.0086375; 12: 2.85 | [8 empty] | ОТм(ЗТм)
| 91.01.01-034 | Бульдозеры, мощность 59 кВт (80 л.с.) |  |  |  | маш.час | 6.91 | 1.25 | 0.0086375 | 828.16 | 1.36 | 1126.3 |  | 9.73 | [9 empty] | Бульдозеры, мощность 59 кВт (80 л.с.)
| 4-100-050 | ОТм(Зтм) Средний разряд машинистов 5 |  |  |  | чел.-ч | 6.91 | 1.25 | 0.0086375 |  |  | 330.47 |  | 2.85 | [10 empty] | ОТм(Зтм) Средний разряд машинистов 5
|  | Итого прямые затраты |  |  |  | 12: 12.58 | [11 empty] | Итого прямые затраты
|  | ФОТ |  |  |  | 12: 2.85 | [12 empty] | ФОТ
| Пр/812-001.1-1 | НР Земляные работы, выполняемые механизированным способом |  |  |  | 4: %; 5: 92; 7: 92; 12: 2.62 | [12 empty] | НР Земляные работы, выполняемые механизированным способом
| Пр/774-001.1, Приказ № 774/пр от 11.12.2020 п.16 | СП Земляные работы, выполняемые механизированным способом |  |  |  | 4: %; 5: 46; 6: 0.85; 7: 39.1; 12: 1.11 | [12 empty] | СП Земляные работы, выполняемые механизированным способом
|  | Всего по позиции |  |  |  | 10: 16310; 12: 16.31 | [13 empty] | Всего по позиции
16 | ГЭСН01-01-033-02 | Засыпка траншей и котлованов с перемещением грунта до 5 м бульдозерами мощностью: 59 кВт (80 л.с.), группа грунтов 2 |  |  |  | 4: 1000 м3; 5: 0.001; 6: 1; 7: 0.001 | [7 empty] | Засыпка траншей и котлованов с перемещением грунта до 5 м бульдозерами мощностью: 59 кВт (80 л.с.), группа грунтов 2
| Приказ от 14.07.2022 № 571/пр п.67б | При применении сметных норм, включенных в сборники ГЭСН, аналогичных технологическим процессам в новом строительстве, в том числе по возведению новых конструктивных элементов ОЗП=1,15; ЭМ=1,25 к расх.; ЗПМ=1,25; ТЗ=1,15; ТЗМ=1,25 | [27 empty] | При применении сметных норм, включенных в сборники ГЭСН, аналогичных технологическим процессам в новом строительстве, в том числе по возведению новых конструктивных элементов ОЗП=1,15; ЭМ=1,25 к расх.; ЗПМ=1,25; ТЗ=1,15; ТЗМ=1,25
| 2 | ЭМ |  |  |  | 12: 11.35 | [8 empty] | ЭМ
|  | ОТм(ЗТм) |  |  |  | 4: чел.-ч; 7: 0.010075; 12: 3.33 | [8 empty] | ОТм(ЗТм)
| 91.01.01-034 | Бульдозеры, мощность 59 кВт (80 л.с.) |  |  |  | маш.час | 8.06 | 1.25 | 0.010075 | 828.16 | 1.36 | 1126.3 |  | 11.35 | [9 empty] | Бульдозеры, мощность 59 кВт (80 л.с.)
| 4-100-050 | ОТм(Зтм) Средний разряд машинистов 5 |  |  |  | чел.-ч | 8.06 | 1.25 | 0.010075 |  |  | 330.47 |  | 3.33 | [10 empty] | ОТм(Зтм) Средний разряд машинистов 5
|  | Итого прямые затраты |  |  |  | 12: 14.68 | [11 empty] | Итого прямые затраты
|  | ФОТ |  |  |  | 12: 3.33 | [12 empty] | ФОТ
| Пр/812-001.1-1 | НР Земляные работы, выполняемые механизированным способом |  |  |  | 4: %; 5: 92; 7: 92; 12: 3.06 | [12 empty] | НР Земляные работы, выполняемые механизированным способом
| Пр/774-001.1, Приказ № 774/пр от 11.12.2020 п.16 | СП Земляные работы, выполняемые механизированным способом |  |  |  | 4: %; 5: 46; 6: 0.85; 7: 39.1; 12: 1.3 | [12 empty] | СП Земляные работы, выполняемые механизированным способом
|  | Всего по позиции |  |  |  | 10: 19040; 12: 19.04 | [13 empty] | Всего по позиции
17 | ГЭСН27-04-005-01 | Устройство оснований толщиной 15 см из щебня фракции 40-70 мм при укатке каменных материалов с пределом прочности на сжатие свыше 98,1 МПа (1000 кгс/см2): однослойных (общая толщина 20 см) |  |  |  | 4: 1000 м2; 5: 0.001; 6: 1; 7: 0.001 | [7 empty] | Устройство оснований толщиной 15 см из щебня фракции 40-70 мм при укатке каменных материалов с пределом прочности на сжатие свыше 98,1 МПа (1000 кгс/см2): однослойных (общая толщина 20 см)
| Приказ от 14.07.2022 № 571/пр п.67б | При применении сметных норм, включенных в сборники ГЭСН, аналогичных технологическим процессам в новом строительстве, в том числе по возведению новых конструктивных элементов ОЗП=1,15; ЭМ=1,25 к расх.; ЗПМ=1,25; ТЗ=1,15; ТЗМ=1,25 | [27 empty] | При применении сметных норм, включенных в сборники ГЭСН, аналогичных технологическим процессам в новом строительстве, в том числе по возведению новых конструктивных элементов ОЗП=1,15; ЭМ=1,25 к расх.; ЗПМ=1,25; ТЗ=1,15; ТЗМ=1,25
| 1 | ОТ(ЗТ) |  |  |  | 4: чел.-ч; 7: 0.03795; 12: 9.28 | [8 empty] | ОТ(ЗТ)
| 1-100-25 | Средний разряд работы 2,5 |  |  |  | чел.-ч | 33 | 1.15 | 0.03795 |  |  | 244.63 |  | 9.28 | [9 empty] | Средний разряд работы 2,5
| 2 | ЭМ |  |  |  | 12: 84.26 | [8 empty] | ЭМ
|  | ОТм(ЗТм) |  |  |  | 4: чел.-ч; 7: 0.05545; 12: 18.2 | [8 empty] | ОТм(ЗТм)
| 91.01.01-034 | Бульдозеры, мощность 59 кВт (80 л.с.) |  |  |  | маш.час | 2.35 | 1.25 | 0.0029375 | 828.16 | 1.36 | 1126.3 |  | 3.31 | [9 empty] | Бульдозеры, мощность 59 кВт (80 л.с.)
| 4-100-050 | ОТм(Зтм) Средний разряд машинистов 5 |  |  |  | чел.-ч | 2.35 | 1.25 | 0.0029375 |  |  | 330.47 |  | 0.97 | [10 empty] | ОТм(Зтм) Средний разряд машинистов 5
| 91.01.02-004 | Автогрейдеры среднего типа, мощность 99 кВт (135 л.с.) |  |  |  | маш.час | 0.36 | 1.25 | 0.00045 | 1299.64 | 1.18 | 1533.58 |  | 0.69 | [9 empty] | Автогрейдеры среднего типа, мощность 99 кВт (135 л.с.)
| 4-100-060 | ОТм(Зтм) Средний разряд машинистов 6 |  |  |  | чел.-ч | 0.36 | 1.25 | 0.00045 |  |  | 386.26 |  | 0.17 | [10 empty] | ОТм(Зтм) Средний разряд машинистов 6
| 91.06.05-011 | Погрузчики одноковшовые универсальные фронтальные пневмоколесные, номинальная вместимость основного ковша 2,6 м3, грузоподъемность 5 т |  |  |  | маш.час | 3.98 | 1.25 | 0.004975 |  |  | 1525.85 |  | 7.59 | [9 empty] | Погрузчики одноковшовые универсальные фронтальные пневмоколесные, номинальная вместимость основного ковша 2,6 м3, грузоподъемность 5 т
| 4-100-050 | ОТм(Зтм) Средний разряд машинистов 5 |  |  |  | чел.-ч | 3.98 | 1.25 | 0.004975 |  |  | 330.47 |  | 1.64 | [10 empty] | ОТм(Зтм) Средний разряд машинистов 5
| 91.08.03-013 | Катки самоходные гладкие вибрационные, масса 9 т |  |  |  | маш.час | 23.9 | 1.25 | 0.029875 |  |  | 1500.27 |  | 44.82 | [9 empty] | Катки самоходные гладкие вибрационные, масса 9 т
| 4-100-050 | ОТм(Зтм) Средний разряд машинистов 5 |  |  |  | чел.-ч | 23.9 | 1.25 | 0.029875 |  |  | 330.47 |  | 9.87 | [10 empty] | ОТм(Зтм) Средний разряд машинистов 5
| 91.08.03-016 | Катки самоходные гладкие вибрационные, масса 8 т |  |  |  | маш.час | 10.6 | 1.25 | 0.01325 |  |  | 1694.25 |  | 22.45 | [9 empty] | Катки самоходные гладкие вибрационные, масса 8 т
| 4-100-050 | ОТм(Зтм) Средний разряд машинистов 5 |  |  |  | чел.-ч | 10.6 | 1.25 | 0.01325 |  |  | 330.47 |  | 4.38 | [10 empty] | ОТм(Зтм) Средний разряд машинистов 5
| 91.08.07-015 | Распределители щебня и гравия навесные на базе самосвала, ширина распределения 3000 мм |  |  |  | маш.час | 0.57 | 1.25 | 0.0007125 | 1790.51 | 1.15 | 2059.09 |  | 1.47 | [9 empty] | Распределители щебня и гравия навесные на базе самосвала, ширина распределения 3000 мм
| 4-100-050 | ОТм(Зтм) Средний разряд машинистов 5 |  |  |  | чел.-ч | 0.57 | 1.25 | 0.0007125 |  |  | 330.47 |  | 0.24 | [10 empty] | ОТм(Зтм) Средний разряд машинистов 5
| 91.13.01-038 | Машины поливомоечные, вместимость цистерны 6 м3 |  |  |  | маш.час | 2.6 | 1.25 | 0.00325 | 1043.14 | 1.16 | 1210.04 |  | 3.93 | [9 empty] | Машины поливомоечные, вместимость цистерны 6 м3
| 4-100-040 | ОТм(Зтм) Средний разряд машинистов 4 |  |  |  | чел.-ч | 2.6 | 1.25 | 0.00325 |  |  | 287.55 |  | 0.93 | [10 empty] | ОТм(Зтм) Средний разряд машинистов 4
| 4 | М |  |  |  | 12: 530.25 | [8 empty] | М
| 01.7.03.01-0001 | Вода |  |  |  | м3 | 30 |  | 0.03 | 35.71 | 0.77 | 27.5 |  | 0.83 | [9 empty] | Вода
| 02.2.05.04-2062 | Щебень из плотных горных пород для строительных работ М 1200, фракция 10-20 мм |  |  |  | м3 | 15 |  | 0.015 | 3136.45 | 0.89 | 2791.44 |  | 41.87 | [9 empty] | Щебень из плотных горных пород для строительных работ М 1200, фракция 10-20 мм
| 02.2.05.04-2110 | Щебень из плотных горных пород для строительных работ М 1200, фракция 40-80(70) мм |  |  |  | м3 | 189 |  | 0.189 | 2898.44 | 0.89 | 2579.61 |  | 487.55 | [9 empty] | Щебень из плотных горных пород для строительных работ М 1200, фракция 40-80(70) мм
|  | Итого прямые затраты |  |  |  | 12: 641.99 | [11 empty] | Итого прямые затраты
|  | ФОТ |  |  |  | 12: 27.48 | [12 empty] | ФОТ
| Пр/812-021.0-1 | НР Автомобильные дороги |  |  |  | 4: %; 5: 147; 7: 147; 12: 40.4 | [12 empty] | НР Автомобильные дороги
| Пр/774-021.0, Приказ № 774/пр от 11.12.2020 п.16 | СП Автомобильные дороги |  |  |  | 4: %; 5: 134; 6: 0.85; 7: 113.9; 12: 31.3 | [12 empty] | СП Автомобильные дороги
|  | Всего по позиции |  |  |  | 10: 713690; 12: 713.69 | [13 empty] | Всего по позиции
18 | ГЭСН27-04-005-04 | На каждый 1 см изменения толщины слоя добавлять или исключать к нормам 27-04-005-01, 27-04-005-02, 27-04-005-03 (до общей толщины 20 см) |  |  |  | 4: 1000 м2; 5: 0.001; 6: 1; 7: 0.001 | [7 empty] | На каждый 1 см изменения толщины слоя добавлять или исключать к нормам 27-04-005-01, 27-04-005-02, 27-04-005-03 (до общей толщины 20 см)
|  | до общей толщины 20 см ПЗ=5 (ОЗП=5; ЭМ=5 к расх.; ЗПМ=5; МАТ=5 к расх.; ТЗ=5; ТЗМ=5) | [27 empty] | до общей толщины 20 см ПЗ=5 (ОЗП=5; ЭМ=5 к расх.; ЗПМ=5; МАТ=5 к расх.; ТЗ=5; ТЗМ=5)
| Приказ от 14.07.2022 № 571/пр п.67б | При применении сметных норм, включенных в сборники ГЭСН, аналогичных технологическим процессам в новом строительстве, в том числе по возведению новых конструктивных элементов ОЗП=1,15; ЭМ=1,25 к расх.; ЗПМ=1,25; ТЗ=1,15; ТЗМ=1,25 | [27 empty] | При применении сметных норм, включенных в сборники ГЭСН, аналогичных технологическим процессам в новом строительстве, в том числе по возведению новых конструктивных элементов ОЗП=1,15; ЭМ=1,25 к расх.; ЗПМ=1,25; ТЗ=1,15; ТЗМ=1,25
| 2 | ЭМ |  |  |  | 12: 24.72 | [8 empty] | ЭМ
|  | ОТм(ЗТм) |  |  |  | 4: чел.-ч; 7: 0.015688; 12: 5.18 | [8 empty] | ОТм(ЗТм)
| 91.06.05-011 | Погрузчики одноковшовые универсальные фронтальные пневмоколесные, номинальная вместимость основного ковша 2,6 м3, грузоподъемность 5 т |  |  |  | маш.час | 0.83 | 6.25 | 0.0051875 |  |  | 1525.85 |  | 7.92 | [9 empty] | Погрузчики одноковшовые универсальные фронтальные пневмоколесные, номинальная вместимость основного ковша 2,6 м3, грузоподъемность 5 т
| 4-100-050 | ОТм(Зтм) Средний разряд машинистов 5 |  |  |  | чел.-ч | 0.83 | 6.25 | 0.0051875 |  |  | 330.47 |  | 1.71 | [10 empty] | ОТм(Зтм) Средний разряд машинистов 5
| 91.08.03-013 | Катки самоходные гладкие вибрационные, масса 9 т |  |  |  | маш.час | 0.82 | 6.25 | 0.005125 |  |  | 1500.27 |  | 7.69 | [9 empty] | Катки самоходные гладкие вибрационные, масса 9 т
| 4-100-050 | ОТм(Зтм) Средний разряд машинистов 5 |  |  |  | чел.-ч | 0.82 | 6.25 | 0.005125 |  |  | 330.47 |  | 1.69 | [10 empty] | ОТм(Зтм) Средний разряд машинистов 5
| 91.08.03-016 | Катки самоходные гладкие вибрационные, масса 8 т |  |  |  | маш.час | 0.86 | 6.25 | 0.005375 |  |  | 1694.25 |  | 9.11 | [9 empty] | Катки самоходные гладкие вибрационные, масса 8 т
| 4-100-050 | ОТм(Зтм) Средний разряд машинистов 5 |  |  |  | чел.-ч | 0.86 | 6.25 | 0.005375 |  |  | 330.47 |  | 1.78 | [10 empty] | ОТм(Зтм) Средний разряд машинистов 5
| 4 | М |  |  |  | 12: 162.52 | [8 empty] | М
| 02.2.05.04-2110 | Щебень из плотных горных пород для строительных работ М 1200, фракция 40-80(70) мм |  |  |  | м3 | 12.6 | 5 | 0.063 | 2898.44 | 0.89 | 2579.61 |  | 162.52 | [9 empty] | Щебень из плотных горных пород для строительных работ М 1200, фракция 40-80(70) мм
|  | Итого прямые затраты |  |  |  | 12: 192.42 | [11 empty] | Итого прямые затраты
|  | ФОТ |  |  |  | 12: 5.18 | [12 empty] | ФОТ
| Пр/812-021.0-1 | НР Автомобильные дороги |  |  |  | 4: %; 5: 147; 7: 147; 12: 7.61 | [12 empty] | НР Автомобильные дороги
| Пр/774-021.0, Приказ № 774/пр от 11.12.2020 п.16 | СП Автомобильные дороги |  |  |  | 4: %; 5: 134; 6: 0.85; 7: 113.9; 12: 5.9 | [12 empty] | СП Автомобильные дороги
|  | Всего по позиции |  |  |  | 10: 205930; 12: 205.93 | [13 empty] | Всего по позиции
19 | ГЭСН01-02-014-01 | Уплотнение грунта вибротрамбовками, группа грунтов: 1-2 |  |  |  | 4: 100 м3; 5: 0.01; 6: 1; 7: 0.01 | [7 empty] | Уплотнение грунта вибротрамбовками, группа грунтов: 1-2
| Приказ от 14.07.2022 № 571/пр п.67б | При применении сметных норм, включенных в сборники ГЭСН, аналогичных технологическим процессам в новом строительстве, в том числе по возведению новых конструктивных элементов ОЗП=1,15; ЭМ=1,25 к расх.; ЗПМ=1,25; ТЗ=1,15; ТЗМ=1,25 | [27 empty] | При применении сметных норм, включенных в сборники ГЭСН, аналогичных технологическим процессам в новом строительстве, в том числе по возведению новых конструктивных элементов ОЗП=1,15; ЭМ=1,25 к расх.; ЗПМ=1,25; ТЗ=1,15; ТЗМ=1,25
| 1 | ОТ(ЗТ) |  |  |  | 4: чел.-ч; 7: 0.2369; 12: 58.46 | [8 empty] | ОТ(ЗТ)
| 1-100-26 | Средний разряд работы 2,6 |  |  |  | чел.-ч | 20.6 | 1.15 | 0.2369 |  |  | 246.78 |  | 58.46 | [9 empty] | Средний разряд работы 2,6
| 2 | ЭМ |  |  |  | 12: 6.87 | [8 empty] | ЭМ
| 91.08.09-502 | Вибротрамбовки бензиновые, мощность до 4 кВт |  |  |  | маш.час | 11 | 1.25 | 0.1375 | 47.6 | 1.05 | 49.98 |  | 6.87 | [9 empty] | Вибротрамбовки бензиновые, мощность до 4 кВт
|  | Итого прямые затраты |  |  |  | 12: 65.33 | [11 empty] | Итого прямые затраты
|  | ФОТ |  |  |  | 12: 58.46 | [12 empty] | ФОТ
| Пр/812-001.1-1 | НР Земляные работы, выполняемые механизированным способом |  |  |  | 4: %; 5: 92; 7: 92; 12: 53.78 | [12 empty] | НР Земляные работы, выполняемые механизированным способом
| Пр/774-001.1, Приказ № 774/пр от 11.12.2020 п.16 | СП Земляные работы, выполняемые механизированным способом |  |  |  | 4: %; 5: 46; 6: 0.85; 7: 39.1; 12: 22.86 | [12 empty] | СП Земляные работы, выполняемые механизированным способом
|  | Всего по позиции |  |  |  | 10: 14197; 12: 141.97 | [13 empty] | Всего по позиции
20 | ГЭСН01-02-005-01 | Уплотнение грунта пневматическими трамбовками, группа грунтов: 1-2 |  |  |  | 4: 100 м3; 5: 0.01; 6: 1; 7: 0.01 | [7 empty] | Уплотнение грунта пневматическими трамбовками, группа грунтов: 1-2
| Приказ от 14.07.2022 № 571/пр п.67б | При применении сметных норм, включенных в сборники ГЭСН, аналогичных технологическим процессам в новом строительстве, в том числе по возведению новых конструктивных элементов ОЗП=1,15; ЭМ=1,25 к расх.; ЗПМ=1,25; ТЗ=1,15; ТЗМ=1,25 | [27 empty] | При применении сметных норм, включенных в сборники ГЭСН, аналогичных технологическим процессам в новом строительстве, в том числе по возведению новых конструктивных элементов ОЗП=1,15; ЭМ=1,25 к расх.; ЗПМ=1,25; ТЗ=1,15; ТЗМ=1,25
| 1 | ОТ(ЗТ) |  |  |  | 4: чел.-ч; 7: 0.1441; 12: 36.8 | [8 empty] | ОТ(ЗТ)
| 1-100-30 | Средний разряд работы 3,0 |  |  |  | чел.-ч | 12.53 | 1.15 | 0.1441 |  |  | 255.36 |  | 36.8 | [9 empty] | Средний разряд работы 3,0
| 2 | ЭМ |  |  |  | 12: 11.6 | [8 empty] | ЭМ
|  | ОТм(ЗТм) |  |  |  | 4: чел.-ч; 7: 0.03275; 12: 9.42 | [8 empty] | ОТм(ЗТм)
| 91.08.09-023 | Трамбовки пневматические при работе от передвижных компрессорных установок |  |  |  | маш.час | 10.5 | 1.25 | 0.13125 | 2.41 | 1.25 | 3.01 |  | 0.4 | [9 empty] | Трамбовки пневматические при работе от передвижных компрессорных установок
| 91.18.01-007 | Компрессоры винтовые передвижные с двигателем внутреннего сгорания, давление до 0,7 МПа (7 атм), производительность до 5,4 м3/мин |  |  |  | маш.час | 2.62 | 1.25 | 0.03275 |  |  | 342.01 |  | 11.2 | [9 empty] | Компрессоры винтовые передвижные с двигателем внутреннего сгорания, давление до 0,7 МПа (7 атм), производительность до 5,4 м3/мин
| 4-100-040 | ОТм(Зтм) Средний разряд машинистов 4 |  |  |  | чел.-ч | 2.62 | 1.25 | 0.03275 |  |  | 287.55 |  | 9.42 | [10 empty] | ОТм(Зтм) Средний разряд машинистов 4
|  | Итого прямые затраты |  |  |  | 12: 57.82 | [11 empty] | Итого прямые затраты
|  | ФОТ |  |  |  | 12: 46.22 | [12 empty] | ФОТ
| Пр/812-001.1-1 | НР Земляные работы, выполняемые механизированным способом |  |  |  | 4: %; 5: 92; 7: 92; 12: 42.52 | [12 empty] | НР Земляные работы, выполняемые механизированным способом
| Пр/774-001.1, Приказ № 774/пр от 11.12.2020 п.16 | СП Земляные работы, выполняемые механизированным способом |  |  |  | 4: %; 5: 46; 6: 0.85; 7: 39.1; 12: 18.07 | [12 empty] | СП Земляные работы, выполняемые механизированным способом
|  | Всего по позиции |  |  |  | 10: 11841; 12: 118.41 | [13 empty] | Всего по позиции
21 | ГЭСН01-02-068-01 | Водоотлив: из траншей |  |  |  | 4: 100 м3; 5: 0.01; 6: 1; 7: 0.01 | [7 empty] | Водоотлив: из траншей
| Приказ от 14.07.2022 № 571/пр п.67б | При применении сметных норм, включенных в сборники ГЭСН, аналогичных технологическим процессам в новом строительстве, в том числе по возведению новых конструктивных элементов ОЗП=1,15; ЭМ=1,25 к расх.; ЗПМ=1,25; ТЗ=1,15; ТЗМ=1,25 | [27 empty] | При применении сметных норм, включенных в сборники ГЭСН, аналогичных технологическим процессам в новом строительстве, в том числе по возведению новых конструктивных элементов ОЗП=1,15; ЭМ=1,25 к расх.; ЗПМ=1,25; ТЗ=1,15; ТЗМ=1,25
| 1 | ОТ(ЗТ) |  |  |  | 4: чел.-ч; 7: 0.9867; 12: 230.79 | [8 empty] | ОТ(ЗТ)
| 1-100-20 | Средний разряд работы 2,0 |  |  |  | чел.-ч | 85.8 | 1.15 | 0.9867 |  |  | 233.9 |  | 230.79 | [9 empty] | Средний разряд работы 2,0
| 2 | ЭМ |  |  |  | 12: 52.2 | [8 empty] | ЭМ
| 91.19.08-004 | Насосы, производительность 53 м3/ч, напор 10 м, мощность 4 кВт |  |  |  | маш.час | 286 | 1.25 | 3.575 | 13.04 | 1.12 | 14.6 |  | 52.2 | [9 empty] | Насосы, производительность 53 м3/ч, напор 10 м, мощность 4 кВт
|  | Итого прямые затраты |  |  |  | 12: 282.99 | [11 empty] | Итого прямые затраты
|  | ФОТ |  |  |  | 12: 230.79 | [12 empty] | ФОТ
| Пр/812-001.4-1 | НР Земляные работы, выполняемые по другим видам работ (подготовительным, сопутствующим, укрепительным) |  |  |  | 4: %; 5: 89; 7: 89; 12: 205.4 | [12 empty] | НР Земляные работы, выполняемые по другим видам работ (подготовительным, сопутствующим, укрепительным)
| Пр/774-001.4, Приказ № 774/пр от 11.12.2020 п.16 | СП Земляные работы, выполняемые по другим видам работ (подготовительным, сопутствующим, укрепительным) |  |  |  | 4: %; 5: 41; 6: 0.85; 7: 34.85; 12: 80.43 | [12 empty] | СП Земляные работы, выполняемые по другим видам работ (подготовительным, сопутствующим, укрепительным)
|  | Всего по позиции |  |  |  | 10: 56882; 12: 568.82 | [13 empty] | Всего по позиции
22 | ГЭСН01-02-068-02 | Водоотлив: из котлованов |  |  |  | 4: 100 м3; 5: 0.01; 6: 1; 7: 0.01 | [7 empty] | Водоотлив: из котлованов
| Приказ от 14.07.2022 № 571/пр п.67б | При применении сметных норм, включенных в сборники ГЭСН, аналогичных технологическим процессам в новом строительстве, в том числе по возведению новых конструктивных элементов ОЗП=1,15; ЭМ=1,25 к расх.; ЗПМ=1,25; ТЗ=1,15; ТЗМ=1,25 | [27 empty] | При применении сметных норм, включенных в сборники ГЭСН, аналогичных технологическим процессам в новом строительстве, в том числе по возведению новых конструктивных элементов ОЗП=1,15; ЭМ=1,25 к расх.; ЗПМ=1,25; ТЗ=1,15; ТЗМ=1,25
| 1 | ОТ(ЗТ) |  |  |  | 4: чел.-ч; 7: 1.173; 12: 274.36 | [8 empty] | ОТ(ЗТ)
| 1-100-20 | Средний разряд работы 2,0 |  |  |  | чел.-ч | 102 | 1.15 | 1.173 |  |  | 233.9 |  | 274.36 | [9 empty] | Средний разряд работы 2,0
| 2 | ЭМ |  |  |  | 12: 62.05 | [8 empty] | ЭМ
| 91.19.08-004 | Насосы, производительность 53 м3/ч, напор 10 м, мощность 4 кВт |  |  |  | маш.час | 340 | 1.25 | 4.25 | 13.04 | 1.12 | 14.6 |  | 62.05 | [9 empty] | Насосы, производительность 53 м3/ч, напор 10 м, мощность 4 кВт
|  | Итого прямые затраты |  |  |  | 12: 336.41 | [11 empty] | Итого прямые затраты
|  | ФОТ |  |  |  | 12: 274.36 | [12 empty] | ФОТ
| Пр/812-001.4-1 | НР Земляные работы, выполняемые по другим видам работ (подготовительным, сопутствующим, укрепительным) |  |  |  | 4: %; 5: 89; 7: 89; 12: 244.18 | [12 empty] | НР Земляные работы, выполняемые по другим видам работ (подготовительным, сопутствующим, укрепительным)
| Пр/774-001.4, Приказ № 774/пр от 11.12.2020 п.16 | СП Земляные работы, выполняемые по другим видам работ (подготовительным, сопутствующим, укрепительным) |  |  |  | 4: %; 5: 41; 6: 0.85; 7: 34.85; 12: 95.61 | [12 empty] | СП Земляные работы, выполняемые по другим видам работ (подготовительным, сопутствующим, укрепительным)
|  | Всего по позиции |  |  |  | 10: 67620; 12: 676.2 | [13 empty] | Всего по позиции
23 | ГЭСНр52-01-011-03 | Водоотлив из подвала: электрическими (механическими) насосами |  |  |  | 4: 100 м3; 5: 0.01; 6: 1; 7: 0.01 | [7 empty] | Водоотлив из подвала: электрическими (механическими) насосами
| 1 | ОТ(ЗТ) |  |  |  | 4: чел.-ч; 7: 0.068; 12: 15.91 | [8 empty] | ОТ(ЗТ)
| 1-100-20 | Средний разряд работы 2,0 |  |  |  | 4: чел.-ч; 5: 6.8; 7: 0.068; 10: 233.9; 12: 15.91 | [9 empty] | Средний разряд работы 2,0
| 2 | ЭМ |  |  |  | 12: 0.2 | [8 empty] | ЭМ
| 91.19.08-004 | Насосы, производительность 53 м3/ч, напор 10 м, мощность 4 кВт |  |  |  | маш.час | 1.34 |  | 0.0134 | 13.04 | 1.12 | 14.6 |  | 0.2 | [9 empty] | Насосы, производительность 53 м3/ч, напор 10 м, мощность 4 кВт
|  | Итого прямые затраты |  |  |  | 12: 16.11 | [11 empty] | Итого прямые затраты
|  | ФОТ |  |  |  | 12: 15.91 | [12 empty] | ФОТ
| Пр/812-086.0-1 | НР Фундаменты (ремонтно-строительные) |  |  |  | 4: %; 5: 93; 7: 93; 12: 14.8 | [12 empty] | НР Фундаменты (ремонтно-строительные)
| Пр/774-086.0 | СП Фундаменты (ремонтно-строительные) |  |  |  | 4: %; 5: 55; 7: 55; 12: 8.75 | [12 empty] | СП Фундаменты (ремонтно-строительные)
|  | Всего по позиции |  |  |  | 10: 3966; 12: 39.66 | [13 empty] | Всего по позиции
|  | Итого по разделу 1 Земляные работы, разборка покрытий, устройство щебеночного основания |  |  |  | 12: 10565.75 | [16 empty] | Итого по разделу 1 Земляные работы, разборка покрытий, устройство щебеночного основания
|  | Справочно | [29 empty] | Справочно
|  | затраты труда рабочих |  |  |  | 7: 14.2607 | [18 empty] | затраты труда рабочих
|  | затраты труда машинистов |  |  |  | 7: 0.82437 | [18 empty] | затраты труда машинистов
Раздел 2. Перевозка груза | [20 empty] | Раздел 2. Перевозка груза
24 | 02-15-1-01-0001 | Перевозка грузов I класса автомобилями-самосвалами грузоподъемностью до 15 т по дорогам с усовершенствованным (асфальтобетонным, цементобетонным, железобетонным, обработанным органическим вяжущим) дорожным покрытием на расстояние 1 км |  |  |  | т | 1 | 1 | 1 |  |  | 45.33 |  | 45.33 | [7 empty] | Перевозка грузов I класса автомобилями-самосвалами грузоподъемностью до 15 т по дорогам с усовершенствованным (асфальтобетонным, цементобетонным, железобетонным, обработанным органическим вяжущим) дорожным покрытием на расстояние 1 км
|  | (Перевозка грузов автотранспортом (Автомобили-самосвалы)) | [26 empty] | (Перевозка грузов автотранспортом (Автомобили-самосвалы))
|  | Всего по позиции |  |  |  | 12: 45.33 | [13 empty] | Всего по позиции
25 | 02-15-1-01-0002 | Перевозка грузов I класса автомобилями-самосвалами грузоподъемностью до 15 т по дорогам с усовершенствованным (асфальтобетонным, цементобетонным, железобетонным, обработанным органическим вяжущим) дорожным покрытием на расстояние 2 км |  |  |  | т | 1 | 1 | 1 |  |  | 56.99 |  | 56.99 | [7 empty] | Перевозка грузов I класса автомобилями-самосвалами грузоподъемностью до 15 т по дорогам с усовершенствованным (асфальтобетонным, цементобетонным, железобетонным, обработанным органическим вяжущим) дорожным покрытием на расстояние 2 км
|  | (Перевозка грузов автотранспортом (Автомобили-самосвалы)) | [26 empty] | (Перевозка грузов автотранспортом (Автомобили-самосвалы))
|  | Всего по позиции |  |  |  | 12: 56.99 | [13 empty] | Всего по позиции
26 | 02-15-1-01-0003 | Перевозка грузов I класса автомобилями-самосвалами грузоподъемностью до 15 т по дорогам с усовершенствованным (асфальтобетонным, цементобетонным, железобетонным, обработанным органическим вяжущим) дорожным покрытием на расстояние 3 км |  |  |  | т | 1 | 1 | 1 |  |  | 68.65 |  | 68.65 | [7 empty] | Перевозка грузов I класса автомобилями-самосвалами грузоподъемностью до 15 т по дорогам с усовершенствованным (асфальтобетонным, цементобетонным, железобетонным, обработанным органическим вяжущим) дорожным покрытием на расстояние 3 км
|  | (Перевозка грузов автотранспортом (Автомобили-самосвалы)) | [26 empty] | (Перевозка грузов автотранспортом (Автомобили-самосвалы))
|  | Всего по позиции |  |  |  | 12: 68.65 | [13 empty] | Всего по позиции
27 | 02-15-1-01-0004 | Перевозка грузов I класса автомобилями-самосвалами грузоподъемностью до 15 т по дорогам с усовершенствованным (асфальтобетонным, цементобетонным, железобетонным, обработанным органическим вяжущим) дорожным покрытием на расстояние 4 км |  |  |  | т | 1 | 1 | 1 |  |  | 80.31 |  | 80.31 | [7 empty] | Перевозка грузов I класса автомобилями-самосвалами грузоподъемностью до 15 т по дорогам с усовершенствованным (асфальтобетонным, цементобетонным, железобетонным, обработанным органическим вяжущим) дорожным покрытием на расстояние 4 км
|  | (Перевозка грузов автотранспортом (Автомобили-самосвалы)) | [26 empty] | (Перевозка грузов автотранспортом (Автомобили-самосвалы))
|  | Всего по позиции |  |  |  | 12: 80.31 | [13 empty] | Всего по позиции
28 | 02-15-1-01-0005 | Перевозка грузов I класса автомобилями-самосвалами грузоподъемностью до 15 т по дорогам с усовершенствованным (асфальтобетонным, цементобетонным, железобетонным, обработанным органическим вяжущим) дорожным покрытием на расстояние 5 км |  |  |  | т | 1 | 1 | 1 |  |  | 91.96 |  | 91.96 | [7 empty] | Перевозка грузов I класса автомобилями-самосвалами грузоподъемностью до 15 т по дорогам с усовершенствованным (асфальтобетонным, цементобетонным, железобетонным, обработанным органическим вяжущим) дорожным покрытием на расстояние 5 км
|  | (Перевозка грузов автотранспортом (Автомобили-самосвалы)) | [26 empty] | (Перевозка грузов автотранспортом (Автомобили-самосвалы))
|  | Всего по позиции |  |  |  | 12: 91.96 | [13 empty] | Всего по позиции
29 | 02-15-1-01-0006 | Перевозка грузов I класса автомобилями-самосвалами грузоподъемностью до 15 т по дорогам с усовершенствованным (асфальтобетонным, цементобетонным, железобетонным, обработанным органическим вяжущим) дорожным покрытием на расстояние 6 км |  |  |  | т | 1 | 1 | 1 |  |  | 103.62 |  | 103.62 | [7 empty] | Перевозка грузов I класса автомобилями-самосвалами грузоподъемностью до 15 т по дорогам с усовершенствованным (асфальтобетонным, цементобетонным, железобетонным, обработанным органическим вяжущим) дорожным покрытием на расстояние 6 км
|  | (Перевозка грузов автотранспортом (Автомобили-самосвалы)) | [26 empty] | (Перевозка грузов автотранспортом (Автомобили-самосвалы))
|  | Всего по позиции |  |  |  | 12: 103.62 | [13 empty] | Всего по позиции
30 | 02-15-1-01-0007 | Перевозка грузов I класса автомобилями-самосвалами грузоподъемностью до 15 т по дорогам с усовершенствованным (асфальтобетонным, цементобетонным, железобетонным, обработанным органическим вяжущим) дорожным покрытием на расстояние 7 км |  |  |  | т | 1 | 1 | 1 |  |  | 115.28 |  | 115.28 | [7 empty] | Перевозка грузов I класса автомобилями-самосвалами грузоподъемностью до 15 т по дорогам с усовершенствованным (асфальтобетонным, цементобетонным, железобетонным, обработанным органическим вяжущим) дорожным покрытием на расстояние 7 км
|  | (Перевозка грузов автотранспортом (Автомобили-самосвалы)) | [26 empty] | (Перевозка грузов автотранспортом (Автомобили-самосвалы))
|  | Всего по позиции |  |  |  | 12: 115.28 | [13 empty] | Всего по позиции
31 | 02-15-1-01-0008 | Перевозка грузов I класса автомобилями-самосвалами грузоподъемностью до 15 т по дорогам с усовершенствованным (асфальтобетонным, цементобетонным, железобетонным, обработанным органическим вяжущим) дорожным покрытием на расстояние 8 км |  |  |  | т | 1 | 1 | 1 |  |  | 126.93 |  | 126.93 | [7 empty] | Перевозка грузов I класса автомобилями-самосвалами грузоподъемностью до 15 т по дорогам с усовершенствованным (асфальтобетонным, цементобетонным, железобетонным, обработанным органическим вяжущим) дорожным покрытием на расстояние 8 км
|  | (Перевозка грузов автотранспортом (Автомобили-самосвалы)) | [26 empty] | (Перевозка грузов автотранспортом (Автомобили-самосвалы))
|  | Всего по позиции |  |  |  | 12: 126.93 | [13 empty] | Всего по позиции
32 | 02-15-1-01-0009 | Перевозка грузов I класса автомобилями-самосвалами грузоподъемностью до 15 т по дорогам с усовершенствованным (асфальтобетонным, цементобетонным, железобетонным, обработанным органическим вяжущим) дорожным покрытием на расстояние 9 км |  |  |  | т | 1 | 1 | 1 |  |  | 138.59 |  | 138.59 | [7 empty] | Перевозка грузов I класса автомобилями-самосвалами грузоподъемностью до 15 т по дорогам с усовершенствованным (асфальтобетонным, цементобетонным, железобетонным, обработанным органическим вяжущим) дорожным покрытием на расстояние 9 км
|  | (Перевозка грузов автотранспортом (Автомобили-самосвалы)) | [26 empty] | (Перевозка грузов автотранспортом (Автомобили-самосвалы))
|  | Всего по позиции |  |  |  | 12: 138.59 | [13 empty] | Всего по позиции
33 | 02-15-1-01-0010 | Перевозка грузов I класса автомобилями-самосвалами грузоподъемностью до 15 т по дорогам с усовершенствованным (асфальтобетонным, цементобетонным, железобетонным, обработанным органическим вяжущим) дорожным покрытием на расстояние 10 км |  |  |  | т | 1 | 1 | 1 |  |  | 150.25 |  | 150.25 | [7 empty] | Перевозка грузов I класса автомобилями-самосвалами грузоподъемностью до 15 т по дорогам с усовершенствованным (асфальтобетонным, цементобетонным, железобетонным, обработанным органическим вяжущим) дорожным покрытием на расстояние 10 км
|  | (Перевозка грузов автотранспортом (Автомобили-самосвалы)) | [26 empty] | (Перевозка грузов автотранспортом (Автомобили-самосвалы))
|  | Всего по позиции |  |  |  | 12: 150.25 | [13 empty] | Всего по позиции
34 | 02-15-1-01-0011 | Перевозка грузов I класса автомобилями-самосвалами грузоподъемностью до 15 т по дорогам с усовершенствованным (асфальтобетонным, цементобетонным, железобетонным, обработанным органическим вяжущим) дорожным покрытием на расстояние 11 км |  |  |  | т | 1 | 1 | 1 |  |  | 154.13 |  | 154.13 | [7 empty] | Перевозка грузов I класса автомобилями-самосвалами грузоподъемностью до 15 т по дорогам с усовершенствованным (асфальтобетонным, цементобетонным, железобетонным, обработанным органическим вяжущим) дорожным покрытием на расстояние 11 км
|  | (Перевозка грузов автотранспортом (Автомобили-самосвалы)) | [26 empty] | (Перевозка грузов автотранспортом (Автомобили-самосвалы))
|  | Всего по позиции |  |  |  | 12: 154.13 | [13 empty] | Всего по позиции
35 | 02-15-1-01-0012 | Перевозка грузов I класса автомобилями-самосвалами грузоподъемностью до 15 т по дорогам с усовершенствованным (асфальтобетонным, цементобетонным, железобетонным, обработанным органическим вяжущим) дорожным покрытием на расстояние 12 км |  |  |  | т | 1 | 1 | 1 |  |  | 158.02 |  | 158.02 | [7 empty] | Перевозка грузов I класса автомобилями-самосвалами грузоподъемностью до 15 т по дорогам с усовершенствованным (асфальтобетонным, цементобетонным, железобетонным, обработанным органическим вяжущим) дорожным покрытием на расстояние 12 км
|  | (Перевозка грузов автотранспортом (Автомобили-самосвалы)) | [26 empty] | (Перевозка грузов автотранспортом (Автомобили-самосвалы))
|  | Всего по позиции |  |  |  | 12: 158.02 | [13 empty] | Всего по позиции
36 | 02-15-1-01-0013 | Перевозка грузов I класса автомобилями-самосвалами грузоподъемностью до 15 т по дорогам с усовершенствованным (асфальтобетонным, цементобетонным, железобетонным, обработанным органическим вяжущим) дорожным покрытием на расстояние 13 км |  |  |  | т | 1 | 1 | 1 |  |  | 161.91 |  | 161.91 | [7 empty] | Перевозка грузов I класса автомобилями-самосвалами грузоподъемностью до 15 т по дорогам с усовершенствованным (асфальтобетонным, цементобетонным, железобетонным, обработанным органическим вяжущим) дорожным покрытием на расстояние 13 км
|  | (Перевозка грузов автотранспортом (Автомобили-самосвалы)) | [26 empty] | (Перевозка грузов автотранспортом (Автомобили-самосвалы))
|  | Всего по позиции |  |  |  | 12: 161.91 | [13 empty] | Всего по позиции
37 | 02-15-1-01-0014 | Перевозка грузов I класса автомобилями-самосвалами грузоподъемностью до 15 т по дорогам с усовершенствованным (асфальтобетонным, цементобетонным, железобетонным, обработанным органическим вяжущим) дорожным покрытием на расстояние 14 км |  |  |  | т | 1 | 1 | 1 |  |  | 165.79 |  | 165.79 | [7 empty] | Перевозка грузов I класса автомобилями-самосвалами грузоподъемностью до 15 т по дорогам с усовершенствованным (асфальтобетонным, цементобетонным, железобетонным, обработанным органическим вяжущим) дорожным покрытием на расстояние 14 км
|  | (Перевозка грузов автотранспортом (Автомобили-самосвалы)) | [26 empty] | (Перевозка грузов автотранспортом (Автомобили-самосвалы))
|  | Всего по позиции |  |  |  | 12: 165.79 | [13 empty] | Всего по позиции
38 | 02-15-1-01-0015 | Перевозка грузов I класса автомобилями-самосвалами грузоподъемностью до 15 т по дорогам с усовершенствованным (асфальтобетонным, цементобетонным, железобетонным, обработанным органическим вяжущим) дорожным покрытием на расстояние 15 км |  |  |  | т | 1 | 1 | 1 |  |  | 169.68 |  | 169.68 | [7 empty] | Перевозка грузов I класса автомобилями-самосвалами грузоподъемностью до 15 т по дорогам с усовершенствованным (асфальтобетонным, цементобетонным, железобетонным, обработанным органическим вяжущим) дорожным покрытием на расстояние 15 км
|  | (Перевозка грузов автотранспортом (Автомобили-самосвалы)) | [26 empty] | (Перевозка грузов автотранспортом (Автомобили-самосвалы))
|  | Всего по позиции |  |  |  | 12: 169.68 | [13 empty] | Всего по позиции
39 | 02-15-1-01-0016 | Перевозка грузов I класса автомобилями-самосвалами грузоподъемностью до 15 т по дорогам с усовершенствованным (асфальтобетонным, цементобетонным, железобетонным, обработанным органическим вяжущим) дорожным покрытием на расстояние 16 км |  |  |  | т | 1 | 1 | 1 |  |  | 173.56 |  | 173.56 | [7 empty] | Перевозка грузов I класса автомобилями-самосвалами грузоподъемностью до 15 т по дорогам с усовершенствованным (асфальтобетонным, цементобетонным, железобетонным, обработанным органическим вяжущим) дорожным покрытием на расстояние 16 км
|  | (Перевозка грузов автотранспортом (Автомобили-самосвалы)) | [26 empty] | (Перевозка грузов автотранспортом (Автомобили-самосвалы))
|  | Всего по позиции |  |  |  | 12: 173.56 | [13 empty] | Всего по позиции
40 | 02-15-1-01-0017 | Перевозка грузов I класса автомобилями-самосвалами грузоподъемностью до 15 т по дорогам с усовершенствованным (асфальтобетонным, цементобетонным, железобетонным, обработанным органическим вяжущим) дорожным покрытием на расстояние 17 км |  |  |  | т | 1 | 1 | 1 |  |  | 177.45 |  | 177.45 | [7 empty] | Перевозка грузов I класса автомобилями-самосвалами грузоподъемностью до 15 т по дорогам с усовершенствованным (асфальтобетонным, цементобетонным, железобетонным, обработанным органическим вяжущим) дорожным покрытием на расстояние 17 км
|  | (Перевозка грузов автотранспортом (Автомобили-самосвалы)) | [26 empty] | (Перевозка грузов автотранспортом (Автомобили-самосвалы))
|  | Всего по позиции |  |  |  | 12: 177.45 | [13 empty] | Всего по позиции
41 | 02-15-1-01-0018 | Перевозка грузов I класса автомобилями-самосвалами грузоподъемностью до 15 т по дорогам с усовершенствованным (асфальтобетонным, цементобетонным, железобетонным, обработанным органическим вяжущим) дорожным покрытием на расстояние 18 км |  |  |  | т | 1 | 1 | 1 |  |  | 181.33 |  | 181.33 | [7 empty] | Перевозка грузов I класса автомобилями-самосвалами грузоподъемностью до 15 т по дорогам с усовершенствованным (асфальтобетонным, цементобетонным, железобетонным, обработанным органическим вяжущим) дорожным покрытием на расстояние 18 км
|  | (Перевозка грузов автотранспортом (Автомобили-самосвалы)) | [26 empty] | (Перевозка грузов автотранспортом (Автомобили-самосвалы))
|  | Всего по позиции |  |  |  | 12: 181.33 | [13 empty] | Всего по позиции
42 | 02-15-1-01-0019 | Перевозка грузов I класса автомобилями-самосвалами грузоподъемностью до 15 т по дорогам с усовершенствованным (асфальтобетонным, цементобетонным, железобетонным, обработанным органическим вяжущим) дорожным покрытием на расстояние 19 км |  |  |  | т | 1 | 1 | 1 |  |  | 185.22 |  | 185.22 | [7 empty] | Перевозка грузов I класса автомобилями-самосвалами грузоподъемностью до 15 т по дорогам с усовершенствованным (асфальтобетонным, цементобетонным, железобетонным, обработанным органическим вяжущим) дорожным покрытием на расстояние 19 км
|  | (Перевозка грузов автотранспортом (Автомобили-самосвалы)) | [26 empty] | (Перевозка грузов автотранспортом (Автомобили-самосвалы))
|  | Всего по позиции |  |  |  | 12: 185.22 | [13 empty] | Всего по позиции
43 | 02-15-1-01-0020 | Перевозка грузов I класса автомобилями-самосвалами грузоподъемностью до 15 т по дорогам с усовершенствованным (асфальтобетонным, цементобетонным, железобетонным, обработанным органическим вяжущим) дорожным покрытием на расстояние 20 км |  |  |  | т | 1 | 1 | 1 |  |  | 189.11 |  | 189.11 | [7 empty] | Перевозка грузов I класса автомобилями-самосвалами грузоподъемностью до 15 т по дорогам с усовершенствованным (асфальтобетонным, цементобетонным, железобетонным, обработанным органическим вяжущим) дорожным покрытием на расстояние 20 км
|  | (Перевозка грузов автотранспортом (Автомобили-самосвалы)) | [26 empty] | (Перевозка грузов автотранспортом (Автомобили-самосвалы))
|  | Всего по позиции |  |  |  | 12: 189.11 | [13 empty] | Всего по позиции
|  | Итого по разделу 2 Перевозка груза |  |  |  | 12: 2694.11 | [16 empty] | Итого по разделу 2 Перевозка груза
Раздел 3. Замена аварийного участка трубопровода | [20 empty] | Раздел 3. Замена аварийного участка трубопровода
Трубы ПЭ | [33 empty] | Трубы ПЭ
44 | ГЭСН22-01-021-01 | Демонтаж трубопроводов из полиэтиленовых труб диаметром: 50 мм |  |  |  | 4: км; 5: 0.001; 6: 1; 7: 0.001 | [7 empty] | Демонтаж трубопроводов из полиэтиленовых труб диаметром: 50 мм
| Приказ от 14.07.2022 № 571/пр п.83 табл.2 | Демонтаж (разборка) сетей инженерно-технического обеспечения ОЗП=0,6; ЭМ=0,6 к расх.; ЗПМ=0,6; МАТ=0 к расх.; ТЗ=0,6; ТЗМ=0,6 | [27 empty] | Демонтаж (разборка) сетей инженерно-технического обеспечения ОЗП=0,6; ЭМ=0,6 к расх.; ЗПМ=0,6; МАТ=0 к расх.; ТЗ=0,6; ТЗМ=0,6
| 1 | ОТ(ЗТ) |  |  |  | 4: чел.-ч; 7: 0.12041; 12: 33.46 | [8 empty] | ОТ(ЗТ)
| 1-100-37 | Средний разряд работы 3,7 |  |  |  | чел.-ч | 200.68 | 0.6 | 0.12041 |  |  | 277.89 |  | 33.46 | [9 empty] | Средний разряд работы 3,7
| 2 | ЭМ |  |  |  | 12: 0.97 | [8 empty] | ЭМ
|  | ОТм(ЗТм) |  |  |  | 4: чел.-ч; 7: 0.00066; 12: 0.2 | [8 empty] | ОТм(ЗТм)
| 91.05.05-015 | Краны на автомобильном ходу, грузоподъемность 16 т |  |  |  | маш.час | 0.07 | 0.6 | 4.2e-05 |  |  | 1408.42 |  | 0.06 | [9 empty] | Краны на автомобильном ходу, грузоподъемность 16 т
| 4-100-060 | ОТм(Зтм) Средний разряд машинистов 6 |  |  |  | чел.-ч | 0.07 | 0.6 | 4.2e-05 |  |  | 386.26 |  | 0.02 | [10 empty] | ОТм(Зтм) Средний разряд машинистов 6
| 91.10.09-012 | Установки для гидравлических испытаний трубопроводов, давление нагнетания низкое 0,1 МПа (1 кгс/см2), высокое 10 МПа (100 кгс/см2) при работе от передвижных электростанций |  |  |  | маш.час | 8 | 0.6 | 0.0048 | 11.4 | 1.24 | 14.14 |  | 0.07 | [9 empty] | Установки для гидравлических испытаний трубопроводов, давление нагнетания низкое 0,1 МПа (1 кгс/см2), высокое 10 МПа (100 кгс/см2) при работе от передвижных электростанций
| 91.14.02-001 | Автомобили бортовые, грузоподъемность до 5 т |  |  |  | маш.час | 0.1 | 0.6 | 6e-05 |  |  | 545.47 |  | 0.03 | [9 empty] | Автомобили бортовые, грузоподъемность до 5 т
| 4-100-040 | ОТм(Зтм) Средний разряд машинистов 4 |  |  |  | чел.-ч | 0.1 | 0.6 | 6e-05 |  |  | 287.55 |  | 0.02 | [10 empty] | ОТм(Зтм) Средний разряд машинистов 4
| 91.16.01-002 | Электростанции передвижные, мощность 4 кВт |  |  |  | маш.час | 0.93 | 0.6 | 0.000558 |  |  | 105.47 |  | 0.06 | [9 empty] | Электростанции передвижные, мощность 4 кВт
| 4-100-040 | ОТм(Зтм) Средний разряд машинистов 4 |  |  |  | чел.-ч | 0.93 | 0.6 | 0.000558 |  |  | 287.55 |  | 0.16 | [10 empty] | ОТм(Зтм) Средний разряд машинистов 4
| 91.17.04-056 | Аппараты с полуавтоматическим управлением процессом сварки "встык" пластмассовых труб диаметром до 160 мм |  |  |  | маш.час | 20.3 | 0.6 | 0.01218 | 50.77 | 1.22 | 61.94 |  | 0.75 | [9 empty] | Аппараты с полуавтоматическим управлением процессом сварки "встык" пластмассовых труб диаметром до 160 мм
| 4 | М |  |  |  | 12: 0 | [8 empty] | М
| 01.7.03.01-0001 | Вода |  |  |  | м3 | 2 | 0 | 0 | 35.71 | 0.77 | 27.5 |  | 0 | [9 empty] | Вода
| 12.1.02.06-0012 | Рубероид кровельный РКК-350 |  |  |  | м2 | 0.16 | 0 | 0 | 47.57 | 1.36 | 64.7 |  | 0 | [9 empty] | Рубероид кровельный РКК-350
|  | Итого прямые затраты |  |  |  | 12: 34.63 | [11 empty] | Итого прямые затраты
|  | ФОТ |  |  |  | 12: 33.66 | [12 empty] | ФОТ
| Пр/812-018.0-1 | НР Наружные сети водопровода, канализации, теплоснабжения, газопровода |  |  |  | 4: %; 5: 117; 7: 117; 12: 39.38 | [12 empty] | НР Наружные сети водопровода, канализации, теплоснабжения, газопровода
| Пр/774-018.0, Приказ № 774/пр от 11.12.2020 п.16 | СП Наружные сети водопровода, канализации, теплоснабжения, газопровода |  |  |  | 4: %; 5: 74; 7: 74; 12: 24.91 | [12 empty] | СП Наружные сети водопровода, канализации, теплоснабжения, газопровода
|  | Всего по позиции |  |  |  | 10: 98920; 12: 98.92 | [13 empty] | Всего по позиции
45 | ГЭСН22-01-021-01 | Укладка трубопроводов из полиэтиленовых труб диаметром: 50 мм |  |  |  | 4: км; 5: 0.001; 6: 1; 7: 0.001 | [7 empty] | Укладка трубопроводов из полиэтиленовых труб диаметром: 50 мм
| Приказ от 14.07.2022 № 571/пр п.67б | При применении сметных норм, включенных в сборники ГЭСН, аналогичных технологическим процессам в новом строительстве, в том числе по возведению новых конструктивных элементов ОЗП=1,15; ЭМ=1,25 к расх.; ЗПМ=1,25; ТЗ=1,15; ТЗМ=1,25 | [27 empty] | При применении сметных норм, включенных в сборники ГЭСН, аналогичных технологическим процессам в новом строительстве, в том числе по возведению новых конструктивных элементов ОЗП=1,15; ЭМ=1,25 к расх.; ЗПМ=1,25; ТЗ=1,15; ТЗМ=1,25
| 1 | ОТ(ЗТ) |  |  |  | 4: чел.-ч; 7: 0.23078; 12: 64.13 | [8 empty] | ОТ(ЗТ)
| 1-100-37 | Средний разряд работы 3,7 |  |  |  | чел.-ч | 200.68 | 1.15 | 0.23078 |  |  | 277.89 |  | 64.13 | [9 empty] | Средний разряд работы 3,7
| 2 | ЭМ |  |  |  | 12: 2.02 | [8 empty] | ЭМ
|  | ОТм(ЗТм) |  |  |  | 4: чел.-ч; 7: 0.001375; 12: 0.4 | [8 empty] | ОТм(ЗТм)
| 91.05.05-015 | Краны на автомобильном ходу, грузоподъемность 16 т |  |  |  | маш.час | 0.07 | 1.25 | 8.75e-05 |  |  | 1408.42 |  | 0.12 | [9 empty] | Краны на автомобильном ходу, грузоподъемность 16 т
| 4-100-060 | ОТм(Зтм) Средний разряд машинистов 6 |  |  |  | чел.-ч | 0.07 | 1.25 | 8.75e-05 |  |  | 386.26 |  | 0.03 | [10 empty] | ОТм(Зтм) Средний разряд машинистов 6
| 91.10.09-012 | Установки для гидравлических испытаний трубопроводов, давление нагнетания низкое 0,1 МПа (1 кгс/см2), высокое 10 МПа (100 кгс/см2) при работе от передвижных электростанций |  |  |  | маш.час | 8 | 1.25 | 0.01 | 11.4 | 1.24 | 14.14 |  | 0.14 | [9 empty] | Установки для гидравлических испытаний трубопроводов, давление нагнетания низкое 0,1 МПа (1 кгс/см2), высокое 10 МПа (100 кгс/см2) при работе от передвижных электростанций
| 91.14.02-001 | Автомобили бортовые, грузоподъемность до 5 т |  |  |  | маш.час | 0.1 | 1.25 | 0.000125 |  |  | 545.47 |  | 0.07 | [9 empty] | Автомобили бортовые, грузоподъемность до 5 т
| 4-100-040 | ОТм(Зтм) Средний разряд машинистов 4 |  |  |  | чел.-ч | 0.1 | 1.25 | 0.000125 |  |  | 287.55 |  | 0.04 | [10 empty] | ОТм(Зтм) Средний разряд машинистов 4
| 91.16.01-002 | Электростанции передвижные, мощность 4 кВт |  |  |  | маш.час | 0.93 | 1.25 | 0.0011625 |  |  | 105.47 |  | 0.12 | [9 empty] | Электростанции передвижные, мощность 4 кВт
| 4-100-040 | ОТм(Зтм) Средний разряд машинистов 4 |  |  |  | чел.-ч | 0.93 | 1.25 | 0.0011625 |  |  | 287.55 |  | 0.33 | [10 empty] | ОТм(Зтм) Средний разряд машинистов 4
| 91.17.04-056 | Аппараты с полуавтоматическим управлением процессом сварки "встык" пластмассовых труб диаметром до 160 мм |  |  |  | маш.час | 20.3 | 1.25 | 0.025375 | 50.77 | 1.22 | 61.94 |  | 1.57 | [9 empty] | Аппараты с полуавтоматическим управлением процессом сварки "встык" пластмассовых труб диаметром до 160 мм
| 4 | М |  |  |  | 12: 0.07 | [8 empty] | М
| 01.7.03.01-0001 | Вода |  |  |  | м3 | 2 |  | 0.002 | 35.71 | 0.77 | 27.5 |  | 0.06 | [9 empty] | Вода
| 12.1.02.06-0012 | Рубероид кровельный РКК-350 |  |  |  | м2 | 0.16 |  | 0.00016 | 47.57 | 1.36 | 64.7 |  | 0.01 | [9 empty] | Рубероид кровельный РКК-350
|  | Итого прямые затраты |  |  |  | 12: 66.62 | [11 empty] | Итого прямые затраты
|  | ФОТ |  |  |  | 12: 64.53 | [12 empty] | ФОТ
| Пр/812-018.0-1 | НР Наружные сети водопровода, канализации, теплоснабжения, газопровода |  |  |  | 4: %; 5: 117; 7: 117; 12: 75.5 | [12 empty] | НР Наружные сети водопровода, канализации, теплоснабжения, газопровода
| Пр/774-018.0, Приказ № 774/пр от 11.12.2020 п.16 | СП Наружные сети водопровода, канализации, теплоснабжения, газопровода |  |  |  | 4: %; 5: 74; 6: 0.85; 7: 62.9; 12: 40.59 | [12 empty] | СП Наружные сети водопровода, канализации, теплоснабжения, газопровода
|  | Всего по позиции |  |  |  | 10: 182710; 12: 182.71 | [13 empty] | Всего по позиции
46 | ГЭСН22-01-021-02 | Демонтаж трубопроводов из полиэтиленовых труб диаметром: 63 мм |  |  |  | 4: км; 5: 0.001; 6: 1; 7: 0.001 | [7 empty] | Демонтаж трубопроводов из полиэтиленовых труб диаметром: 63 мм
| Приказ от 14.07.2022 № 571/пр п.83 табл.2 | Демонтаж (разборка) сетей инженерно-технического обеспечения ОЗП=0,6; ЭМ=0,6 к расх.; ЗПМ=0,6; МАТ=0 к расх.; ТЗ=0,6; ТЗМ=0,6 | [27 empty] | Демонтаж (разборка) сетей инженерно-технического обеспечения ОЗП=0,6; ЭМ=0,6 к расх.; ЗПМ=0,6; МАТ=0 к расх.; ТЗ=0,6; ТЗМ=0,6
| 1 | ОТ(ЗТ) |  |  |  | 4: чел.-ч; 7: 0.12458; 12: 34.62 | [8 empty] | ОТ(ЗТ)
| 1-100-37 | Средний разряд работы 3,7 |  |  |  | чел.-ч | 207.64 | 0.6 | 0.12458 |  |  | 277.89 |  | 34.62 | [9 empty] | Средний разряд работы 3,7
| 2 | ЭМ |  |  |  | 12: 1.13 | [8 empty] | ЭМ
|  | ОТм(ЗТм) |  |  |  | 4: чел.-ч; 7: 0.000726; 12: 0.22 | [8 empty] | ОТм(ЗТм)
| 91.05.05-015 | Краны на автомобильном ходу, грузоподъемность 16 т |  |  |  | маш.час | 0.12 | 0.6 | 7.2e-05 |  |  | 1408.42 |  | 0.1 | [9 empty] | Краны на автомобильном ходу, грузоподъемность 16 т
| 4-100-060 | ОТм(Зтм) Средний разряд машинистов 6 |  |  |  | чел.-ч | 0.12 | 0.6 | 7.2e-05 |  |  | 386.26 |  | 0.03 | [10 empty] | ОТм(Зтм) Средний разряд машинистов 6
| 91.10.09-012 | Установки для гидравлических испытаний трубопроводов, давление нагнетания низкое 0,1 МПа (1 кгс/см2), высокое 10 МПа (100 кгс/см2) при работе от передвижных электростанций |  |  |  | маш.час | 8 | 0.6 | 0.0048 | 11.4 | 1.24 | 14.14 |  | 0.07 | [9 empty] | Установки для гидравлических испытаний трубопроводов, давление нагнетания низкое 0,1 МПа (1 кгс/см2), высокое 10 МПа (100 кгс/см2) при работе от передвижных электростанций
| 91.14.02-001 | Автомобили бортовые, грузоподъемность до 5 т |  |  |  | маш.час | 0.16 | 0.6 | 9.6e-05 |  |  | 545.47 |  | 0.05 | [9 empty] | Автомобили бортовые, грузоподъемность до 5 т
| 4-100-040 | ОТм(Зтм) Средний разряд машинистов 4 |  |  |  | чел.-ч | 0.16 | 0.6 | 9.6e-05 |  |  | 287.55 |  | 0.03 | [10 empty] | ОТм(Зтм) Средний разряд машинистов 4
| 91.16.01-002 | Электростанции передвижные, мощность 4 кВт |  |  |  | маш.час | 0.93 | 0.6 | 0.000558 |  |  | 105.47 |  | 0.06 | [9 empty] | Электростанции передвижные, мощность 4 кВт
| 4-100-040 | ОТм(Зтм) Средний разряд машинистов 4 |  |  |  | чел.-ч | 0.93 | 0.6 | 0.000558 |  |  | 287.55 |  | 0.16 | [10 empty] | ОТм(Зтм) Средний разряд машинистов 4
| 91.17.04-056 | Аппараты с полуавтоматическим управлением процессом сварки "встык" пластмассовых труб диаметром до 160 мм |  |  |  | маш.час | 22.97 | 0.6 | 0.013782 | 50.77 | 1.22 | 61.94 |  | 0.85 | [9 empty] | Аппараты с полуавтоматическим управлением процессом сварки "встык" пластмассовых труб диаметром до 160 мм
| 4 | М |  |  |  | 12: 0 | [8 empty] | М
| 01.7.03.01-0001 | Вода |  |  |  | м3 | 3.3 | 0 | 0 | 35.71 | 0.77 | 27.5 |  | 0 | [9 empty] | Вода
| 12.1.02.06-0012 | Рубероид кровельный РКК-350 |  |  |  | м2 | 0.22 | 0 | 0 | 47.57 | 1.36 | 64.7 |  | 0 | [9 empty] | Рубероид кровельный РКК-350
|  | Итого прямые затраты |  |  |  | 12: 35.97 | [11 empty] | Итого прямые затраты
|  | ФОТ |  |  |  | 12: 34.84 | [12 empty] | ФОТ
| Пр/812-018.0-1 | НР Наружные сети водопровода, канализации, теплоснабжения, газопровода |  |  |  | 4: %; 5: 117; 7: 117; 12: 40.76 | [12 empty] | НР Наружные сети водопровода, канализации, теплоснабжения, газопровода
| Пр/774-018.0, Приказ № 774/пр от 11.12.2020 п.16 | СП Наружные сети водопровода, канализации, теплоснабжения, газопровода |  |  |  | 4: %; 5: 74; 7: 74; 12: 25.78 | [12 empty] | СП Наружные сети водопровода, канализации, теплоснабжения, газопровода
|  | Всего по позиции |  |  |  | 10: 102510; 12: 102.51 | [13 empty] | Всего по позиции
47 | ГЭСН22-01-021-02 | Укладка трубопроводов из полиэтиленовых труб диаметром: 63 мм |  |  |  | 4: км; 5: 0.001; 6: 1; 7: 0.001 | [7 empty] | Укладка трубопроводов из полиэтиленовых труб диаметром: 63 мм
| Приказ от 14.07.2022 № 571/пр п.67б | При применении сметных норм, включенных в сборники ГЭСН, аналогичных технологическим процессам в новом строительстве, в том числе по возведению новых конструктивных элементов ОЗП=1,15; ЭМ=1,25 к расх.; ЗПМ=1,25; ТЗ=1,15; ТЗМ=1,25 | [27 empty] | При применении сметных норм, включенных в сборники ГЭСН, аналогичных технологическим процессам в новом строительстве, в том числе по возведению новых конструктивных элементов ОЗП=1,15; ЭМ=1,25 к расх.; ЗПМ=1,25; ТЗ=1,15; ТЗМ=1,25
| 1 | ОТ(ЗТ) |  |  |  | 4: чел.-ч; 7: 0.23879; 12: 66.36 | [8 empty] | ОТ(ЗТ)
| 1-100-37 | Средний разряд работы 3,7 |  |  |  | чел.-ч | 207.64 | 1.15 | 0.23879 |  |  | 277.89 |  | 66.36 | [9 empty] | Средний разряд работы 3,7
| 2 | ЭМ |  |  |  | 12: 2.36 | [8 empty] | ЭМ
|  | ОТм(ЗТм) |  |  |  | 4: чел.-ч; 7: 0.0015125; 12: 0.45 | [8 empty] | ОТм(ЗТм)
| 91.05.05-015 | Краны на автомобильном ходу, грузоподъемность 16 т |  |  |  | маш.час | 0.12 | 1.25 | 0.00015 |  |  | 1408.42 |  | 0.21 | [9 empty] | Краны на автомобильном ходу, грузоподъемность 16 т
| 4-100-060 | ОТм(Зтм) Средний разряд машинистов 6 |  |  |  | чел.-ч | 0.12 | 1.25 | 0.00015 |  |  | 386.26 |  | 0.06 | [10 empty] | ОТм(Зтм) Средний разряд машинистов 6
| 91.10.09-012 | Установки для гидравлических испытаний трубопроводов, давление нагнетания низкое 0,1 МПа (1 кгс/см2), высокое 10 МПа (100 кгс/см2) при работе от передвижных электростанций |  |  |  | маш.час | 8 | 1.25 | 0.01 | 11.4 | 1.24 | 14.14 |  | 0.14 | [9 empty] | Установки для гидравлических испытаний трубопроводов, давление нагнетания низкое 0,1 МПа (1 кгс/см2), высокое 10 МПа (100 кгс/см2) при работе от передвижных электростанций
| 91.14.02-001 | Автомобили бортовые, грузоподъемность до 5 т |  |  |  | маш.час | 0.16 | 1.25 | 0.0002 |  |  | 545.47 |  | 0.11 | [9 empty] | Автомобили бортовые, грузоподъемность до 5 т
| 4-100-040 | ОТм(Зтм) Средний разряд машинистов 4 |  |  |  | чел.-ч | 0.16 | 1.25 | 0.0002 |  |  | 287.55 |  | 0.06 | [10 empty] | ОТм(Зтм) Средний разряд машинистов 4
| 91.16.01-002 | Электростанции передвижные, мощность 4 кВт |  |  |  | маш.час | 0.93 | 1.25 | 0.0011625 |  |  | 105.47 |  | 0.12 | [9 empty] | Электростанции передвижные, мощность 4 кВт
| 4-100-040 | ОТм(Зтм) Средний разряд машинистов 4 |  |  |  | чел.-ч | 0.93 | 1.25 | 0.0011625 |  |  | 287.55 |  | 0.33 | [10 empty] | ОТм(Зтм) Средний разряд машинистов 4
| 91.17.04-056 | Аппараты с полуавтоматическим управлением процессом сварки "встык" пластмассовых труб диаметром до 160 мм |  |  |  | маш.час | 22.97 | 1.25 | 0.028712 | 50.77 | 1.22 | 61.94 |  | 1.78 | [9 empty] | Аппараты с полуавтоматическим управлением процессом сварки "встык" пластмассовых труб диаметром до 160 мм
| 4 | М |  |  |  | 12: 0.1 | [8 empty] | М
| 01.7.03.01-0001 | Вода |  |  |  | м3 | 3.3 |  | 0.0033 | 35.71 | 0.77 | 27.5 |  | 0.09 | [9 empty] | Вода
| 12.1.02.06-0012 | Рубероид кровельный РКК-350 |  |  |  | м2 | 0.22 |  | 0.00022 | 47.57 | 1.36 | 64.7 |  | 0.01 | [9 empty] | Рубероид кровельный РКК-350
|  | Итого прямые затраты |  |  |  | 12: 69.27 | [11 empty] | Итого прямые затраты
|  | ФОТ |  |  |  | 12: 66.81 | [12 empty] | ФОТ
| Пр/812-018.0-1 | НР Наружные сети водопровода, канализации, теплоснабжения, газопровода |  |  |  | 4: %; 5: 117; 7: 117; 12: 78.17 | [12 empty] | НР Наружные сети водопровода, канализации, теплоснабжения, газопровода
| Пр/774-018.0, Приказ № 774/пр от 11.12.2020 п.16 | СП Наружные сети водопровода, канализации, теплоснабжения, газопровода |  |  |  | 4: %; 5: 74; 6: 0.85; 7: 62.9; 12: 42.02 | [12 empty] | СП Наружные сети водопровода, канализации, теплоснабжения, газопровода
|  | Всего по позиции |  |  |  | 10: 189460; 12: 189.46 | [13 empty] | Всего по позиции
48 | ГЭСН22-01-021-03 | Демонтаж трубопроводов из полиэтиленовых труб диаметром: 110 мм |  |  |  | 4: км; 5: 0.001; 6: 1; 7: 0.001 | [7 empty] | Демонтаж трубопроводов из полиэтиленовых труб диаметром: 110 мм
| Приказ от 14.07.2022 № 571/пр п.83 табл.2 | Демонтаж (разборка) сетей инженерно-технического обеспечения ОЗП=0,6; ЭМ=0,6 к расх.; ЗПМ=0,6; МАТ=0 к расх.; ТЗ=0,6; ТЗМ=0,6 | [27 empty] | Демонтаж (разборка) сетей инженерно-технического обеспечения ОЗП=0,6; ЭМ=0,6 к расх.; ЗПМ=0,6; МАТ=0 к расх.; ТЗ=0,6; ТЗМ=0,6
| 1 | ОТ(ЗТ) |  |  |  | 4: чел.-ч; 7: 0.13502; 12: 37.52 | [8 empty] | ОТ(ЗТ)
| 1-100-37 | Средний разряд работы 3,7 |  |  |  | чел.-ч | 225.04 | 0.6 | 0.13502 |  |  | 277.89 |  | 37.52 | [9 empty] | Средний разряд работы 3,7
| 2 | ЭМ |  |  |  | 12: 1.71 | [8 empty] | ЭМ
|  | ОТм(ЗТм) |  |  |  | 4: чел.-ч; 7: 0.001332; 12: 0.4 | [8 empty] | ОТм(ЗТм)
| 91.05.05-015 | Краны на автомобильном ходу, грузоподъемность 16 т |  |  |  | маш.час | 0.35 | 0.6 | 0.00021 |  |  | 1408.42 |  | 0.3 | [9 empty] | Краны на автомобильном ходу, грузоподъемность 16 т
| 4-100-060 | ОТм(Зтм) Средний разряд машинистов 6 |  |  |  | чел.-ч | 0.35 | 0.6 | 0.00021 |  |  | 386.26 |  | 0.08 | [10 empty] | ОТм(Зтм) Средний разряд машинистов 6
| 91.10.09-012 | Установки для гидравлических испытаний трубопроводов, давление нагнетания низкое 0,1 МПа (1 кгс/см2), высокое 10 МПа (100 кгс/см2) при работе от передвижных электростанций |  |  |  | маш.час | 12 | 0.6 | 0.0072 | 11.4 | 1.24 | 14.14 |  | 0.1 | [9 empty] | Установки для гидравлических испытаний трубопроводов, давление нагнетания низкое 0,1 МПа (1 кгс/см2), высокое 10 МПа (100 кгс/см2) при работе от передвижных электростанций
| 91.14.02-001 | Автомобили бортовые, грузоподъемность до 5 т |  |  |  | маш.час | 0.48 | 0.6 | 0.000288 |  |  | 545.47 |  | 0.16 | [9 empty] | Автомобили бортовые, грузоподъемность до 5 т
| 4-100-040 | ОТм(Зтм) Средний разряд машинистов 4 |  |  |  | чел.-ч | 0.48 | 0.6 | 0.000288 |  |  | 287.55 |  | 0.08 | [10 empty] | ОТм(Зтм) Средний разряд машинистов 4
| 91.16.01-002 | Электростанции передвижные, мощность 4 кВт |  |  |  | маш.час | 1.39 | 0.6 | 0.000834 |  |  | 105.47 |  | 0.09 | [9 empty] | Электростанции передвижные, мощность 4 кВт
| 4-100-040 | ОТм(Зтм) Средний разряд машинистов 4 |  |  |  | чел.-ч | 1.39 | 0.6 | 0.000834 |  |  | 287.55 |  | 0.24 | [10 empty] | ОТм(Зтм) Средний разряд машинистов 4
| 91.17.04-056 | Аппараты с полуавтоматическим управлением процессом сварки "встык" пластмассовых труб диаметром до 160 мм |  |  |  | маш.час | 28.54 | 0.6 | 0.017124 | 50.77 | 1.22 | 61.94 |  | 1.06 | [9 empty] | Аппараты с полуавтоматическим управлением процессом сварки "встык" пластмассовых труб диаметром до 160 мм
| 4 | М |  |  |  | 12: 0 | [8 empty] | М
| 01.7.03.01-0001 | Вода |  |  |  | м3 | 9.5 | 0 | 0 | 35.71 | 0.77 | 27.5 |  | 0 | [9 empty] | Вода
| 12.1.02.06-0012 | Рубероид кровельный РКК-350 |  |  |  | м2 | 0.44 | 0 | 0 | 47.57 | 1.36 | 64.7 |  | 0 | [9 empty] | Рубероид кровельный РКК-350
|  | Итого прямые затраты |  |  |  | 12: 39.63 | [11 empty] | Итого прямые затраты
|  | ФОТ |  |  |  | 12: 37.92 | [12 empty] | ФОТ
| Пр/812-018.0-1 | НР Наружные сети водопровода, канализации, теплоснабжения, газопровода |  |  |  | 4: %; 5: 117; 7: 117; 12: 44.37 | [12 empty] | НР Наружные сети водопровода, канализации, теплоснабжения, газопровода
| Пр/774-018.0, Приказ № 774/пр от 11.12.2020 п.16 | СП Наружные сети водопровода, канализации, теплоснабжения, газопровода |  |  |  | 4: %; 5: 74; 7: 74; 12: 28.06 | [12 empty] | СП Наружные сети водопровода, канализации, теплоснабжения, газопровода
|  | Всего по позиции |  |  |  | 10: 112060; 12: 112.06 | [13 empty] | Всего по позиции
49 | ГЭСН22-01-021-03 | Укладка трубопроводов из полиэтиленовых труб диаметром: 110 мм |  |  |  | 4: км; 5: 0.001; 6: 1; 7: 0.001 | [7 empty] | Укладка трубопроводов из полиэтиленовых труб диаметром: 110 мм
| Приказ от 14.07.2022 № 571/пр п.67б | При применении сметных норм, включенных в сборники ГЭСН, аналогичных технологическим процессам в новом строительстве, в том числе по возведению новых конструктивных элементов ОЗП=1,15; ЭМ=1,25 к расх.; ЗПМ=1,25; ТЗ=1,15; ТЗМ=1,25 | [27 empty] | При применении сметных норм, включенных в сборники ГЭСН, аналогичных технологическим процессам в новом строительстве, в том числе по возведению новых конструктивных элементов ОЗП=1,15; ЭМ=1,25 к расх.; ЗПМ=1,25; ТЗ=1,15; ТЗМ=1,25
| 1 | ОТ(ЗТ) |  |  |  | 4: чел.-ч; 7: 0.2588; 12: 71.92 | [8 empty] | ОТ(ЗТ)
| 1-100-37 | Средний разряд работы 3,7 |  |  |  | чел.-ч | 225.04 | 1.15 | 0.2588 |  |  | 277.89 |  | 71.92 | [9 empty] | Средний разряд работы 3,7
| 2 | ЭМ |  |  |  | 12: 3.55 | [8 empty] | ЭМ
|  | ОТм(ЗТм) |  |  |  | 4: чел.-ч; 7: 0.002775; 12: 0.84 | [8 empty] | ОТм(ЗТм)
| 91.05.05-015 | Краны на автомобильном ходу, грузоподъемность 16 т |  |  |  | маш.час | 0.35 | 1.25 | 0.0004375 |  |  | 1408.42 |  | 0.62 | [9 empty] | Краны на автомобильном ходу, грузоподъемность 16 т
| 4-100-060 | ОТм(Зтм) Средний разряд машинистов 6 |  |  |  | чел.-ч | 0.35 | 1.25 | 0.0004375 |  |  | 386.26 |  | 0.17 | [10 empty] | ОТм(Зтм) Средний разряд машинистов 6
| 91.10.09-012 | Установки для гидравлических испытаний трубопроводов, давление нагнетания низкое 0,1 МПа (1 кгс/см2), высокое 10 МПа (100 кгс/см2) при работе от передвижных электростанций |  |  |  | маш.час | 12 | 1.25 | 0.015 | 11.4 | 1.24 | 14.14 |  | 0.21 | [9 empty] | Установки для гидравлических испытаний трубопроводов, давление нагнетания низкое 0,1 МПа (1 кгс/см2), высокое 10 МПа (100 кгс/см2) при работе от передвижных электростанций
| 91.14.02-001 | Автомобили бортовые, грузоподъемность до 5 т |  |  |  | маш.час | 0.48 | 1.25 | 0.0006 |  |  | 545.47 |  | 0.33 | [9 empty] | Автомобили бортовые, грузоподъемность до 5 т
| 4-100-040 | ОТм(Зтм) Средний разряд машинистов 4 |  |  |  | чел.-ч | 0.48 | 1.25 | 0.0006 |  |  | 287.55 |  | 0.17 | [10 empty] | ОТм(Зтм) Средний разряд машинистов 4
| 91.16.01-002 | Электростанции передвижные, мощность 4 кВт |  |  |  | маш.час | 1.39 | 1.25 | 0.0017375 |  |  | 105.47 |  | 0.18 | [9 empty] | Электростанции передвижные, мощность 4 кВт
| 4-100-040 | ОТм(Зтм) Средний разряд машинистов 4 |  |  |  | чел.-ч | 1.39 | 1.25 | 0.0017375 |  |  | 287.55 |  | 0.5 | [10 empty] | ОТм(Зтм) Средний разряд машинистов 4
| 91.17.04-056 | Аппараты с полуавтоматическим управлением процессом сварки "встык" пластмассовых труб диаметром до 160 мм |  |  |  | маш.час | 28.54 | 1.25 | 0.035675 | 50.77 | 1.22 | 61.94 |  | 2.21 | [9 empty] | Аппараты с полуавтоматическим управлением процессом сварки "встык" пластмассовых труб диаметром до 160 мм
| 4 | М |  |  |  | 12: 0.29 | [8 empty] | М
| 01.7.03.01-0001 | Вода |  |  |  | м3 | 9.5 |  | 0.0095 | 35.71 | 0.77 | 27.5 |  | 0.26 | [9 empty] | Вода
| 12.1.02.06-0012 | Рубероид кровельный РКК-350 |  |  |  | м2 | 0.44 |  | 0.00044 | 47.57 | 1.36 | 64.7 |  | 0.03 | [9 empty] | Рубероид кровельный РКК-350
|  | Итого прямые затраты |  |  |  | 12: 76.6 | [11 empty] | Итого прямые затраты
|  | ФОТ |  |  |  | 12: 72.76 | [12 empty] | ФОТ
| Пр/812-018.0-1 | НР Наружные сети водопровода, канализации, теплоснабжения, газопровода |  |  |  | 4: %; 5: 117; 7: 117; 12: 85.13 | [12 empty] | НР Наружные сети водопровода, канализации, теплоснабжения, газопровода
| Пр/774-018.0, Приказ № 774/пр от 11.12.2020 п.16 | СП Наружные сети водопровода, канализации, теплоснабжения, газопровода |  |  |  | 4: %; 5: 74; 6: 0.85; 7: 62.9; 12: 45.77 | [12 empty] | СП Наружные сети водопровода, канализации, теплоснабжения, газопровода
|  | Всего по позиции |  |  |  | 10: 207500; 12: 207.5 | [13 empty] | Всего по позиции
50 | ГЭСН22-01-021-04 | Демонтаж трубопроводов из полиэтиленовых труб диаметром: 125 мм |  |  |  | 4: км; 5: 0.001; 6: 1; 7: 0.001 | [7 empty] | Демонтаж трубопроводов из полиэтиленовых труб диаметром: 125 мм
| Приказ от 14.07.2022 № 571/пр п.83 табл.2 | Демонтаж (разборка) сетей инженерно-технического обеспечения ОЗП=0,6; ЭМ=0,6 к расх.; ЗПМ=0,6; МАТ=0 к расх.; ТЗ=0,6; ТЗМ=0,6 | [27 empty] | Демонтаж (разборка) сетей инженерно-технического обеспечения ОЗП=0,6; ЭМ=0,6 к расх.; ЗПМ=0,6; МАТ=0 к расх.; ТЗ=0,6; ТЗМ=0,6
| 1 | ОТ(ЗТ) |  |  |  | 4: чел.-ч; 7: 0.16426; 12: 45.65 | [8 empty] | ОТ(ЗТ)
| 1-100-37 | Средний разряд работы 3,7 |  |  |  | чел.-ч | 273.76 | 0.6 | 0.16426 |  |  | 277.89 |  | 45.65 | [9 empty] | Средний разряд работы 3,7
| 2 | ЭМ |  |  |  | 12: 1.82 | [8 empty] | ЭМ
|  | ОТм(ЗТм) |  |  |  | 4: чел.-ч; 7: 0.001113; 12: 0.34 | [8 empty] | ОТм(ЗТм)
| 91.05.05-015 | Краны на автомобильном ходу, грузоподъемность 16 т |  |  |  | маш.час | 0.45 | 0.6 | 0.00027 |  |  | 1408.42 |  | 0.38 | [9 empty] | Краны на автомобильном ходу, грузоподъемность 16 т
| 4-100-060 | ОТм(Зтм) Средний разряд машинистов 6 |  |  |  | чел.-ч | 0.45 | 0.6 | 0.00027 |  |  | 386.26 |  | 0.1 | [10 empty] | ОТм(Зтм) Средний разряд машинистов 6
| 91.10.09-012 | Установки для гидравлических испытаний трубопроводов, давление нагнетания низкое 0,1 МПа (1 кгс/см2), высокое 10 МПа (100 кгс/см2) при работе от передвижных электростанций |  |  |  | маш.час | 12 | 0.6 | 0.0072 | 11.4 | 1.24 | 14.14 |  | 0.1 | [9 empty] | Установки для гидравлических испытаний трубопроводов, давление нагнетания низкое 0,1 МПа (1 кгс/см2), высокое 10 МПа (100 кгс/см2) при работе от передвижных электростанций
| 91.14.04-002 | Тягачи седельные, нагрузка на седельно-сцепное устройство до 15 т |  |  |  | маш.час | 0.015 | 0.6 | 9e-06 |  |  | 902.36 |  | 0.01 | [9 empty] | Тягачи седельные, нагрузка на седельно-сцепное устройство до 15 т
| 4-100-050 | ОТм(Зтм) Средний разряд машинистов 5 |  |  |  | чел.-ч | 0.015 | 0.6 | 9e-06 |  |  | 330.47 |  | 0 | [10 empty] | ОТм(Зтм) Средний разряд машинистов 5
| 91.14.05-012 | Полуприцепы общего назначения, грузоподъемность до 15 т |  |  |  | маш.час | 0.015 | 0.6 | 9e-06 |  |  | 138.66 |  | 0 | [9 empty] | Полуприцепы общего назначения, грузоподъемность до 15 т
| 91.16.01-002 | Электростанции передвижные, мощность 4 кВт |  |  |  | маш.час | 1.39 | 0.6 | 0.000834 |  |  | 105.47 |  | 0.09 | [9 empty] | Электростанции передвижные, мощность 4 кВт
| 4-100-040 | ОТм(Зтм) Средний разряд машинистов 4 |  |  |  | чел.-ч | 1.39 | 0.6 | 0.000834 |  |  | 287.55 |  | 0.24 | [10 empty] | ОТм(Зтм) Средний разряд машинистов 4
| 91.17.04-056 | Аппараты с полуавтоматическим управлением процессом сварки "встык" пластмассовых труб диаметром до 160 мм |  |  |  | маш.час | 33.29 | 0.6 | 0.019974 | 50.77 | 1.22 | 61.94 |  | 1.24 | [9 empty] | Аппараты с полуавтоматическим управлением процессом сварки "встык" пластмассовых труб диаметром до 160 мм
| 4 | М |  |  |  | 12: 0 | [8 empty] | М
| 01.7.03.01-0001 | Вода |  |  |  | м3 | 12.3 | 0 | 0 | 35.71 | 0.77 | 27.5 |  | 0 | [9 empty] | Вода
| 12.1.02.06-0012 | Рубероид кровельный РКК-350 |  |  |  | м2 | 0.44 | 0 | 0 | 47.57 | 1.36 | 64.7 |  | 0 | [9 empty] | Рубероид кровельный РКК-350
|  | Итого прямые затраты |  |  |  | 12: 47.81 | [11 empty] | Итого прямые затраты
|  | ФОТ |  |  |  | 12: 45.99 | [12 empty] | ФОТ
| Пр/812-018.0-1 | НР Наружные сети водопровода, канализации, теплоснабжения, газопровода |  |  |  | 4: %; 5: 117; 7: 117; 12: 53.81 | [12 empty] | НР Наружные сети водопровода, канализации, теплоснабжения, газопровода
| Пр/774-018.0, Приказ № 774/пр от 11.12.2020 п.16 | СП Наружные сети водопровода, канализации, теплоснабжения, газопровода |  |  |  | 4: %; 5: 74; 7: 74; 12: 34.03 | [12 empty] | СП Наружные сети водопровода, канализации, теплоснабжения, газопровода
|  | Всего по позиции |  |  |  | 10: 135650; 12: 135.65 | [13 empty] | Всего по позиции
51 | ГЭСН22-01-021-04 | Укладка трубопроводов из полиэтиленовых труб диаметром: 125 мм |  |  |  | 4: км; 5: 0.001; 6: 1; 7: 0.001 | [7 empty] | Укладка трубопроводов из полиэтиленовых труб диаметром: 125 мм
| Приказ от 14.07.2022 № 571/пр п.67б | При применении сметных норм, включенных в сборники ГЭСН, аналогичных технологическим процессам в новом строительстве, в том числе по возведению новых конструктивных элементов ОЗП=1,15; ЭМ=1,25 к расх.; ЗПМ=1,25; ТЗ=1,15; ТЗМ=1,25 | [27 empty] | При применении сметных норм, включенных в сборники ГЭСН, аналогичных технологическим процессам в новом строительстве, в том числе по возведению новых конструктивных элементов ОЗП=1,15; ЭМ=1,25 к расх.; ЗПМ=1,25; ТЗ=1,15; ТЗМ=1,25
| 1 | ОТ(ЗТ) |  |  |  | 4: чел.-ч; 7: 0.31482; 12: 87.49 | [8 empty] | ОТ(ЗТ)
| 1-100-37 | Средний разряд работы 3,7 |  |  |  | чел.-ч | 273.76 | 1.15 | 0.31482 |  |  | 277.89 |  | 87.49 | [9 empty] | Средний разряд работы 3,7
| 2 | ЭМ |  |  |  | 12: 3.78 | [8 empty] | ЭМ
|  | ОТм(ЗТм) |  |  |  | 4: чел.-ч; 7: 0.0023188; 12: 0.73 | [8 empty] | ОТм(ЗТм)
| 91.05.05-015 | Краны на автомобильном ходу, грузоподъемность 16 т |  |  |  | маш.час | 0.45 | 1.25 | 0.0005625 |  |  | 1408.42 |  | 0.79 | [9 empty] | Краны на автомобильном ходу, грузоподъемность 16 т
| 4-100-060 | ОТм(Зтм) Средний разряд машинистов 6 |  |  |  | чел.-ч | 0.45 | 1.25 | 0.0005625 |  |  | 386.26 |  | 0.22 | [10 empty] | ОТм(Зтм) Средний разряд машинистов 6
| 91.10.09-012 | Установки для гидравлических испытаний трубопроводов, давление нагнетания низкое 0,1 МПа (1 кгс/см2), высокое 10 МПа (100 кгс/см2) при работе от передвижных электростанций |  |  |  | маш.час | 12 | 1.25 | 0.015 | 11.4 | 1.24 | 14.14 |  | 0.21 | [9 empty] | Установки для гидравлических испытаний трубопроводов, давление нагнетания низкое 0,1 МПа (1 кгс/см2), высокое 10 МПа (100 кгс/см2) при работе от передвижных электростанций
| 91.14.04-002 | Тягачи седельные, нагрузка на седельно-сцепное устройство до 15 т |  |  |  | маш.час | 0.015 | 1.25 | 1.88e-05 |  |  | 902.36 |  | 0.02 | [9 empty] | Тягачи седельные, нагрузка на седельно-сцепное устройство до 15 т
| 4-100-050 | ОТм(Зтм) Средний разряд машинистов 5 |  |  |  | чел.-ч | 0.015 | 1.25 | 1.88e-05 |  |  | 330.47 |  | 0.01 | [10 empty] | ОТм(Зтм) Средний разряд машинистов 5
| 91.14.05-012 | Полуприцепы общего назначения, грузоподъемность до 15 т |  |  |  | маш.час | 0.015 | 1.25 | 1.88e-05 |  |  | 138.66 |  | 0 | [9 empty] | Полуприцепы общего назначения, грузоподъемность до 15 т
| 91.16.01-002 | Электростанции передвижные, мощность 4 кВт |  |  |  | маш.час | 1.39 | 1.25 | 0.0017375 |  |  | 105.47 |  | 0.18 | [9 empty] | Электростанции передвижные, мощность 4 кВт
| 4-100-040 | ОТм(Зтм) Средний разряд машинистов 4 |  |  |  | чел.-ч | 1.39 | 1.25 | 0.0017375 |  |  | 287.55 |  | 0.5 | [10 empty] | ОТм(Зтм) Средний разряд машинистов 4
| 91.17.04-056 | Аппараты с полуавтоматическим управлением процессом сварки "встык" пластмассовых труб диаметром до 160 мм |  |  |  | маш.час | 33.29 | 1.25 | 0.041612 | 50.77 | 1.22 | 61.94 |  | 2.58 | [9 empty] | Аппараты с полуавтоматическим управлением процессом сварки "встык" пластмассовых труб диаметром до 160 мм
| 4 | М |  |  |  | 12: 0.37 | [8 empty] | М
| 01.7.03.01-0001 | Вода |  |  |  | м3 | 12.3 |  | 0.0123 | 35.71 | 0.77 | 27.5 |  | 0.34 | [9 empty] | Вода
| 12.1.02.06-0012 | Рубероид кровельный РКК-350 |  |  |  | м2 | 0.44 |  | 0.00044 | 47.57 | 1.36 | 64.7 |  | 0.03 | [9 empty] | Рубероид кровельный РКК-350
|  | Итого прямые затраты |  |  |  | 12: 92.37 | [11 empty] | Итого прямые затраты
|  | ФОТ |  |  |  | 12: 88.22 | [12 empty] | ФОТ
| Пр/812-018.0-1 | НР Наружные сети водопровода, канализации, теплоснабжения, газопровода |  |  |  | 4: %; 5: 117; 7: 117; 12: 103.22 | [12 empty] | НР Наружные сети водопровода, канализации, теплоснабжения, газопровода
| Пр/774-018.0, Приказ № 774/пр от 11.12.2020 п.16 | СП Наружные сети водопровода, канализации, теплоснабжения, газопровода |  |  |  | 4: %; 5: 74; 6: 0.85; 7: 62.9; 12: 55.49 | [12 empty] | СП Наружные сети водопровода, канализации, теплоснабжения, газопровода
|  | Всего по позиции |  |  |  | 10: 251080; 12: 251.08 | [13 empty] | Всего по позиции
52 | ГЭСН22-01-021-05 | Демонтаж трубопроводов из полиэтиленовых труб диаметром: 160 мм |  |  |  | 4: км; 5: 0.001; 6: 1; 7: 0.001 | [7 empty] | Демонтаж трубопроводов из полиэтиленовых труб диаметром: 160 мм
| Приказ от 14.07.2022 № 571/пр п.83 табл.2 | Демонтаж (разборка) сетей инженерно-технического обеспечения ОЗП=0,6; ЭМ=0,6 к расх.; ЗПМ=0,6; МАТ=0 к расх.; ТЗ=0,6; ТЗМ=0,6 | [27 empty] | Демонтаж (разборка) сетей инженерно-технического обеспечения ОЗП=0,6; ЭМ=0,6 к расх.; ЗПМ=0,6; МАТ=0 к расх.; ТЗ=0,6; ТЗМ=0,6
| 1 | ОТ(ЗТ) |  |  |  | 4: чел.-ч; 7: 0.17191; 12: 47.22 | [8 empty] | ОТ(ЗТ)
| 1-100-36 | Средний разряд работы 3,6 |  |  |  | чел.-ч | 286.52 | 0.6 | 0.17191 |  |  | 274.68 |  | 47.22 | [9 empty] | Средний разряд работы 3,6
| 2 | ЭМ |  |  |  | 12: 2.43 | [8 empty] | ЭМ
|  | ОТм(ЗТм) |  |  |  | 4: чел.-ч; 7: 0.001845; 12: 0.57 | [8 empty] | ОТм(ЗТм)
| 91.05.05-015 | Краны на автомобильном ходу, грузоподъемность 16 т |  |  |  | маш.час | 0.73 | 0.6 | 0.000438 |  |  | 1408.42 |  | 0.62 | [9 empty] | Краны на автомобильном ходу, грузоподъемность 16 т
| 4-100-060 | ОТм(Зтм) Средний разряд машинистов 6 |  |  |  | чел.-ч | 0.73 | 0.6 | 0.000438 |  |  | 386.26 |  | 0.17 | [10 empty] | ОТм(Зтм) Средний разряд машинистов 6
| 91.10.09-012 | Установки для гидравлических испытаний трубопроводов, давление нагнетания низкое 0,1 МПа (1 кгс/см2), высокое 10 МПа (100 кгс/см2) при работе от передвижных электростанций |  |  |  | маш.час | 20 | 0.6 | 0.012 | 11.4 | 1.24 | 14.14 |  | 0.17 | [9 empty] | Установки для гидравлических испытаний трубопроводов, давление нагнетания низкое 0,1 МПа (1 кгс/см2), высокое 10 МПа (100 кгс/см2) при работе от передвижных электростанций
| 91.14.04-002 | Тягачи седельные, нагрузка на седельно-сцепное устройство до 15 т |  |  |  | маш.час | 0.025 | 0.6 | 1.5e-05 |  |  | 902.36 |  | 0.01 | [9 empty] | Тягачи седельные, нагрузка на седельно-сцепное устройство до 15 т
| 4-100-050 | ОТм(Зтм) Средний разряд машинистов 5 |  |  |  | чел.-ч | 0.025 | 0.6 | 1.5e-05 |  |  | 330.47 |  | 0 | [10 empty] | ОТм(Зтм) Средний разряд машинистов 5
| 91.14.05-012 | Полуприцепы общего назначения, грузоподъемность до 15 т |  |  |  | маш.час | 0.025 | 0.6 | 1.5e-05 |  |  | 138.66 |  | 0 | [9 empty] | Полуприцепы общего назначения, грузоподъемность до 15 т
| 91.16.01-002 | Электростанции передвижные, мощность 4 кВт |  |  |  | маш.час | 2.32 | 0.6 | 0.001392 |  |  | 105.47 |  | 0.15 | [9 empty] | Электростанции передвижные, мощность 4 кВт
| 4-100-040 | ОТм(Зтм) Средний разряд машинистов 4 |  |  |  | чел.-ч | 2.32 | 0.6 | 0.001392 |  |  | 287.55 |  | 0.4 | [10 empty] | ОТм(Зтм) Средний разряд машинистов 4
| 91.17.04-056 | Аппараты с полуавтоматическим управлением процессом сварки "встык" пластмассовых труб диаметром до 160 мм |  |  |  | маш.час | 39.79 | 0.6 | 0.023874 | 50.77 | 1.22 | 61.94 |  | 1.48 | [9 empty] | Аппараты с полуавтоматическим управлением процессом сварки "встык" пластмассовых труб диаметром до 160 мм
| 4 | М |  |  |  | 12: 0 | [8 empty] | М
| 01.7.03.01-0001 | Вода |  |  |  | м3 | 20.5 | 0 | 0 | 35.71 | 0.77 | 27.5 |  | 0 | [9 empty] | Вода
| 12.1.02.06-0012 | Рубероид кровельный РКК-350 |  |  |  | м2 | 0.44 | 0 | 0 | 47.57 | 1.36 | 64.7 |  | 0 | [9 empty] | Рубероид кровельный РКК-350
|  | Итого прямые затраты |  |  |  | 12: 50.22 | [11 empty] | Итого прямые затраты
|  | ФОТ |  |  |  | 12: 47.79 | [12 empty] | ФОТ
| Пр/812-018.0-1 | НР Наружные сети водопровода, канализации, теплоснабжения, газопровода |  |  |  | 4: %; 5: 117; 7: 117; 12: 55.91 | [12 empty] | НР Наружные сети водопровода, канализации, теплоснабжения, газопровода
| Пр/774-018.0, Приказ № 774/пр от 11.12.2020 п.16 | СП Наружные сети водопровода, канализации, теплоснабжения, газопровода |  |  |  | 4: %; 5: 74; 7: 74; 12: 35.36 | [12 empty] | СП Наружные сети водопровода, канализации, теплоснабжения, газопровода
|  | Всего по позиции |  |  |  | 10: 141490; 12: 141.49 | [13 empty] | Всего по позиции
53 | ГЭСН22-01-021-05 | Укладка трубопроводов из полиэтиленовых труб диаметром: 160 мм |  |  |  | 4: км; 5: 0.001; 6: 1; 7: 0.001 | [7 empty] | Укладка трубопроводов из полиэтиленовых труб диаметром: 160 мм
| Приказ от 14.07.2022 № 571/пр п.67б | При применении сметных норм, включенных в сборники ГЭСН, аналогичных технологическим процессам в новом строительстве, в том числе по возведению новых конструктивных элементов ОЗП=1,15; ЭМ=1,25 к расх.; ЗПМ=1,25; ТЗ=1,15; ТЗМ=1,25 | [27 empty] | При применении сметных норм, включенных в сборники ГЭСН, аналогичных технологическим процессам в новом строительстве, в том числе по возведению новых конструктивных элементов ОЗП=1,15; ЭМ=1,25 к расх.; ЗПМ=1,25; ТЗ=1,15; ТЗМ=1,25
| 1 | ОТ(ЗТ) |  |  |  | 4: чел.-ч; 7: 0.3295; 12: 90.51 | [8 empty] | ОТ(ЗТ)
| 1-100-36 | Средний разряд работы 3,6 |  |  |  | чел.-ч | 286.52 | 1.15 | 0.3295 |  |  | 274.68 |  | 90.51 | [9 empty] | Средний разряд работы 3,6
| 2 | ЭМ |  |  |  | 12: 5.06 | [8 empty] | ЭМ
|  | ОТм(ЗТм) |  |  |  | 4: чел.-ч; 7: 0.0038438; 12: 1.19 | [8 empty] | ОТм(ЗТм)
| 91.05.05-015 | Краны на автомобильном ходу, грузоподъемность 16 т |  |  |  | маш.час | 0.73 | 1.25 | 0.0009125 |  |  | 1408.42 |  | 1.29 | [9 empty] | Краны на автомобильном ходу, грузоподъемность 16 т
| 4-100-060 | ОТм(Зтм) Средний разряд машинистов 6 |  |  |  | чел.-ч | 0.73 | 1.25 | 0.0009125 |  |  | 386.26 |  | 0.35 | [10 empty] | ОТм(Зтм) Средний разряд машинистов 6
| 91.10.09-012 | Установки для гидравлических испытаний трубопроводов, давление нагнетания низкое 0,1 МПа (1 кгс/см2), высокое 10 МПа (100 кгс/см2) при работе от передвижных электростанций |  |  |  | маш.час | 20 | 1.25 | 0.025 | 11.4 | 1.24 | 14.14 |  | 0.35 | [9 empty] | Установки для гидравлических испытаний трубопроводов, давление нагнетания низкое 0,1 МПа (1 кгс/см2), высокое 10 МПа (100 кгс/см2) при работе от передвижных электростанций
| 91.14.04-002 | Тягачи седельные, нагрузка на седельно-сцепное устройство до 15 т |  |  |  | маш.час | 0.025 | 1.25 | 3.13e-05 |  |  | 902.36 |  | 0.03 | [9 empty] | Тягачи седельные, нагрузка на седельно-сцепное устройство до 15 т
| 4-100-050 | ОТм(Зтм) Средний разряд машинистов 5 |  |  |  | чел.-ч | 0.025 | 1.25 | 3.13e-05 |  |  | 330.47 |  | 0.01 | [10 empty] | ОТм(Зтм) Средний разряд машинистов 5
| 91.14.05-012 | Полуприцепы общего назначения, грузоподъемность до 15 т |  |  |  | маш.час | 0.025 | 1.25 | 3.13e-05 |  |  | 138.66 |  | 0 | [9 empty] | Полуприцепы общего назначения, грузоподъемность до 15 т
| 91.16.01-002 | Электростанции передвижные, мощность 4 кВт |  |  |  | маш.час | 2.32 | 1.25 | 0.0029 |  |  | 105.47 |  | 0.31 | [9 empty] | Электростанции передвижные, мощность 4 кВт
| 4-100-040 | ОТм(Зтм) Средний разряд машинистов 4 |  |  |  | чел.-ч | 2.32 | 1.25 | 0.0029 |  |  | 287.55 |  | 0.83 | [10 empty] | ОТм(Зтм) Средний разряд машинистов 4
| 91.17.04-056 | Аппараты с полуавтоматическим управлением процессом сварки "встык" пластмассовых труб диаметром до 160 мм |  |  |  | маш.час | 39.79 | 1.25 | 0.049737 | 50.77 | 1.22 | 61.94 |  | 3.08 | [9 empty] | Аппараты с полуавтоматическим управлением процессом сварки "встык" пластмассовых труб диаметром до 160 мм
| 4 | М |  |  |  | 12: 0.59 | [8 empty] | М
| 01.7.03.01-0001 | Вода |  |  |  | м3 | 20.5 |  | 0.0205 | 35.71 | 0.77 | 27.5 |  | 0.56 | [9 empty] | Вода
| 12.1.02.06-0012 | Рубероид кровельный РКК-350 |  |  |  | м2 | 0.44 |  | 0.00044 | 47.57 | 1.36 | 64.7 |  | 0.03 | [9 empty] | Рубероид кровельный РКК-350
|  | Итого прямые затраты |  |  |  | 12: 97.35 | [11 empty] | Итого прямые затраты
|  | ФОТ |  |  |  | 12: 91.7 | [12 empty] | ФОТ
| Пр/812-018.0-1 | НР Наружные сети водопровода, канализации, теплоснабжения, газопровода |  |  |  | 4: %; 5: 117; 7: 117; 12: 107.29 | [12 empty] | НР Наружные сети водопровода, канализации, теплоснабжения, газопровода
| Пр/774-018.0, Приказ № 774/пр от 11.12.2020 п.16 | СП Наружные сети водопровода, канализации, теплоснабжения, газопровода |  |  |  | 4: %; 5: 74; 6: 0.85; 7: 62.9; 12: 57.68 | [12 empty] | СП Наружные сети водопровода, канализации, теплоснабжения, газопровода
|  | Всего по позиции |  |  |  | 10: 262320; 12: 262.32 | [13 empty] | Всего по позиции
54 | ГЭСН22-01-021-06 | Демонтаж трубопроводов из полиэтиленовых труб диаметром: 215 мм |  |  |  | 4: км; 5: 0.001; 6: 1; 7: 0.001 | [7 empty] | Демонтаж трубопроводов из полиэтиленовых труб диаметром: 215 мм
| Приказ от 14.07.2022 № 571/пр п.83 табл.2 | Демонтаж (разборка) сетей инженерно-технического обеспечения ОЗП=0,6; ЭМ=0,6 к расх.; ЗПМ=0,6; МАТ=0 к расх.; ТЗ=0,6; ТЗМ=0,6 | [27 empty] | Демонтаж (разборка) сетей инженерно-технического обеспечения ОЗП=0,6; ЭМ=0,6 к расх.; ЗПМ=0,6; МАТ=0 к расх.; ТЗ=0,6; ТЗМ=0,6
| 1 | ОТ(ЗТ) |  |  |  | 4: чел.-ч; 7: 0.19906; 12: 54.68 | [8 empty] | ОТ(ЗТ)
| 1-100-36 | Средний разряд работы 3,6 |  |  |  | чел.-ч | 331.76 | 0.6 | 0.19906 |  |  | 274.68 |  | 54.68 | [9 empty] | Средний разряд работы 3,6
| 2 | ЭМ |  |  |  | 12: 4.56 | [8 empty] | ЭМ
|  | ОТм(ЗТм) |  |  |  | 4: чел.-ч; 7: 0.00279; 12: 0.87 | [8 empty] | ОТм(ЗТм)
| 91.05.05-015 | Краны на автомобильном ходу, грузоподъемность 16 т |  |  |  | маш.час | 1.13 | 0.6 | 0.000678 |  |  | 1408.42 |  | 0.95 | [9 empty] | Краны на автомобильном ходу, грузоподъемность 16 т
| 4-100-060 | ОТм(Зтм) Средний разряд машинистов 6 |  |  |  | чел.-ч | 1.13 | 0.6 | 0.000678 |  |  | 386.26 |  | 0.26 | [10 empty] | ОТм(Зтм) Средний разряд машинистов 6
| 91.10.09-012 | Установки для гидравлических испытаний трубопроводов, давление нагнетания низкое 0,1 МПа (1 кгс/см2), высокое 10 МПа (100 кгс/см2) при работе от передвижных электростанций |  |  |  | маш.час | 30 | 0.6 | 0.018 | 11.4 | 1.24 | 14.14 |  | 0.25 | [9 empty] | Установки для гидравлических испытаний трубопроводов, давление нагнетания низкое 0,1 МПа (1 кгс/см2), высокое 10 МПа (100 кгс/см2) при работе от передвижных электростанций
| 91.14.04-002 | Тягачи седельные, нагрузка на седельно-сцепное устройство до 15 т |  |  |  | маш.час | 0.04 | 0.6 | 2.4e-05 |  |  | 902.36 |  | 0.02 | [9 empty] | Тягачи седельные, нагрузка на седельно-сцепное устройство до 15 т
| 4-100-050 | ОТм(Зтм) Средний разряд машинистов 5 |  |  |  | чел.-ч | 0.04 | 0.6 | 2.4e-05 |  |  | 330.47 |  | 0.01 | [10 empty] | ОТм(Зтм) Средний разряд машинистов 5
| 91.14.05-012 | Полуприцепы общего назначения, грузоподъемность до 15 т |  |  |  | маш.час | 0.04 | 0.6 | 2.4e-05 |  |  | 138.66 |  | 0 | [9 empty] | Полуприцепы общего назначения, грузоподъемность до 15 т
| 91.16.01-002 | Электростанции передвижные, мощность 4 кВт |  |  |  | маш.час | 3.48 | 0.6 | 0.002088 |  |  | 105.47 |  | 0.22 | [9 empty] | Электростанции передвижные, мощность 4 кВт
| 4-100-040 | ОТм(Зтм) Средний разряд машинистов 4 |  |  |  | чел.-ч | 3.48 | 0.6 | 0.002088 |  |  | 287.55 |  | 0.6 | [10 empty] | ОТм(Зтм) Средний разряд машинистов 4
| 91.17.04-057 | Аппараты с полуавтоматическим управлением процессом сварки "встык" пластмассовых труб диаметром свыше 160 до 315 мм |  |  |  | маш.час | 51.5 | 0.6 | 0.0309 | 82.85 | 1.22 | 101.08 |  | 3.12 | [9 empty] | Аппараты с полуавтоматическим управлением процессом сварки "встык" пластмассовых труб диаметром свыше 160 до 315 мм
| 4 | М |  |  |  | 12: 0 | [8 empty] | М
| 01.7.03.01-0001 | Вода |  |  |  | м3 | 31.4 | 0 | 0 | 35.71 | 0.77 | 27.5 |  | 0 | [9 empty] | Вода
| 12.1.02.06-0012 | Рубероид кровельный РКК-350 |  |  |  | м2 | 3.43 | 0 | 0 | 47.57 | 1.36 | 64.7 |  | 0 | [9 empty] | Рубероид кровельный РКК-350
|  | Итого прямые затраты |  |  |  | 12: 60.11 | [11 empty] | Итого прямые затраты
|  | ФОТ |  |  |  | 12: 55.55 | [12 empty] | ФОТ
| Пр/812-018.0-1 | НР Наружные сети водопровода, канализации, теплоснабжения, газопровода |  |  |  | 4: %; 5: 117; 7: 117; 12: 64.99 | [12 empty] | НР Наружные сети водопровода, канализации, теплоснабжения, газопровода
| Пр/774-018.0, Приказ № 774/пр от 11.12.2020 п.16 | СП Наружные сети водопровода, канализации, теплоснабжения, газопровода |  |  |  | 4: %; 5: 74; 7: 74; 12: 41.11 | [12 empty] | СП Наружные сети водопровода, канализации, теплоснабжения, газопровода
|  | Всего по позиции |  |  |  | 10: 166210; 12: 166.21 | [13 empty] | Всего по позиции
55 | ГЭСН22-01-021-06 | Укладка трубопроводов из полиэтиленовых труб диаметром: 215 мм |  |  |  | 4: км; 5: 0.001; 6: 1; 7: 0.001 | [7 empty] | Укладка трубопроводов из полиэтиленовых труб диаметром: 215 мм
| Приказ от 14.07.2022 № 571/пр п.67б | При применении сметных норм, включенных в сборники ГЭСН, аналогичных технологическим процессам в новом строительстве, в том числе по возведению новых конструктивных элементов ОЗП=1,15; ЭМ=1,25 к расх.; ЗПМ=1,25; ТЗ=1,15; ТЗМ=1,25 | [27 empty] | При применении сметных норм, включенных в сборники ГЭСН, аналогичных технологическим процессам в новом строительстве, в том числе по возведению новых конструктивных элементов ОЗП=1,15; ЭМ=1,25 к расх.; ЗПМ=1,25; ТЗ=1,15; ТЗМ=1,25
| 1 | ОТ(ЗТ) |  |  |  | 4: чел.-ч; 7: 0.38152; 12: 104.8 | [8 empty] | ОТ(ЗТ)
| 1-100-36 | Средний разряд работы 3,6 |  |  |  | чел.-ч | 331.76 | 1.15 | 0.38152 |  |  | 274.68 |  | 104.8 | [9 empty] | Средний разряд работы 3,6
| 2 | ЭМ |  |  |  | 12: 9.55 | [8 empty] | ЭМ
|  | ОТм(ЗТм) |  |  |  | 4: чел.-ч; 7: 0.0058125; 12: 1.82 | [8 empty] | ОТм(ЗТм)
| 91.05.05-015 | Краны на автомобильном ходу, грузоподъемность 16 т |  |  |  | маш.час | 1.13 | 1.25 | 0.0014125 |  |  | 1408.42 |  | 1.99 | [9 empty] | Краны на автомобильном ходу, грузоподъемность 16 т
| 4-100-060 | ОТм(Зтм) Средний разряд машинистов 6 |  |  |  | чел.-ч | 1.13 | 1.25 | 0.0014125 |  |  | 386.26 |  | 0.55 | [10 empty] | ОТм(Зтм) Средний разряд машинистов 6
| 91.10.09-012 | Установки для гидравлических испытаний трубопроводов, давление нагнетания низкое 0,1 МПа (1 кгс/см2), высокое 10 МПа (100 кгс/см2) при работе от передвижных электростанций |  |  |  | маш.час | 30 | 1.25 | 0.0375 | 11.4 | 1.24 | 14.14 |  | 0.53 | [9 empty] | Установки для гидравлических испытаний трубопроводов, давление нагнетания низкое 0,1 МПа (1 кгс/см2), высокое 10 МПа (100 кгс/см2) при работе от передвижных электростанций
| 91.14.04-002 | Тягачи седельные, нагрузка на седельно-сцепное устройство до 15 т |  |  |  | маш.час | 0.04 | 1.25 | 5e-05 |  |  | 902.36 |  | 0.05 | [9 empty] | Тягачи седельные, нагрузка на седельно-сцепное устройство до 15 т
| 4-100-050 | ОТм(Зтм) Средний разряд машинистов 5 |  |  |  | чел.-ч | 0.04 | 1.25 | 5e-05 |  |  | 330.47 |  | 0.02 | [10 empty] | ОТм(Зтм) Средний разряд машинистов 5
| 91.14.05-012 | Полуприцепы общего назначения, грузоподъемность до 15 т |  |  |  | маш.час | 0.04 | 1.25 | 5e-05 |  |  | 138.66 |  | 0.01 | [9 empty] | Полуприцепы общего назначения, грузоподъемность до 15 т
| 91.16.01-002 | Электростанции передвижные, мощность 4 кВт |  |  |  | маш.час | 3.48 | 1.25 | 0.00435 |  |  | 105.47 |  | 0.46 | [9 empty] | Электростанции передвижные, мощность 4 кВт
| 4-100-040 | ОТм(Зтм) Средний разряд машинистов 4 |  |  |  | чел.-ч | 3.48 | 1.25 | 0.00435 |  |  | 287.55 |  | 1.25 | [10 empty] | ОТм(Зтм) Средний разряд машинистов 4
| 91.17.04-057 | Аппараты с полуавтоматическим управлением процессом сварки "встык" пластмассовых труб диаметром свыше 160 до 315 мм |  |  |  | маш.час | 51.5 | 1.25 | 0.064375 | 82.85 | 1.22 | 101.08 |  | 6.51 | [9 empty] | Аппараты с полуавтоматическим управлением процессом сварки "встык" пластмассовых труб диаметром свыше 160 до 315 мм
| 4 | М |  |  |  | 12: 1.08 | [8 empty] | М
| 01.7.03.01-0001 | Вода |  |  |  | м3 | 31.4 |  | 0.0314 | 35.71 | 0.77 | 27.5 |  | 0.86 | [9 empty] | Вода
| 12.1.02.06-0012 | Рубероид кровельный РКК-350 |  |  |  | м2 | 3.43 |  | 0.00343 | 47.57 | 1.36 | 64.7 |  | 0.22 | [9 empty] | Рубероид кровельный РКК-350
|  | Итого прямые затраты |  |  |  | 12: 117.25 | [11 empty] | Итого прямые затраты
|  | ФОТ |  |  |  | 12: 106.62 | [12 empty] | ФОТ
| Пр/812-018.0-1 | НР Наружные сети водопровода, канализации, теплоснабжения, газопровода |  |  |  | 4: %; 5: 117; 7: 117; 12: 124.75 | [12 empty] | НР Наружные сети водопровода, канализации, теплоснабжения, газопровода
| Пр/774-018.0, Приказ № 774/пр от 11.12.2020 п.16 | СП Наружные сети водопровода, канализации, теплоснабжения, газопровода |  |  |  | 4: %; 5: 74; 6: 0.85; 7: 62.9; 12: 67.06 | [12 empty] | СП Наружные сети водопровода, канализации, теплоснабжения, газопровода
|  | Всего по позиции |  |  |  | 10: 309060; 12: 309.06 | [13 empty] | Всего по позиции
56 | ГЭСН22-01-021-07 | Демонтаж трубопроводов из полиэтиленовых труб диаметром: 280 мм |  |  |  | 4: км; 5: 0.001; 6: 1; 7: 0.001 | [7 empty] | Демонтаж трубопроводов из полиэтиленовых труб диаметром: 280 мм
| Приказ от 14.07.2022 № 571/пр п.83 табл.2 | Демонтаж (разборка) сетей инженерно-технического обеспечения ОЗП=0,6; ЭМ=0,6 к расх.; ЗПМ=0,6; МАТ=0 к расх.; ТЗ=0,6; ТЗМ=0,6 | [27 empty] | Демонтаж (разборка) сетей инженерно-технического обеспечения ОЗП=0,6; ЭМ=0,6 к расх.; ЗПМ=0,6; МАТ=0 к расх.; ТЗ=0,6; ТЗМ=0,6
| 1 | ОТ(ЗТ) |  |  |  | 4: чел.-ч; 7: 0.20424; 12: 56.1 | [8 empty] | ОТ(ЗТ)
| 1-100-36 | Средний разряд работы 3,6 |  |  |  | чел.-ч | 340.4 | 0.6 | 0.20424 |  |  | 274.68 |  | 56.1 | [9 empty] | Средний разряд работы 3,6
| 2 | ЭМ |  |  |  | 12: 5.57 | [8 empty] | ЭМ
|  | ОТм(ЗТм) |  |  |  | 4: чел.-ч; 7: 0.003546; 12: 1.12 | [8 empty] | ОТм(ЗТм)
| 91.05.05-015 | Краны на автомобильном ходу, грузоподъемность 16 т |  |  |  | маш.час | 1.79 | 0.6 | 0.001074 |  |  | 1408.42 |  | 1.51 | [9 empty] | Краны на автомобильном ходу, грузоподъемность 16 т
| 4-100-060 | ОТм(Зтм) Средний разряд машинистов 6 |  |  |  | чел.-ч | 1.79 | 0.6 | 0.001074 |  |  | 386.26 |  | 0.41 | [10 empty] | ОТм(Зтм) Средний разряд машинистов 6
| 91.10.09-012 | Установки для гидравлических испытаний трубопроводов, давление нагнетания низкое 0,1 МПа (1 кгс/см2), высокое 10 МПа (100 кгс/см2) при работе от передвижных электростанций |  |  |  | маш.час | 35 | 0.6 | 0.021 | 11.4 | 1.24 | 14.14 |  | 0.3 | [9 empty] | Установки для гидравлических испытаний трубопроводов, давление нагнетания низкое 0,1 МПа (1 кгс/см2), высокое 10 МПа (100 кгс/см2) при работе от передвижных электростанций
| 91.14.04-002 | Тягачи седельные, нагрузка на седельно-сцепное устройство до 15 т |  |  |  | маш.час | 0.06 | 0.6 | 3.6e-05 |  |  | 902.36 |  | 0.03 | [9 empty] | Тягачи седельные, нагрузка на седельно-сцепное устройство до 15 т
| 4-100-050 | ОТм(Зтм) Средний разряд машинистов 5 |  |  |  | чел.-ч | 0.06 | 0.6 | 3.6e-05 |  |  | 330.47 |  | 0.01 | [10 empty] | ОТм(Зтм) Средний разряд машинистов 5
| 91.14.05-012 | Полуприцепы общего назначения, грузоподъемность до 15 т |  |  |  | маш.час | 0.06 | 0.6 | 3.6e-05 |  |  | 138.66 |  | 0 | [9 empty] | Полуприцепы общего назначения, грузоподъемность до 15 т
| 91.16.01-002 | Электростанции передвижные, мощность 4 кВт |  |  |  | маш.час | 4.06 | 0.6 | 0.002436 |  |  | 105.47 |  | 0.26 | [9 empty] | Электростанции передвижные, мощность 4 кВт
| 4-100-040 | ОТм(Зтм) Средний разряд машинистов 4 |  |  |  | чел.-ч | 4.06 | 0.6 | 0.002436 |  |  | 287.55 |  | 0.7 | [10 empty] | ОТм(Зтм) Средний разряд машинистов 4
| 91.17.04-057 | Аппараты с полуавтоматическим управлением процессом сварки "встык" пластмассовых труб диаметром свыше 160 до 315 мм |  |  |  | маш.час | 57.19 | 0.6 | 0.034314 | 82.85 | 1.22 | 101.08 |  | 3.47 | [9 empty] | Аппараты с полуавтоматическим управлением процессом сварки "встык" пластмассовых труб диаметром свыше 160 до 315 мм
| 4 | М |  |  |  | 12: 0 | [8 empty] | М
| 01.7.03.01-0001 | Вода |  |  |  | м3 | 49.4 | 0 | 0 | 35.71 | 0.77 | 27.5 |  | 0 | [9 empty] | Вода
| 12.1.02.06-0012 | Рубероид кровельный РКК-350 |  |  |  | м2 | 3.43 | 0 | 0 | 47.57 | 1.36 | 64.7 |  | 0 | [9 empty] | Рубероид кровельный РКК-350
|  | Итого прямые затраты |  |  |  | 12: 62.79 | [11 empty] | Итого прямые затраты
|  | ФОТ |  |  |  | 12: 57.22 | [12 empty] | ФОТ
| Пр/812-018.0-1 | НР Наружные сети водопровода, канализации, теплоснабжения, газопровода |  |  |  | 4: %; 5: 117; 7: 117; 12: 66.95 | [12 empty] | НР Наружные сети водопровода, канализации, теплоснабжения, газопровода
| Пр/774-018.0, Приказ № 774/пр от 11.12.2020 п.16 | СП Наружные сети водопровода, канализации, теплоснабжения, газопровода |  |  |  | 4: %; 5: 74; 7: 74; 12: 42.34 | [12 empty] | СП Наружные сети водопровода, канализации, теплоснабжения, газопровода
|  | Всего по позиции |  |  |  | 10: 172080; 12: 172.08 | [13 empty] | Всего по позиции
57 | ГЭСН22-01-021-07 | Укладка трубопроводов из полиэтиленовых труб диаметром: 280 мм |  |  |  | 4: км; 5: 0.001; 6: 1; 7: 0.001 | [7 empty] | Укладка трубопроводов из полиэтиленовых труб диаметром: 280 мм
| Приказ от 14.07.2022 № 571/пр п.67б | При применении сметных норм, включенных в сборники ГЭСН, аналогичных технологическим процессам в новом строительстве, в том числе по возведению новых конструктивных элементов ОЗП=1,15; ЭМ=1,25 к расх.; ЗПМ=1,25; ТЗ=1,15; ТЗМ=1,25 | [27 empty] | При применении сметных норм, включенных в сборники ГЭСН, аналогичных технологическим процессам в новом строительстве, в том числе по возведению новых конструктивных элементов ОЗП=1,15; ЭМ=1,25 к расх.; ЗПМ=1,25; ТЗ=1,15; ТЗМ=1,25
| 1 | ОТ(ЗТ) |  |  |  | 4: чел.-ч; 7: 0.39146; 12: 107.53 | [8 empty] | ОТ(ЗТ)
| 1-100-36 | Средний разряд работы 3,6 |  |  |  | чел.-ч | 340.4 | 1.15 | 0.39146 |  |  | 274.68 |  | 107.53 | [9 empty] | Средний разряд работы 3,6
| 2 | ЭМ |  |  |  | 12: 11.62 | [8 empty] | ЭМ
|  | ОТм(ЗТм) |  |  |  | 4: чел.-ч; 7: 0.0073875; 12: 2.34 | [8 empty] | ОТм(ЗТм)
| 91.05.05-015 | Краны на автомобильном ходу, грузоподъемность 16 т |  |  |  | маш.час | 1.79 | 1.25 | 0.0022375 |  |  | 1408.42 |  | 3.15 | [9 empty] | Краны на автомобильном ходу, грузоподъемность 16 т
| 4-100-060 | ОТм(Зтм) Средний разряд машинистов 6 |  |  |  | чел.-ч | 1.79 | 1.25 | 0.0022375 |  |  | 386.26 |  | 0.86 | [10 empty] | ОТм(Зтм) Средний разряд машинистов 6
| 91.10.09-012 | Установки для гидравлических испытаний трубопроводов, давление нагнетания низкое 0,1 МПа (1 кгс/см2), высокое 10 МПа (100 кгс/см2) при работе от передвижных электростанций |  |  |  | маш.час | 35 | 1.25 | 0.04375 | 11.4 | 1.24 | 14.14 |  | 0.62 | [9 empty] | Установки для гидравлических испытаний трубопроводов, давление нагнетания низкое 0,1 МПа (1 кгс/см2), высокое 10 МПа (100 кгс/см2) при работе от передвижных электростанций
| 91.14.04-002 | Тягачи седельные, нагрузка на седельно-сцепное устройство до 15 т |  |  |  | маш.час | 0.06 | 1.25 | 7.5e-05 |  |  | 902.36 |  | 0.07 | [9 empty] | Тягачи седельные, нагрузка на седельно-сцепное устройство до 15 т
| 4-100-050 | ОТм(Зтм) Средний разряд машинистов 5 |  |  |  | чел.-ч | 0.06 | 1.25 | 7.5e-05 |  |  | 330.47 |  | 0.02 | [10 empty] | ОТм(Зтм) Средний разряд машинистов 5
| 91.14.05-012 | Полуприцепы общего назначения, грузоподъемность до 15 т |  |  |  | маш.час | 0.06 | 1.25 | 7.5e-05 |  |  | 138.66 |  | 0.01 | [9 empty] | Полуприцепы общего назначения, грузоподъемность до 15 т
| 91.16.01-002 | Электростанции передвижные, мощность 4 кВт |  |  |  | маш.час | 4.06 | 1.25 | 0.005075 |  |  | 105.47 |  | 0.54 | [9 empty] | Электростанции передвижные, мощность 4 кВт
| 4-100-040 | ОТм(Зтм) Средний разряд машинистов 4 |  |  |  | чел.-ч | 4.06 | 1.25 | 0.005075 |  |  | 287.55 |  | 1.46 | [10 empty] | ОТм(Зтм) Средний разряд машинистов 4
| 91.17.04-057 | Аппараты с полуавтоматическим управлением процессом сварки "встык" пластмассовых труб диаметром свыше 160 до 315 мм |  |  |  | маш.час | 57.19 | 1.25 | 0.071487 | 82.85 | 1.22 | 101.08 |  | 7.23 | [9 empty] | Аппараты с полуавтоматическим управлением процессом сварки "встык" пластмассовых труб диаметром свыше 160 до 315 мм
| 4 | М |  |  |  | 12: 1.58 | [8 empty] | М
| 01.7.03.01-0001 | Вода |  |  |  | м3 | 49.4 |  | 0.0494 | 35.71 | 0.77 | 27.5 |  | 1.36 | [9 empty] | Вода
| 12.1.02.06-0012 | Рубероид кровельный РКК-350 |  |  |  | м2 | 3.43 |  | 0.00343 | 47.57 | 1.36 | 64.7 |  | 0.22 | [9 empty] | Рубероид кровельный РКК-350
|  | Итого прямые затраты |  |  |  | 12: 123.07 | [11 empty] | Итого прямые затраты
|  | ФОТ |  |  |  | 12: 109.87 | [12 empty] | ФОТ
| Пр/812-018.0-1 | НР Наружные сети водопровода, канализации, теплоснабжения, газопровода |  |  |  | 4: %; 5: 117; 7: 117; 12: 128.55 | [12 empty] | НР Наружные сети водопровода, канализации, теплоснабжения, газопровода
| Пр/774-018.0, Приказ № 774/пр от 11.12.2020 п.16 | СП Наружные сети водопровода, канализации, теплоснабжения, газопровода |  |  |  | 4: %; 5: 74; 6: 0.85; 7: 62.9; 12: 69.11 | [12 empty] | СП Наружные сети водопровода, канализации, теплоснабжения, газопровода
|  | Всего по позиции |  |  |  | 10: 320730; 12: 320.73 | [13 empty] | Всего по позиции
58 | ГЭСН22-01-021-08 | Демонтаж трубопроводов из полиэтиленовых труб диаметром: 315 мм |  |  |  | 4: км; 5: 0.001; 6: 1; 7: 0.001 | [7 empty] | Демонтаж трубопроводов из полиэтиленовых труб диаметром: 315 мм
| Приказ от 14.07.2022 № 571/пр п.83 табл.2 | Демонтаж (разборка) сетей инженерно-технического обеспечения ОЗП=0,6; ЭМ=0,6 к расх.; ЗПМ=0,6; МАТ=0 к расх.; ТЗ=0,6; ТЗМ=0,6 | [27 empty] | Демонтаж (разборка) сетей инженерно-технического обеспечения ОЗП=0,6; ЭМ=0,6 к расх.; ЗПМ=0,6; МАТ=0 к расх.; ТЗ=0,6; ТЗМ=0,6
| 1 | ОТ(ЗТ) |  |  |  | 4: чел.-ч; 7: 0.21114; 12: 58 | [8 empty] | ОТ(ЗТ)
| 1-100-36 | Средний разряд работы 3,6 |  |  |  | чел.-ч | 351.9 | 0.6 | 0.21114 |  |  | 274.68 |  | 58 | [9 empty] | Средний разряд работы 3,6
| 2 | ЭМ |  |  |  | 12: 6.82 | [8 empty] | ЭМ
|  | ОТм(ЗТм) |  |  |  | 4: чел.-ч; 7: 0.004182; 12: 1.37 | [8 empty] | ОТм(ЗТм)
| 91.05.05-015 | Краны на автомобильном ходу, грузоподъемность 16 т |  |  |  | маш.час | 2.81 | 0.6 | 0.001686 |  |  | 1408.42 |  | 2.37 | [9 empty] | Краны на автомобильном ходу, грузоподъемность 16 т
| 4-100-060 | ОТм(Зтм) Средний разряд машинистов 6 |  |  |  | чел.-ч | 2.81 | 0.6 | 0.001686 |  |  | 386.26 |  | 0.65 | [10 empty] | ОТм(Зтм) Средний разряд машинистов 6
| 91.10.09-012 | Установки для гидравлических испытаний трубопроводов, давление нагнетания низкое 0,1 МПа (1 кгс/см2), высокое 10 МПа (100 кгс/см2) при работе от передвижных электростанций |  |  |  | маш.час | 35 | 0.6 | 0.021 | 11.4 | 1.24 | 14.14 |  | 0.3 | [9 empty] | Установки для гидравлических испытаний трубопроводов, давление нагнетания низкое 0,1 МПа (1 кгс/см2), высокое 10 МПа (100 кгс/см2) при работе от передвижных электростанций
| 91.14.04-002 | Тягачи седельные, нагрузка на седельно-сцепное устройство до 15 т |  |  |  | маш.час | 0.1 | 0.6 | 6e-05 |  |  | 902.36 |  | 0.05 | [9 empty] | Тягачи седельные, нагрузка на седельно-сцепное устройство до 15 т
| 4-100-050 | ОТм(Зтм) Средний разряд машинистов 5 |  |  |  | чел.-ч | 0.1 | 0.6 | 6e-05 |  |  | 330.47 |  | 0.02 | [10 empty] | ОТм(Зтм) Средний разряд машинистов 5
| 91.14.05-012 | Полуприцепы общего назначения, грузоподъемность до 15 т |  |  |  | маш.час | 0.1 | 0.6 | 6e-05 |  |  | 138.66 |  | 0.01 | [9 empty] | Полуприцепы общего назначения, грузоподъемность до 15 т
| 91.16.01-002 | Электростанции передвижные, мощность 4 кВт |  |  |  | маш.час | 4.06 | 0.6 | 0.002436 |  |  | 105.47 |  | 0.26 | [9 empty] | Электростанции передвижные, мощность 4 кВт
| 4-100-040 | ОТм(Зтм) Средний разряд машинистов 4 |  |  |  | чел.-ч | 4.06 | 0.6 | 0.002436 |  |  | 287.55 |  | 0.7 | [10 empty] | ОТм(Зтм) Средний разряд машинистов 4
| 91.17.04-057 | Аппараты с полуавтоматическим управлением процессом сварки "встык" пластмассовых труб диаметром свыше 160 до 315 мм |  |  |  | маш.час | 63.22 | 0.6 | 0.037932 | 82.85 | 1.22 | 101.08 |  | 3.83 | [9 empty] | Аппараты с полуавтоматическим управлением процессом сварки "встык" пластмассовых труб диаметром свыше 160 до 315 мм
| 4 | М |  |  |  | 12: 0 | [8 empty] | М
| 01.7.03.01-0001 | Вода |  |  |  | м3 | 79.4 | 0 | 0 | 35.71 | 0.77 | 27.5 |  | 0 | [9 empty] | Вода
| 12.1.02.06-0012 | Рубероид кровельный РКК-350 |  |  |  | м2 | 3.43 | 0 | 0 | 47.57 | 1.36 | 64.7 |  | 0 | [9 empty] | Рубероид кровельный РКК-350
|  | Итого прямые затраты |  |  |  | 12: 66.19 | [11 empty] | Итого прямые затраты
|  | ФОТ |  |  |  | 12: 59.37 | [12 empty] | ФОТ
| Пр/812-018.0-1 | НР Наружные сети водопровода, канализации, теплоснабжения, газопровода |  |  |  | 4: %; 5: 117; 7: 117; 12: 69.46 | [12 empty] | НР Наружные сети водопровода, канализации, теплоснабжения, газопровода
| Пр/774-018.0, Приказ № 774/пр от 11.12.2020 п.16 | СП Наружные сети водопровода, канализации, теплоснабжения, газопровода |  |  |  | 4: %; 5: 74; 7: 74; 12: 43.93 | [12 empty] | СП Наружные сети водопровода, канализации, теплоснабжения, газопровода
|  | Всего по позиции |  |  |  | 10: 179580; 12: 179.58 | [13 empty] | Всего по позиции
59 | ГЭСН22-01-021-08 | Укладка трубопроводов из полиэтиленовых труб диаметром: 315 мм |  |  |  | 4: км; 5: 0.001; 6: 1; 7: 0.001 | [7 empty] | Укладка трубопроводов из полиэтиленовых труб диаметром: 315 мм
| Приказ от 14.07.2022 № 571/пр п.67б | При применении сметных норм, включенных в сборники ГЭСН, аналогичных технологическим процессам в новом строительстве, в том числе по возведению новых конструктивных элементов ОЗП=1,15; ЭМ=1,25 к расх.; ЗПМ=1,25; ТЗ=1,15; ТЗМ=1,25 | [27 empty] | При применении сметных норм, включенных в сборники ГЭСН, аналогичных технологическим процессам в новом строительстве, в том числе по возведению новых конструктивных элементов ОЗП=1,15; ЭМ=1,25 к расх.; ЗПМ=1,25; ТЗ=1,15; ТЗМ=1,25
| 1 | ОТ(ЗТ) |  |  |  | 4: чел.-ч; 7: 0.40469; 12: 111.16 | [8 empty] | ОТ(ЗТ)
| 1-100-36 | Средний разряд работы 3,6 |  |  |  | чел.-ч | 351.9 | 1.15 | 0.40469 |  |  | 274.68 |  | 111.16 | [9 empty] | Средний разряд работы 3,6
| 2 | ЭМ |  |  |  | 12: 14.23 | [8 empty] | ЭМ
|  | ОТм(ЗТм) |  |  |  | 4: чел.-ч; 7: 0.0087125; 12: 2.86 | [8 empty] | ОТм(ЗТм)
| 91.05.05-015 | Краны на автомобильном ходу, грузоподъемность 16 т |  |  |  | маш.час | 2.81 | 1.25 | 0.0035125 |  |  | 1408.42 |  | 4.95 | [9 empty] | Краны на автомобильном ходу, грузоподъемность 16 т
| 4-100-060 | ОТм(Зтм) Средний разряд машинистов 6 |  |  |  | чел.-ч | 2.81 | 1.25 | 0.0035125 |  |  | 386.26 |  | 1.36 | [10 empty] | ОТм(Зтм) Средний разряд машинистов 6
| 91.10.09-012 | Установки для гидравлических испытаний трубопроводов, давление нагнетания низкое 0,1 МПа (1 кгс/см2), высокое 10 МПа (100 кгс/см2) при работе от передвижных электростанций |  |  |  | маш.час | 35 | 1.25 | 0.04375 | 11.4 | 1.24 | 14.14 |  | 0.62 | [9 empty] | Установки для гидравлических испытаний трубопроводов, давление нагнетания низкое 0,1 МПа (1 кгс/см2), высокое 10 МПа (100 кгс/см2) при работе от передвижных электростанций
| 91.14.04-002 | Тягачи седельные, нагрузка на седельно-сцепное устройство до 15 т |  |  |  | маш.час | 0.1 | 1.25 | 0.000125 |  |  | 902.36 |  | 0.11 | [9 empty] | Тягачи седельные, нагрузка на седельно-сцепное устройство до 15 т
| 4-100-050 | ОТм(Зтм) Средний разряд машинистов 5 |  |  |  | чел.-ч | 0.1 | 1.25 | 0.000125 |  |  | 330.47 |  | 0.04 | [10 empty] | ОТм(Зтм) Средний разряд машинистов 5
| 91.14.05-012 | Полуприцепы общего назначения, грузоподъемность до 15 т |  |  |  | маш.час | 0.1 | 1.25 | 0.000125 |  |  | 138.66 |  | 0.02 | [9 empty] | Полуприцепы общего назначения, грузоподъемность до 15 т
| 91.16.01-002 | Электростанции передвижные, мощность 4 кВт |  |  |  | маш.час | 4.06 | 1.25 | 0.005075 |  |  | 105.47 |  | 0.54 | [9 empty] | Электростанции передвижные, мощность 4 кВт
| 4-100-040 | ОТм(Зтм) Средний разряд машинистов 4 |  |  |  | чел.-ч | 4.06 | 1.25 | 0.005075 |  |  | 287.55 |  | 1.46 | [10 empty] | ОТм(Зтм) Средний разряд машинистов 4
| 91.17.04-057 | Аппараты с полуавтоматическим управлением процессом сварки "встык" пластмассовых труб диаметром свыше 160 до 315 мм |  |  |  | маш.час | 63.22 | 1.25 | 0.079025 | 82.85 | 1.22 | 101.08 |  | 7.99 | [9 empty] | Аппараты с полуавтоматическим управлением процессом сварки "встык" пластмассовых труб диаметром свыше 160 до 315 мм
| 4 | М |  |  |  | 12: 2.4 | [8 empty] | М
| 01.7.03.01-0001 | Вода |  |  |  | м3 | 79.4 |  | 0.0794 | 35.71 | 0.77 | 27.5 |  | 2.18 | [9 empty] | Вода
| 12.1.02.06-0012 | Рубероид кровельный РКК-350 |  |  |  | м2 | 3.43 |  | 0.00343 | 47.57 | 1.36 | 64.7 |  | 0.22 | [9 empty] | Рубероид кровельный РКК-350
|  | Итого прямые затраты |  |  |  | 12: 130.65 | [11 empty] | Итого прямые затраты
|  | ФОТ |  |  |  | 12: 114.02 | [12 empty] | ФОТ
| Пр/812-018.0-1 | НР Наружные сети водопровода, канализации, теплоснабжения, газопровода |  |  |  | 4: %; 5: 117; 7: 117; 12: 133.4 | [12 empty] | НР Наружные сети водопровода, канализации, теплоснабжения, газопровода
| Пр/774-018.0, Приказ № 774/пр от 11.12.2020 п.16 | СП Наружные сети водопровода, канализации, теплоснабжения, газопровода |  |  |  | 4: %; 5: 74; 6: 0.85; 7: 62.9; 12: 71.72 | [12 empty] | СП Наружные сети водопровода, канализации, теплоснабжения, газопровода
|  | Всего по позиции |  |  |  | 10: 335770; 12: 335.77 | [13 empty] | Всего по позиции
60 | ГЭСН22-01-021-09 | Демонтаж трубопроводов из полиэтиленовых труб диаметром: 350 мм |  |  |  | 4: км; 5: 0.001; 6: 1; 7: 0.001 | [7 empty] | Демонтаж трубопроводов из полиэтиленовых труб диаметром: 350 мм
| Приказ от 14.07.2022 № 571/пр п.83 табл.2 | Демонтаж (разборка) сетей инженерно-технического обеспечения ОЗП=0,6; ЭМ=0,6 к расх.; ЗПМ=0,6; МАТ=0 к расх.; ТЗ=0,6; ТЗМ=0,6 | [27 empty] | Демонтаж (разборка) сетей инженерно-технического обеспечения ОЗП=0,6; ЭМ=0,6 к расх.; ЗПМ=0,6; МАТ=0 к расх.; ТЗ=0,6; ТЗМ=0,6
| 1 | ОТ(ЗТ) |  |  |  | 4: чел.-ч; 7: 0.24638; 12: 67.68 | [8 empty] | ОТ(ЗТ)
| 1-100-36 | Средний разряд работы 3,6 |  |  |  | чел.-ч | 410.64 | 0.6 | 0.24638 |  |  | 274.68 |  | 67.68 | [9 empty] | Средний разряд работы 3,6
| 2 | ЭМ |  |  |  | 12: 25.87 | [8 empty] | ЭМ
|  | ОТм(ЗТм) |  |  |  | 4: чел.-ч; 7: 0.01572; 12: 5.8 | [8 empty] | ОТм(ЗТм)
| 91.05.05-015 | Краны на автомобильном ходу, грузоподъемность 16 т |  |  |  | маш.час | 21.58 | 0.6 | 0.012948 |  |  | 1408.42 |  | 18.24 | [9 empty] | Краны на автомобильном ходу, грузоподъемность 16 т
| 4-100-060 | ОТм(Зтм) Средний разряд машинистов 6 |  |  |  | чел.-ч | 21.58 | 0.6 | 0.012948 |  |  | 386.26 |  | 5 | [10 empty] | ОТм(Зтм) Средний разряд машинистов 6
| 91.10.09-012 | Установки для гидравлических испытаний трубопроводов, давление нагнетания низкое 0,1 МПа (1 кгс/см2), высокое 10 МПа (100 кгс/см2) при работе от передвижных электростанций |  |  |  | маш.час | 39 | 0.6 | 0.0234 | 11.4 | 1.24 | 14.14 |  | 0.33 | [9 empty] | Установки для гидравлических испытаний трубопроводов, давление нагнетания низкое 0,1 МПа (1 кгс/см2), высокое 10 МПа (100 кгс/см2) при работе от передвижных электростанций
| 91.14.04-002 | Тягачи седельные, нагрузка на седельно-сцепное устройство до 15 т |  |  |  | маш.час | 0.12 | 0.6 | 7.2e-05 |  |  | 902.36 |  | 0.06 | [9 empty] | Тягачи седельные, нагрузка на седельно-сцепное устройство до 15 т
| 4-100-050 | ОТм(Зтм) Средний разряд машинистов 5 |  |  |  | чел.-ч | 0.12 | 0.6 | 7.2e-05 |  |  | 330.47 |  | 0.02 | [10 empty] | ОТм(Зтм) Средний разряд машинистов 5
| 91.14.05-012 | Полуприцепы общего назначения, грузоподъемность до 15 т |  |  |  | маш.час | 0.12 | 0.6 | 7.2e-05 |  |  | 138.66 |  | 0.01 | [9 empty] | Полуприцепы общего назначения, грузоподъемность до 15 т
| 91.16.01-002 | Электростанции передвижные, мощность 4 кВт |  |  |  | маш.час | 4.5 | 0.6 | 0.0027 |  |  | 105.47 |  | 0.28 | [9 empty] | Электростанции передвижные, мощность 4 кВт
| 4-100-040 | ОТм(Зтм) Средний разряд машинистов 4 |  |  |  | чел.-ч | 4.5 | 0.6 | 0.0027 |  |  | 287.55 |  | 0.78 | [10 empty] | ОТм(Зтм) Средний разряд машинистов 4
| 91.17.04-058 | Аппараты с полуавтоматическим управлением процессом сварки "встык" пластмассовых труб диаметром свыше 315 до 630 мм |  |  |  | маш.час | 71.63 | 0.6 | 0.042978 | 132.58 | 1.22 | 161.75 |  | 6.95 | [9 empty] | Аппараты с полуавтоматическим управлением процессом сварки "встык" пластмассовых труб диаметром свыше 315 до 630 мм
| 4 | М |  |  |  | 12: 0 | [8 empty] | М
| 01.7.03.01-0001 | Вода |  |  |  | м3 | 98.9 | 0 | 0 | 35.71 | 0.77 | 27.5 |  | 0 | [9 empty] | Вода
|  | Итого прямые затраты |  |  |  | 12: 99.35 | [11 empty] | Итого прямые затраты
|  | ФОТ |  |  |  | 12: 73.48 | [12 empty] | ФОТ
| Пр/812-018.0-1 | НР Наружные сети водопровода, канализации, теплоснабжения, газопровода |  |  |  | 4: %; 5: 117; 7: 117; 12: 85.97 | [12 empty] | НР Наружные сети водопровода, канализации, теплоснабжения, газопровода
| Пр/774-018.0, Приказ № 774/пр от 11.12.2020 п.16 | СП Наружные сети водопровода, канализации, теплоснабжения, газопровода |  |  |  | 4: %; 5: 74; 7: 74; 12: 54.38 | [12 empty] | СП Наружные сети водопровода, канализации, теплоснабжения, газопровода
|  | Всего по позиции |  |  |  | 10: 239700; 12: 239.7 | [13 empty] | Всего по позиции
61 | ГЭСН22-01-021-09 | Укладка трубопроводов из полиэтиленовых труб диаметром: 350 мм |  |  |  | 4: км; 5: 0.001; 6: 1; 7: 0.001 | [7 empty] | Укладка трубопроводов из полиэтиленовых труб диаметром: 350 мм
| Приказ от 14.07.2022 № 571/пр п.67б | При применении сметных норм, включенных в сборники ГЭСН, аналогичных технологическим процессам в новом строительстве, в том числе по возведению новых конструктивных элементов ОЗП=1,15; ЭМ=1,25 к расх.; ЗПМ=1,25; ТЗ=1,15; ТЗМ=1,25 | [27 empty] | При применении сметных норм, включенных в сборники ГЭСН, аналогичных технологическим процессам в новом строительстве, в том числе по возведению новых конструктивных элементов ОЗП=1,15; ЭМ=1,25 к расх.; ЗПМ=1,25; ТЗ=1,15; ТЗМ=1,25
| 1 | ОТ(ЗТ) |  |  |  | 4: чел.-ч; 7: 0.47224; 12: 129.71 | [8 empty] | ОТ(ЗТ)
| 1-100-36 | Средний разряд работы 3,6 |  |  |  | чел.-ч | 410.64 | 1.15 | 0.47224 |  |  | 274.68 |  | 129.71 | [9 empty] | Средний разряд работы 3,6
| 2 | ЭМ |  |  |  | 12: 53.91 | [8 empty] | ЭМ
|  | ОТм(ЗТм) |  |  |  | 4: чел.-ч; 7: 0.03275; 12: 12.09 | [8 empty] | ОТм(ЗТм)
| 91.05.05-015 | Краны на автомобильном ходу, грузоподъемность 16 т |  |  |  | маш.час | 21.58 | 1.25 | 0.026975 |  |  | 1408.42 |  | 37.99 | [9 empty] | Краны на автомобильном ходу, грузоподъемность 16 т
| 4-100-060 | ОТм(Зтм) Средний разряд машинистов 6 |  |  |  | чел.-ч | 21.58 | 1.25 | 0.026975 |  |  | 386.26 |  | 10.42 | [10 empty] | ОТм(Зтм) Средний разряд машинистов 6
| 91.10.09-012 | Установки для гидравлических испытаний трубопроводов, давление нагнетания низкое 0,1 МПа (1 кгс/см2), высокое 10 МПа (100 кгс/см2) при работе от передвижных электростанций |  |  |  | маш.час | 39 | 1.25 | 0.04875 | 11.4 | 1.24 | 14.14 |  | 0.69 | [9 empty] | Установки для гидравлических испытаний трубопроводов, давление нагнетания низкое 0,1 МПа (1 кгс/см2), высокое 10 МПа (100 кгс/см2) при работе от передвижных электростанций
| 91.14.04-002 | Тягачи седельные, нагрузка на седельно-сцепное устройство до 15 т |  |  |  | маш.час | 0.12 | 1.25 | 0.00015 |  |  | 902.36 |  | 0.14 | [9 empty] | Тягачи седельные, нагрузка на седельно-сцепное устройство до 15 т
| 4-100-050 | ОТм(Зтм) Средний разряд машинистов 5 |  |  |  | чел.-ч | 0.12 | 1.25 | 0.00015 |  |  | 330.47 |  | 0.05 | [10 empty] | ОТм(Зтм) Средний разряд машинистов 5
| 91.14.05-012 | Полуприцепы общего назначения, грузоподъемность до 15 т |  |  |  | маш.час | 0.12 | 1.25 | 0.00015 |  |  | 138.66 |  | 0.02 | [9 empty] | Полуприцепы общего назначения, грузоподъемность до 15 т
| 91.16.01-002 | Электростанции передвижные, мощность 4 кВт |  |  |  | маш.час | 4.5 | 1.25 | 0.005625 |  |  | 105.47 |  | 0.59 | [9 empty] | Электростанции передвижные, мощность 4 кВт
| 4-100-040 | ОТм(Зтм) Средний разряд машинистов 4 |  |  |  | чел.-ч | 4.5 | 1.25 | 0.005625 |  |  | 287.55 |  | 1.62 | [10 empty] | ОТм(Зтм) Средний разряд машинистов 4
| 91.17.04-058 | Аппараты с полуавтоматическим управлением процессом сварки "встык" пластмассовых труб диаметром свыше 315 до 630 мм |  |  |  | маш.час | 71.63 | 1.25 | 0.089538 | 132.58 | 1.22 | 161.75 |  | 14.48 | [9 empty] | Аппараты с полуавтоматическим управлением процессом сварки "встык" пластмассовых труб диаметром свыше 315 до 630 мм
| 4 | М |  |  |  | 12: 2.72 | [8 empty] | М
| 01.7.03.01-0001 | Вода |  |  |  | м3 | 98.9 |  | 0.0989 | 35.71 | 0.77 | 27.5 |  | 2.72 | [9 empty] | Вода
|  | Итого прямые затраты |  |  |  | 12: 198.43 | [11 empty] | Итого прямые затраты
|  | ФОТ |  |  |  | 12: 141.8 | [12 empty] | ФОТ
| Пр/812-018.0-1 | НР Наружные сети водопровода, канализации, теплоснабжения, газопровода |  |  |  | 4: %; 5: 117; 7: 117; 12: 165.91 | [12 empty] | НР Наружные сети водопровода, канализации, теплоснабжения, газопровода
| Пр/774-018.0, Приказ № 774/пр от 11.12.2020 п.16 | СП Наружные сети водопровода, канализации, теплоснабжения, газопровода |  |  |  | 4: %; 5: 74; 6: 0.85; 7: 62.9; 12: 89.19 | [12 empty] | СП Наружные сети водопровода, канализации, теплоснабжения, газопровода
|  | Всего по позиции |  |  |  | 10: 453530; 12: 453.53 | [13 empty] | Всего по позиции
62 | ГЭСН22-01-021-10 | Демонтаж трубопроводов из полиэтиленовых труб диаметром: 400 мм |  |  |  | 4: км; 5: 0.001; 6: 1; 7: 0.001 | [7 empty] | Демонтаж трубопроводов из полиэтиленовых труб диаметром: 400 мм
| Приказ от 14.07.2022 № 571/пр п.83 табл.2 | Демонтаж (разборка) сетей инженерно-технического обеспечения ОЗП=0,6; ЭМ=0,6 к расх.; ЗПМ=0,6; МАТ=0 к расх.; ТЗ=0,6; ТЗМ=0,6 | [27 empty] | Демонтаж (разборка) сетей инженерно-технического обеспечения ОЗП=0,6; ЭМ=0,6 к расх.; ЗПМ=0,6; МАТ=0 к расх.; ТЗ=0,6; ТЗМ=0,6
| 1 | ОТ(ЗТ) |  |  |  | 4: чел.-ч; 7: 0.279; 12: 76.64 | [8 empty] | ОТ(ЗТ)
| 1-100-36 | Средний разряд работы 3,6 |  |  |  | чел.-ч | 465 | 0.6 | 0.279 |  |  | 274.68 |  | 76.64 | [9 empty] | Средний разряд работы 3,6
| 2 | ЭМ |  |  |  | 12: 35.42 | [8 empty] | ЭМ
|  | ОТм(ЗТм) |  |  |  | 4: чел.-ч; 7: 0.022302; 12: 8.31 | [8 empty] | ОТм(ЗТм)
| 91.05.05-015 | Краны на автомобильном ходу, грузоподъемность 16 т |  |  |  | маш.час | 32.02 | 0.6 | 0.019212 |  |  | 1408.42 |  | 27.06 | [9 empty] | Краны на автомобильном ходу, грузоподъемность 16 т
| 4-100-060 | ОТм(Зтм) Средний разряд машинистов 6 |  |  |  | чел.-ч | 32.02 | 0.6 | 0.019212 |  |  | 386.26 |  | 7.42 | [10 empty] | ОТм(Зтм) Средний разряд машинистов 6
| 91.10.09-012 | Установки для гидравлических испытаний трубопроводов, давление нагнетания низкое 0,1 МПа (1 кгс/см2), высокое 10 МПа (100 кгс/см2) при работе от передвижных электростанций |  |  |  | маш.час | 43 | 0.6 | 0.0258 | 11.4 | 1.24 | 14.14 |  | 0.36 | [9 empty] | Установки для гидравлических испытаний трубопроводов, давление нагнетания низкое 0,1 МПа (1 кгс/см2), высокое 10 МПа (100 кгс/см2) при работе от передвижных электростанций
| 91.14.04-002 | Тягачи седельные, нагрузка на седельно-сцепное устройство до 15 т |  |  |  | маш.час | 0.15 | 0.6 | 9e-05 |  |  | 902.36 |  | 0.08 | [9 empty] | Тягачи седельные, нагрузка на седельно-сцепное устройство до 15 т
| 4-100-050 | ОТм(Зтм) Средний разряд машинистов 5 |  |  |  | чел.-ч | 0.15 | 0.6 | 9e-05 |  |  | 330.47 |  | 0.03 | [10 empty] | ОТм(Зтм) Средний разряд машинистов 5
| 91.14.05-012 | Полуприцепы общего назначения, грузоподъемность до 15 т |  |  |  | маш.час | 0.15 | 0.6 | 9e-05 |  |  | 138.66 |  | 0.01 | [9 empty] | Полуприцепы общего назначения, грузоподъемность до 15 т
| 91.16.01-002 | Электростанции передвижные, мощность 4 кВт |  |  |  | маш.час | 5 | 0.6 | 0.003 |  |  | 105.47 |  | 0.32 | [9 empty] | Электростанции передвижные, мощность 4 кВт
| 4-100-040 | ОТм(Зтм) Средний разряд машинистов 4 |  |  |  | чел.-ч | 5 | 0.6 | 0.003 |  |  | 287.55 |  | 0.86 | [10 empty] | ОТм(Зтм) Средний разряд машинистов 4
| 91.17.04-058 | Аппараты с полуавтоматическим управлением процессом сварки "встык" пластмассовых труб диаметром свыше 315 до 630 мм |  |  |  | маш.час | 78.21 | 0.6 | 0.046926 | 132.58 | 1.22 | 161.75 |  | 7.59 | [9 empty] | Аппараты с полуавтоматическим управлением процессом сварки "встык" пластмассовых труб диаметром свыше 315 до 630 мм
| 4 | М |  |  |  | 12: 0 | [8 empty] | М
| 01.7.03.01-0001 | Вода |  |  |  | м3 | 125.6 | 0 | 0 | 35.71 | 0.77 | 27.5 |  | 0 | [9 empty] | Вода
|  | Итого прямые затраты |  |  |  | 12: 120.37 | [11 empty] | Итого прямые затраты
|  | ФОТ |  |  |  | 12: 84.95 | [12 empty] | ФОТ
| Пр/812-018.0-1 | НР Наружные сети водопровода, канализации, теплоснабжения, газопровода |  |  |  | 4: %; 5: 117; 7: 117; 12: 99.39 | [12 empty] | НР Наружные сети водопровода, канализации, теплоснабжения, газопровода
| Пр/774-018.0, Приказ № 774/пр от 11.12.2020 п.16 | СП Наружные сети водопровода, канализации, теплоснабжения, газопровода |  |  |  | 4: %; 5: 74; 7: 74; 12: 62.86 | [12 empty] | СП Наружные сети водопровода, канализации, теплоснабжения, газопровода
|  | Всего по позиции |  |  |  | 10: 282620; 12: 282.62 | [13 empty] | Всего по позиции
63 | ГЭСН22-01-021-10 | Укладка трубопроводов из полиэтиленовых труб диаметром: 400 мм |  |  |  | 4: км; 5: 0.001; 6: 1; 7: 0.001 | [7 empty] | Укладка трубопроводов из полиэтиленовых труб диаметром: 400 мм
| Приказ от 14.07.2022 № 571/пр п.67б | При применении сметных норм, включенных в сборники ГЭСН, аналогичных технологическим процессам в новом строительстве, в том числе по возведению новых конструктивных элементов ОЗП=1,15; ЭМ=1,25 к расх.; ЗПМ=1,25; ТЗ=1,15; ТЗМ=1,25 | [27 empty] | При применении сметных норм, включенных в сборники ГЭСН, аналогичных технологическим процессам в новом строительстве, в том числе по возведению новых конструктивных элементов ОЗП=1,15; ЭМ=1,25 к расх.; ЗПМ=1,25; ТЗ=1,15; ТЗМ=1,25
| 1 | ОТ(ЗТ) |  |  |  | 4: чел.-ч; 7: 0.53475; 12: 146.89 | [8 empty] | ОТ(ЗТ)
| 1-100-36 | Средний разряд работы 3,6 |  |  |  | чел.-ч | 465 | 1.15 | 0.53475 |  |  | 274.68 |  | 146.89 | [9 empty] | Средний разряд работы 3,6
| 2 | ЭМ |  |  |  | 12: 73.8 | [8 empty] | ЭМ
|  | ОТм(ЗТм) |  |  |  | 4: чел.-ч; 7: 0.046462; 12: 17.32 | [8 empty] | ОТм(ЗТм)
| 91.05.05-015 | Краны на автомобильном ходу, грузоподъемность 16 т |  |  |  | маш.час | 32.02 | 1.25 | 0.040025 |  |  | 1408.42 |  | 56.37 | [9 empty] | Краны на автомобильном ходу, грузоподъемность 16 т
| 4-100-060 | ОТм(Зтм) Средний разряд машинистов 6 |  |  |  | чел.-ч | 32.02 | 1.25 | 0.040025 |  |  | 386.26 |  | 15.46 | [10 empty] | ОТм(Зтм) Средний разряд машинистов 6
| 91.10.09-012 | Установки для гидравлических испытаний трубопроводов, давление нагнетания низкое 0,1 МПа (1 кгс/см2), высокое 10 МПа (100 кгс/см2) при работе от передвижных электростанций |  |  |  | маш.час | 43 | 1.25 | 0.05375 | 11.4 | 1.24 | 14.14 |  | 0.76 | [9 empty] | Установки для гидравлических испытаний трубопроводов, давление нагнетания низкое 0,1 МПа (1 кгс/см2), высокое 10 МПа (100 кгс/см2) при работе от передвижных электростанций
| 91.14.04-002 | Тягачи седельные, нагрузка на седельно-сцепное устройство до 15 т |  |  |  | маш.час | 0.15 | 1.25 | 0.0001875 |  |  | 902.36 |  | 0.17 | [9 empty] | Тягачи седельные, нагрузка на седельно-сцепное устройство до 15 т
| 4-100-050 | ОТм(Зтм) Средний разряд машинистов 5 |  |  |  | чел.-ч | 0.15 | 1.25 | 0.0001875 |  |  | 330.47 |  | 0.06 | [10 empty] | ОТм(Зтм) Средний разряд машинистов 5
| 91.14.05-012 | Полуприцепы общего назначения, грузоподъемность до 15 т |  |  |  | маш.час | 0.15 | 1.25 | 0.0001875 |  |  | 138.66 |  | 0.03 | [9 empty] | Полуприцепы общего назначения, грузоподъемность до 15 т
| 91.16.01-002 | Электростанции передвижные, мощность 4 кВт |  |  |  | маш.час | 5 | 1.25 | 0.00625 |  |  | 105.47 |  | 0.66 | [9 empty] | Электростанции передвижные, мощность 4 кВт
| 4-100-040 | ОТм(Зтм) Средний разряд машинистов 4 |  |  |  | чел.-ч | 5 | 1.25 | 0.00625 |  |  | 287.55 |  | 1.8 | [10 empty] | ОТм(Зтм) Средний разряд машинистов 4
| 91.17.04-058 | Аппараты с полуавтоматическим управлением процессом сварки "встык" пластмассовых труб диаметром свыше 315 до 630 мм |  |  |  | маш.час | 78.21 | 1.25 | 0.097763 | 132.58 | 1.22 | 161.75 |  | 15.81 | [9 empty] | Аппараты с полуавтоматическим управлением процессом сварки "встык" пластмассовых труб диаметром свыше 315 до 630 мм
| 4 | М |  |  |  | 12: 3.45 | [8 empty] | М
| 01.7.03.01-0001 | Вода |  |  |  | м3 | 125.6 |  | 0.1256 | 35.71 | 0.77 | 27.5 |  | 3.45 | [9 empty] | Вода
|  | Итого прямые затраты |  |  |  | 12: 241.46 | [11 empty] | Итого прямые затраты
|  | ФОТ |  |  |  | 12: 164.21 | [12 empty] | ФОТ
| Пр/812-018.0-1 | НР Наружные сети водопровода, канализации, теплоснабжения, газопровода |  |  |  | 4: %; 5: 117; 7: 117; 12: 192.13 | [12 empty] | НР Наружные сети водопровода, канализации, теплоснабжения, газопровода
| Пр/774-018.0, Приказ № 774/пр от 11.12.2020 п.16 | СП Наружные сети водопровода, канализации, теплоснабжения, газопровода |  |  |  | 4: %; 5: 74; 6: 0.85; 7: 62.9; 12: 103.29 | [12 empty] | СП Наружные сети водопровода, канализации, теплоснабжения, газопровода
|  | Всего по позиции |  |  |  | 10: 536880; 12: 536.88 | [13 empty] | Всего по позиции
64 | ГЭСН22-01-021-11 | Демонтаж трубопроводов из полиэтиленовых труб диаметром: 500 мм |  |  |  | 4: км; 5: 0.001; 6: 1; 7: 0.001 | [7 empty] | Демонтаж трубопроводов из полиэтиленовых труб диаметром: 500 мм
| Приказ от 14.07.2022 № 571/пр п.83 табл.2 | Демонтаж (разборка) сетей инженерно-технического обеспечения ОЗП=0,6; ЭМ=0,6 к расх.; ЗПМ=0,6; МАТ=0 к расх.; ТЗ=0,6; ТЗМ=0,6 | [27 empty] | Демонтаж (разборка) сетей инженерно-технического обеспечения ОЗП=0,6; ЭМ=0,6 к расх.; ЗПМ=0,6; МАТ=0 к расх.; ТЗ=0,6; ТЗМ=0,6
| 1 | ОТ(ЗТ) |  |  |  | 4: чел.-ч; 7: 0.34188; 12: 93.91 | [8 empty] | ОТ(ЗТ)
| 1-100-36 | Средний разряд работы 3,6 |  |  |  | чел.-ч | 569.8 | 0.6 | 0.34188 |  |  | 274.68 |  | 93.91 | [9 empty] | Средний разряд работы 3,6
| 2 | ЭМ |  |  |  | 12: 46.6 | [8 empty] | ЭМ
|  | ОТм(ЗТм) |  |  |  | 4: чел.-ч; 7: 0.02952; 12: 11.05 | [8 empty] | ОТм(ЗТм)
| 91.05.05-015 | Краны на автомобильном ходу, грузоподъемность 16 т |  |  |  | маш.час | 43.16 | 0.6 | 0.025896 |  |  | 1408.42 |  | 36.47 | [9 empty] | Краны на автомобильном ходу, грузоподъемность 16 т
| 4-100-060 | ОТм(Зтм) Средний разряд машинистов 6 |  |  |  | чел.-ч | 43.16 | 0.6 | 0.025896 |  |  | 386.26 |  | 10 | [10 empty] | ОТм(Зтм) Средний разряд машинистов 6
| 91.10.09-012 | Установки для гидравлических испытаний трубопроводов, давление нагнетания низкое 0,1 МПа (1 кгс/см2), высокое 10 МПа (100 кгс/см2) при работе от передвижных электростанций |  |  |  | маш.час | 50 | 0.6 | 0.03 | 11.4 | 1.24 | 14.14 |  | 0.42 | [9 empty] | Установки для гидравлических испытаний трубопроводов, давление нагнетания низкое 0,1 МПа (1 кгс/см2), высокое 10 МПа (100 кгс/см2) при работе от передвижных электростанций
| 91.14.04-002 | Тягачи седельные, нагрузка на седельно-сцепное устройство до 15 т |  |  |  | маш.час | 0.24 | 0.6 | 0.000144 |  |  | 902.36 |  | 0.13 | [9 empty] | Тягачи седельные, нагрузка на седельно-сцепное устройство до 15 т
| 4-100-050 | ОТм(Зтм) Средний разряд машинистов 5 |  |  |  | чел.-ч | 0.24 | 0.6 | 0.000144 |  |  | 330.47 |  | 0.05 | [10 empty] | ОТм(Зтм) Средний разряд машинистов 5
| 91.14.05-012 | Полуприцепы общего назначения, грузоподъемность до 15 т |  |  |  | маш.час | 0.24 | 0.6 | 0.000144 |  |  | 138.66 |  | 0.02 | [9 empty] | Полуприцепы общего назначения, грузоподъемность до 15 т
| 91.16.01-002 | Электростанции передвижные, мощность 4 кВт |  |  |  | маш.час | 5.8 | 0.6 | 0.00348 |  |  | 105.47 |  | 0.37 | [9 empty] | Электростанции передвижные, мощность 4 кВт
| 4-100-040 | ОТм(Зтм) Средний разряд машинистов 4 |  |  |  | чел.-ч | 5.8 | 0.6 | 0.00348 |  |  | 287.55 |  | 1 | [10 empty] | ОТм(Зтм) Средний разряд машинистов 4
| 91.17.04-058 | Аппараты с полуавтоматическим управлением процессом сварки "встык" пластмассовых труб диаметром свыше 315 до 630 мм |  |  |  | маш.час | 94.68 | 0.6 | 0.056808 | 132.58 | 1.22 | 161.75 |  | 9.19 | [9 empty] | Аппараты с полуавтоматическим управлением процессом сварки "встык" пластмассовых труб диаметром свыше 315 до 630 мм
| 4 | М |  |  |  | 12: 0 | [8 empty] | М
| 01.7.03.01-0001 | Вода |  |  |  | м3 | 196.3 | 0 | 0 | 35.71 | 0.77 | 27.5 |  | 0 | [9 empty] | Вода
|  | Итого прямые затраты |  |  |  | 12: 151.56 | [11 empty] | Итого прямые затраты
|  | ФОТ |  |  |  | 12: 104.96 | [12 empty] | ФОТ
| Пр/812-018.0-1 | НР Наружные сети водопровода, канализации, теплоснабжения, газопровода |  |  |  | 4: %; 5: 117; 7: 117; 12: 122.8 | [12 empty] | НР Наружные сети водопровода, канализации, теплоснабжения, газопровода
| Пр/774-018.0, Приказ № 774/пр от 11.12.2020 п.16 | СП Наружные сети водопровода, канализации, теплоснабжения, газопровода |  |  |  | 4: %; 5: 74; 7: 74; 12: 77.67 | [12 empty] | СП Наружные сети водопровода, канализации, теплоснабжения, газопровода
|  | Всего по позиции |  |  |  | 10: 352030; 12: 352.03 | [13 empty] | Всего по позиции
65 | ГЭСН22-01-021-11 | Укладка трубопроводов из полиэтиленовых труб диаметром: 500 мм |  |  |  | 4: км; 5: 0.001; 6: 1; 7: 0.001 | [7 empty] | Укладка трубопроводов из полиэтиленовых труб диаметром: 500 мм
| Приказ от 14.07.2022 № 571/пр п.67б | При применении сметных норм, включенных в сборники ГЭСН, аналогичных технологическим процессам в новом строительстве, в том числе по возведению новых конструктивных элементов ОЗП=1,15; ЭМ=1,25 к расх.; ЗПМ=1,25; ТЗ=1,15; ТЗМ=1,25 | [27 empty] | При применении сметных норм, включенных в сборники ГЭСН, аналогичных технологическим процессам в новом строительстве, в том числе по возведению новых конструктивных элементов ОЗП=1,15; ЭМ=1,25 к расх.; ЗПМ=1,25; ТЗ=1,15; ТЗМ=1,25
| 1 | ОТ(ЗТ) |  |  |  | 4: чел.-ч; 7: 0.65527; 12: 179.99 | [8 empty] | ОТ(ЗТ)
| 1-100-36 | Средний разряд работы 3,6 |  |  |  | чел.-ч | 569.8 | 1.15 | 0.65527 |  |  | 274.68 |  | 179.99 | [9 empty] | Средний разряд работы 3,6
| 2 | ЭМ |  |  |  | 12: 97.07 | [8 empty] | ЭМ
|  | ОТм(ЗТм) |  |  |  | 4: чел.-ч; 7: 0.0615; 12: 23.02 | [8 empty] | ОТм(ЗТм)
| 91.05.05-015 | Краны на автомобильном ходу, грузоподъемность 16 т |  |  |  | маш.час | 43.16 | 1.25 | 0.05395 |  |  | 1408.42 |  | 75.98 | [9 empty] | Краны на автомобильном ходу, грузоподъемность 16 т
| 4-100-060 | ОТм(Зтм) Средний разряд машинистов 6 |  |  |  | чел.-ч | 43.16 | 1.25 | 0.05395 |  |  | 386.26 |  | 20.84 | [10 empty] | ОТм(Зтм) Средний разряд машинистов 6
| 91.10.09-012 | Установки для гидравлических испытаний трубопроводов, давление нагнетания низкое 0,1 МПа (1 кгс/см2), высокое 10 МПа (100 кгс/см2) при работе от передвижных электростанций |  |  |  | маш.час | 50 | 1.25 | 0.0625 | 11.4 | 1.24 | 14.14 |  | 0.88 | [9 empty] | Установки для гидравлических испытаний трубопроводов, давление нагнетания низкое 0,1 МПа (1 кгс/см2), высокое 10 МПа (100 кгс/см2) при работе от передвижных электростанций
| 91.14.04-002 | Тягачи седельные, нагрузка на седельно-сцепное устройство до 15 т |  |  |  | маш.час | 0.24 | 1.25 | 0.0003 |  |  | 902.36 |  | 0.27 | [9 empty] | Тягачи седельные, нагрузка на седельно-сцепное устройство до 15 т
| 4-100-050 | ОТм(Зтм) Средний разряд машинистов 5 |  |  |  | чел.-ч | 0.24 | 1.25 | 0.0003 |  |  | 330.47 |  | 0.1 | [10 empty] | ОТм(Зтм) Средний разряд машинистов 5
| 91.14.05-012 | Полуприцепы общего назначения, грузоподъемность до 15 т |  |  |  | маш.час | 0.24 | 1.25 | 0.0003 |  |  | 138.66 |  | 0.04 | [9 empty] | Полуприцепы общего назначения, грузоподъемность до 15 т
| 91.16.01-002 | Электростанции передвижные, мощность 4 кВт |  |  |  | маш.час | 5.8 | 1.25 | 0.00725 |  |  | 105.47 |  | 0.76 | [9 empty] | Электростанции передвижные, мощность 4 кВт
| 4-100-040 | ОТм(Зтм) Средний разряд машинистов 4 |  |  |  | чел.-ч | 5.8 | 1.25 | 0.00725 |  |  | 287.55 |  | 2.08 | [10 empty] | ОТм(Зтм) Средний разряд машинистов 4
| 91.17.04-058 | Аппараты с полуавтоматическим управлением процессом сварки "встык" пластмассовых труб диаметром свыше 315 до 630 мм |  |  |  | маш.час | 94.68 | 1.25 | 0.11835 | 132.58 | 1.22 | 161.75 |  | 19.14 | [9 empty] | Аппараты с полуавтоматическим управлением процессом сварки "встык" пластмассовых труб диаметром свыше 315 до 630 мм
| 4 | М |  |  |  | 12: 5.4 | [8 empty] | М
| 01.7.03.01-0001 | Вода |  |  |  | м3 | 196.3 |  | 0.1963 | 35.71 | 0.77 | 27.5 |  | 5.4 | [9 empty] | Вода
|  | Итого прямые затраты |  |  |  | 12: 305.48 | [11 empty] | Итого прямые затраты
|  | ФОТ |  |  |  | 12: 203.01 | [12 empty] | ФОТ
| Пр/812-018.0-1 | НР Наружные сети водопровода, канализации, теплоснабжения, газопровода |  |  |  | 4: %; 5: 117; 7: 117; 12: 237.52 | [12 empty] | НР Наружные сети водопровода, канализации, теплоснабжения, газопровода
| Пр/774-018.0, Приказ № 774/пр от 11.12.2020 п.16 | СП Наружные сети водопровода, канализации, теплоснабжения, газопровода |  |  |  | 4: %; 5: 74; 6: 0.85; 7: 62.9; 12: 127.69 | [12 empty] | СП Наружные сети водопровода, канализации, теплоснабжения, газопровода
|  | Всего по позиции |  |  |  | 10: 670690; 12: 670.69 | [13 empty] | Всего по позиции
66 | ГЭСН22-01-021-12 | Демонтаж трубопроводов из полиэтиленовых труб диаметром: 560 мм |  |  |  | 4: км; 5: 0.001; 6: 1; 7: 0.001 | [7 empty] | Демонтаж трубопроводов из полиэтиленовых труб диаметром: 560 мм
| Приказ от 14.07.2022 № 571/пр п.83 табл.2 | Демонтаж (разборка) сетей инженерно-технического обеспечения ОЗП=0,6; ЭМ=0,6 к расх.; ЗПМ=0,6; МАТ=0 к расх.; ТЗ=0,6; ТЗМ=0,6 | [27 empty] | Демонтаж (разборка) сетей инженерно-технического обеспечения ОЗП=0,6; ЭМ=0,6 к расх.; ЗПМ=0,6; МАТ=0 к расх.; ТЗ=0,6; ТЗМ=0,6
| 1 | ОТ(ЗТ) |  |  |  | 4: чел.-ч; 7: 0.37191; 12: 102.16 | [8 empty] | ОТ(ЗТ)
| 1-100-36 | Средний разряд работы 3,6 |  |  |  | чел.-ч | 619.85 | 0.6 | 0.37191 |  |  | 274.68 |  | 102.16 | [9 empty] | Средний разряд работы 3,6
| 2 | ЭМ |  |  |  | 12: 53.83 | [8 empty] | ЭМ
|  | ОТм(ЗТм) |  |  |  | 4: чел.-ч; 7: 0.034446; 12: 12.93 | [8 empty] | ОТм(ЗТм)
| 91.05.05-015 | Краны на автомобильном ходу, грузоподъемность 16 т |  |  |  | маш.час | 50.96 | 0.6 | 0.030576 |  |  | 1408.42 |  | 43.06 | [9 empty] | Краны на автомобильном ходу, грузоподъемность 16 т
| 4-100-060 | ОТм(Зтм) Средний разряд машинистов 6 |  |  |  | чел.-ч | 50.96 | 0.6 | 0.030576 |  |  | 386.26 |  | 11.81 | [10 empty] | ОТм(Зтм) Средний разряд машинистов 6
| 91.10.09-012 | Установки для гидравлических испытаний трубопроводов, давление нагнетания низкое 0,1 МПа (1 кгс/см2), высокое 10 МПа (100 кгс/см2) при работе от передвижных электростанций |  |  |  | маш.час | 53 | 0.6 | 0.0318 | 11.4 | 1.24 | 14.14 |  | 0.45 | [9 empty] | Установки для гидравлических испытаний трубопроводов, давление нагнетания низкое 0,1 МПа (1 кгс/см2), высокое 10 МПа (100 кгс/см2) при работе от передвижных электростанций
| 91.14.04-002 | Тягачи седельные, нагрузка на седельно-сцепное устройство до 15 т |  |  |  | маш.час | 0.3 | 0.6 | 0.00018 |  |  | 902.36 |  | 0.16 | [9 empty] | Тягачи седельные, нагрузка на седельно-сцепное устройство до 15 т
| 4-100-050 | ОТм(Зтм) Средний разряд машинистов 5 |  |  |  | чел.-ч | 0.3 | 0.6 | 0.00018 |  |  | 330.47 |  | 0.06 | [10 empty] | ОТм(Зтм) Средний разряд машинистов 5
| 91.14.05-012 | Полуприцепы общего назначения, грузоподъемность до 15 т |  |  |  | маш.час | 0.3 | 0.6 | 0.00018 |  |  | 138.66 |  | 0.02 | [9 empty] | Полуприцепы общего назначения, грузоподъемность до 15 т
| 91.16.01-002 | Электростанции передвижные, мощность 4 кВт |  |  |  | маш.час | 6.15 | 0.6 | 0.00369 |  |  | 105.47 |  | 0.39 | [9 empty] | Электростанции передвижные, мощность 4 кВт
| 4-100-040 | ОТм(Зтм) Средний разряд машинистов 4 |  |  |  | чел.-ч | 6.15 | 0.6 | 0.00369 |  |  | 287.55 |  | 1.06 | [10 empty] | ОТм(Зтм) Средний разряд машинистов 4
| 91.17.04-058 | Аппараты с полуавтоматическим управлением процессом сварки "встык" пластмассовых труб диаметром свыше 315 до 630 мм |  |  |  | маш.час | 100.44 | 0.6 | 0.060264 | 132.58 | 1.22 | 161.75 |  | 9.75 | [9 empty] | Аппараты с полуавтоматическим управлением процессом сварки "встык" пластмассовых труб диаметром свыше 315 до 630 мм
| 4 | М |  |  |  | 12: 0 | [8 empty] | М
| 01.7.03.01-0001 | Вода |  |  |  | м3 | 246.2 | 0 | 0 | 35.71 | 0.77 | 27.5 |  | 0 | [9 empty] | Вода
|  | Итого прямые затраты |  |  |  | 12: 168.92 | [11 empty] | Итого прямые затраты
|  | ФОТ |  |  |  | 12: 115.09 | [12 empty] | ФОТ
| Пр/812-018.0-1 | НР Наружные сети водопровода, канализации, теплоснабжения, газопровода |  |  |  | 4: %; 5: 117; 7: 117; 12: 134.66 | [12 empty] | НР Наружные сети водопровода, канализации, теплоснабжения, газопровода
| Пр/774-018.0, Приказ № 774/пр от 11.12.2020 п.16 | СП Наружные сети водопровода, канализации, теплоснабжения, газопровода |  |  |  | 4: %; 5: 74; 7: 74; 12: 85.17 | [12 empty] | СП Наружные сети водопровода, канализации, теплоснабжения, газопровода
|  | Всего по позиции |  |  |  | 10: 388750; 12: 388.75 | [13 empty] | Всего по позиции
67 | ГЭСН22-01-021-12 | Укладка трубопроводов из полиэтиленовых труб диаметром: 560 мм |  |  |  | 4: км; 5: 0.001; 6: 1; 7: 0.001 | [7 empty] | Укладка трубопроводов из полиэтиленовых труб диаметром: 560 мм
| Приказ от 14.07.2022 № 571/пр п.67б | При применении сметных норм, включенных в сборники ГЭСН, аналогичных технологическим процессам в новом строительстве, в том числе по возведению новых конструктивных элементов ОЗП=1,15; ЭМ=1,25 к расх.; ЗПМ=1,25; ТЗ=1,15; ТЗМ=1,25 | [27 empty] | При применении сметных норм, включенных в сборники ГЭСН, аналогичных технологическим процессам в новом строительстве, в том числе по возведению новых конструктивных элементов ОЗП=1,15; ЭМ=1,25 к расх.; ЗПМ=1,25; ТЗ=1,15; ТЗМ=1,25
| 1 | ОТ(ЗТ) |  |  |  | 4: чел.-ч; 7: 0.71283; 12: 195.8 | [8 empty] | ОТ(ЗТ)
| 1-100-36 | Средний разряд работы 3,6 |  |  |  | чел.-ч | 619.85 | 1.15 | 0.71283 |  |  | 274.68 |  | 195.8 | [9 empty] | Средний разряд работы 3,6
| 2 | ЭМ |  |  |  | 12: 112.17 | [8 empty] | ЭМ
|  | ОТм(ЗТм) |  |  |  | 4: чел.-ч; 7: 0.071763; 12: 26.93 | [8 empty] | ОТм(ЗТм)
| 91.05.05-015 | Краны на автомобильном ходу, грузоподъемность 16 т |  |  |  | маш.час | 50.96 | 1.25 | 0.0637 |  |  | 1408.42 |  | 89.72 | [9 empty] | Краны на автомобильном ходу, грузоподъемность 16 т
| 4-100-060 | ОТм(Зтм) Средний разряд машинистов 6 |  |  |  | чел.-ч | 50.96 | 1.25 | 0.0637 |  |  | 386.26 |  | 24.6 | [10 empty] | ОТм(Зтм) Средний разряд машинистов 6
| 91.10.09-012 | Установки для гидравлических испытаний трубопроводов, давление нагнетания низкое 0,1 МПа (1 кгс/см2), высокое 10 МПа (100 кгс/см2) при работе от передвижных электростанций |  |  |  | маш.час | 53 | 1.25 | 0.06625 | 11.4 | 1.24 | 14.14 |  | 0.94 | [9 empty] | Установки для гидравлических испытаний трубопроводов, давление нагнетания низкое 0,1 МПа (1 кгс/см2), высокое 10 МПа (100 кгс/см2) при работе от передвижных электростанций
| 91.14.04-002 | Тягачи седельные, нагрузка на седельно-сцепное устройство до 15 т |  |  |  | маш.час | 0.3 | 1.25 | 0.000375 |  |  | 902.36 |  | 0.34 | [9 empty] | Тягачи седельные, нагрузка на седельно-сцепное устройство до 15 т
| 4-100-050 | ОТм(Зтм) Средний разряд машинистов 5 |  |  |  | чел.-ч | 0.3 | 1.25 | 0.000375 |  |  | 330.47 |  | 0.12 | [10 empty] | ОТм(Зтм) Средний разряд машинистов 5
| 91.14.05-012 | Полуприцепы общего назначения, грузоподъемность до 15 т |  |  |  | маш.час | 0.3 | 1.25 | 0.000375 |  |  | 138.66 |  | 0.05 | [9 empty] | Полуприцепы общего назначения, грузоподъемность до 15 т
| 91.16.01-002 | Электростанции передвижные, мощность 4 кВт |  |  |  | маш.час | 6.15 | 1.25 | 0.0076875 |  |  | 105.47 |  | 0.81 | [9 empty] | Электростанции передвижные, мощность 4 кВт
| 4-100-040 | ОТм(Зтм) Средний разряд машинистов 4 |  |  |  | чел.-ч | 6.15 | 1.25 | 0.0076875 |  |  | 287.55 |  | 2.21 | [10 empty] | ОТм(Зтм) Средний разряд машинистов 4
| 91.17.04-058 | Аппараты с полуавтоматическим управлением процессом сварки "встык" пластмассовых труб диаметром свыше 315 до 630 мм |  |  |  | маш.час | 100.44 | 1.25 | 0.12555 | 132.58 | 1.22 | 161.75 |  | 20.31 | [9 empty] | Аппараты с полуавтоматическим управлением процессом сварки "встык" пластмассовых труб диаметром свыше 315 до 630 мм
| 4 | М |  |  |  | 12: 6.77 | [8 empty] | М
| 01.7.03.01-0001 | Вода |  |  |  | м3 | 246.2 |  | 0.2462 | 35.71 | 0.77 | 27.5 |  | 6.77 | [9 empty] | Вода
|  | Итого прямые затраты |  |  |  | 12: 341.67 | [11 empty] | Итого прямые затраты
|  | ФОТ |  |  |  | 12: 222.73 | [12 empty] | ФОТ
| Пр/812-018.0-1 | НР Наружные сети водопровода, канализации, теплоснабжения, газопровода |  |  |  | 4: %; 5: 117; 7: 117; 12: 260.59 | [12 empty] | НР Наружные сети водопровода, канализации, теплоснабжения, газопровода
| Пр/774-018.0, Приказ № 774/пр от 11.12.2020 п.16 | СП Наружные сети водопровода, канализации, теплоснабжения, газопровода |  |  |  | 4: %; 5: 74; 6: 0.85; 7: 62.9; 12: 140.1 | [12 empty] | СП Наружные сети водопровода, канализации, теплоснабжения, газопровода
|  | Всего по позиции |  |  |  | 10: 742360; 12: 742.36 | [13 empty] | Всего по позиции
68 | ГЭСН22-01-021-13 | Демонтаж трубопроводов из полиэтиленовых труб диаметром: 630 мм |  |  |  | 4: км; 5: 0.001; 6: 1; 7: 0.001 | [7 empty] | Демонтаж трубопроводов из полиэтиленовых труб диаметром: 630 мм
| Приказ от 14.07.2022 № 571/пр п.83 табл.2 | Демонтаж (разборка) сетей инженерно-технического обеспечения ОЗП=0,6; ЭМ=0,6 к расх.; ЗПМ=0,6; МАТ=0 к расх.; ТЗ=0,6; ТЗМ=0,6 | [27 empty] | Демонтаж (разборка) сетей инженерно-технического обеспечения ОЗП=0,6; ЭМ=0,6 к расх.; ЗПМ=0,6; МАТ=0 к расх.; ТЗ=0,6; ТЗМ=0,6
| 1 | ОТ(ЗТ) |  |  |  | 4: чел.-ч; 7: 0.40762; 12: 111.96 | [8 empty] | ОТ(ЗТ)
| 1-100-36 | Средний разряд работы 3,6 |  |  |  | чел.-ч | 679.36 | 0.6 | 0.40762 |  |  | 274.68 |  | 111.96 | [9 empty] | Средний разряд работы 3,6
| 2 | ЭМ |  |  |  | 12: 60.47 | [8 empty] | ЭМ
|  | ОТм(ЗТм) |  |  |  | 4: чел.-ч; 7: 0.03867; 12: 14.55 | [8 empty] | ОТм(ЗТм)
| 91.05.05-015 | Краны на автомобильном ходу, грузоподъемность 16 т |  |  |  | маш.час | 57.69 | 0.6 | 0.034614 |  |  | 1408.42 |  | 48.75 | [9 empty] | Краны на автомобильном ходу, грузоподъемность 16 т
| 4-100-060 | ОТм(Зтм) Средний разряд машинистов 6 |  |  |  | чел.-ч | 57.69 | 0.6 | 0.034614 |  |  | 386.26 |  | 13.37 | [10 empty] | ОТм(Зтм) Средний разряд машинистов 6
| 91.10.09-012 | Установки для гидравлических испытаний трубопроводов, давление нагнетания низкое 0,1 МПа (1 кгс/см2), высокое 10 МПа (100 кгс/см2) при работе от передвижных электростанций |  |  |  | маш.час | 55 | 0.6 | 0.033 | 11.4 | 1.24 | 14.14 |  | 0.47 | [9 empty] | Установки для гидравлических испытаний трубопроводов, давление нагнетания низкое 0,1 МПа (1 кгс/см2), высокое 10 МПа (100 кгс/см2) при работе от передвижных электростанций
| 91.14.04-002 | Тягачи седельные, нагрузка на седельно-сцепное устройство до 15 т |  |  |  | маш.час | 0.38 | 0.6 | 0.000228 |  |  | 902.36 |  | 0.21 | [9 empty] | Тягачи седельные, нагрузка на седельно-сцепное устройство до 15 т
| 4-100-050 | ОТм(Зтм) Средний разряд машинистов 5 |  |  |  | чел.-ч | 0.38 | 0.6 | 0.000228 |  |  | 330.47 |  | 0.08 | [10 empty] | ОТм(Зтм) Средний разряд машинистов 5
| 91.14.05-012 | Полуприцепы общего назначения, грузоподъемность до 15 т |  |  |  | маш.час | 0.38 | 0.6 | 0.000228 |  |  | 138.66 |  | 0.03 | [9 empty] | Полуприцепы общего назначения, грузоподъемность до 15 т
| 91.16.01-002 | Электростанции передвижные, мощность 4 кВт |  |  |  | маш.час | 6.38 | 0.6 | 0.003828 |  |  | 105.47 |  | 0.4 | [9 empty] | Электростанции передвижные, мощность 4 кВт
| 4-100-040 | ОТм(Зтм) Средний разряд машинистов 4 |  |  |  | чел.-ч | 6.38 | 0.6 | 0.003828 |  |  | 287.55 |  | 1.1 | [10 empty] | ОТм(Зтм) Средний разряд машинистов 4
| 91.17.04-058 | Аппараты с полуавтоматическим управлением процессом сварки "встык" пластмассовых труб диаметром свыше 315 до 630 мм |  |  |  | маш.час | 109.28 | 0.6 | 0.065568 | 132.58 | 1.22 | 161.75 |  | 10.61 | [9 empty] | Аппараты с полуавтоматическим управлением процессом сварки "встык" пластмассовых труб диаметром свыше 315 до 630 мм
| 4 | М |  |  |  | 12: 0 | [8 empty] | М
| 01.7.03.01-0001 | Вода |  |  |  | м3 | 282.6 | 0 | 0 | 35.71 | 0.77 | 27.5 |  | 0 | [9 empty] | Вода
|  | Итого прямые затраты |  |  |  | 12: 186.98 | [11 empty] | Итого прямые затраты
|  | ФОТ |  |  |  | 12: 126.51 | [12 empty] | ФОТ
| Пр/812-018.0-1 | НР Наружные сети водопровода, канализации, теплоснабжения, газопровода |  |  |  | 4: %; 5: 117; 7: 117; 12: 148.02 | [12 empty] | НР Наружные сети водопровода, канализации, теплоснабжения, газопровода
| Пр/774-018.0, Приказ № 774/пр от 11.12.2020 п.16 | СП Наружные сети водопровода, канализации, теплоснабжения, газопровода |  |  |  | 4: %; 5: 74; 7: 74; 12: 93.62 | [12 empty] | СП Наружные сети водопровода, канализации, теплоснабжения, газопровода
|  | Всего по позиции |  |  |  | 10: 428620; 12: 428.62 | [13 empty] | Всего по позиции
69 | ГЭСН22-01-021-13 | Укладка трубопроводов из полиэтиленовых труб диаметром: 630 мм |  |  |  | 4: км; 5: 0.001; 6: 1; 7: 0.001 | [7 empty] | Укладка трубопроводов из полиэтиленовых труб диаметром: 630 мм
| Приказ от 14.07.2022 № 571/пр п.67б | При применении сметных норм, включенных в сборники ГЭСН, аналогичных технологическим процессам в новом строительстве, в том числе по возведению новых конструктивных элементов ОЗП=1,15; ЭМ=1,25 к расх.; ЗПМ=1,25; ТЗ=1,15; ТЗМ=1,25 | [27 empty] | При применении сметных норм, включенных в сборники ГЭСН, аналогичных технологическим процессам в новом строительстве, в том числе по возведению новых конструктивных элементов ОЗП=1,15; ЭМ=1,25 к расх.; ЗПМ=1,25; ТЗ=1,15; ТЗМ=1,25
| 1 | ОТ(ЗТ) |  |  |  | 4: чел.-ч; 7: 0.78126; 12: 214.6 | [8 empty] | ОТ(ЗТ)
| 1-100-36 | Средний разряд работы 3,6 |  |  |  | чел.-ч | 679.36 | 1.15 | 0.78126 |  |  | 274.68 |  | 214.6 | [9 empty] | Средний разряд работы 3,6
| 2 | ЭМ |  |  |  | 12: 125.97 | [8 empty] | ЭМ
|  | ОТм(ЗТм) |  |  |  | 4: чел.-ч; 7: 0.080562; 12: 30.3 | [8 empty] | ОТм(ЗТм)
| 91.05.05-015 | Краны на автомобильном ходу, грузоподъемность 16 т |  |  |  | маш.час | 57.69 | 1.25 | 0.072112 |  |  | 1408.42 |  | 101.56 | [9 empty] | Краны на автомобильном ходу, грузоподъемность 16 т
| 4-100-060 | ОТм(Зтм) Средний разряд машинистов 6 |  |  |  | чел.-ч | 57.69 | 1.25 | 0.072112 |  |  | 386.26 |  | 27.85 | [10 empty] | ОТм(Зтм) Средний разряд машинистов 6
| 91.10.09-012 | Установки для гидравлических испытаний трубопроводов, давление нагнетания низкое 0,1 МПа (1 кгс/см2), высокое 10 МПа (100 кгс/см2) при работе от передвижных электростанций |  |  |  | маш.час | 55 | 1.25 | 0.06875 | 11.4 | 1.24 | 14.14 |  | 0.97 | [9 empty] | Установки для гидравлических испытаний трубопроводов, давление нагнетания низкое 0,1 МПа (1 кгс/см2), высокое 10 МПа (100 кгс/см2) при работе от передвижных электростанций
| 91.14.04-002 | Тягачи седельные, нагрузка на седельно-сцепное устройство до 15 т |  |  |  | маш.час | 0.38 | 1.25 | 0.000475 |  |  | 902.36 |  | 0.43 | [9 empty] | Тягачи седельные, нагрузка на седельно-сцепное устройство до 15 т
| 4-100-050 | ОТм(Зтм) Средний разряд машинистов 5 |  |  |  | чел.-ч | 0.38 | 1.25 | 0.000475 |  |  | 330.47 |  | 0.16 | [10 empty] | ОТм(Зтм) Средний разряд машинистов 5
| 91.14.05-012 | Полуприцепы общего назначения, грузоподъемность до 15 т |  |  |  | маш.час | 0.38 | 1.25 | 0.000475 |  |  | 138.66 |  | 0.07 | [9 empty] | Полуприцепы общего назначения, грузоподъемность до 15 т
| 91.16.01-002 | Электростанции передвижные, мощность 4 кВт |  |  |  | маш.час | 6.38 | 1.25 | 0.007975 |  |  | 105.47 |  | 0.84 | [9 empty] | Электростанции передвижные, мощность 4 кВт
| 4-100-040 | ОТм(Зтм) Средний разряд машинистов 4 |  |  |  | чел.-ч | 6.38 | 1.25 | 0.007975 |  |  | 287.55 |  | 2.29 | [10 empty] | ОТм(Зтм) Средний разряд машинистов 4
| 91.17.04-058 | Аппараты с полуавтоматическим управлением процессом сварки "встык" пластмассовых труб диаметром свыше 315 до 630 мм |  |  |  | маш.час | 109.28 | 1.25 | 0.1366 | 132.58 | 1.22 | 161.75 |  | 22.1 | [9 empty] | Аппараты с полуавтоматическим управлением процессом сварки "встык" пластмассовых труб диаметром свыше 315 до 630 мм
| 4 | М |  |  |  | 12: 7.77 | [8 empty] | М
| 01.7.03.01-0001 | Вода |  |  |  | м3 | 282.6 |  | 0.2826 | 35.71 | 0.77 | 27.5 |  | 7.77 | [9 empty] | Вода
|  | Итого прямые затраты |  |  |  | 12: 378.64 | [11 empty] | Итого прямые затраты
|  | ФОТ |  |  |  | 12: 244.9 | [12 empty] | ФОТ
| Пр/812-018.0-1 | НР Наружные сети водопровода, канализации, теплоснабжения, газопровода |  |  |  | 4: %; 5: 117; 7: 117; 12: 286.53 | [12 empty] | НР Наружные сети водопровода, канализации, теплоснабжения, газопровода
| Пр/774-018.0, Приказ № 774/пр от 11.12.2020 п.16 | СП Наружные сети водопровода, канализации, теплоснабжения, газопровода |  |  |  | 4: %; 5: 74; 6: 0.85; 7: 62.9; 12: 154.04 | [12 empty] | СП Наружные сети водопровода, канализации, теплоснабжения, газопровода
|  | Всего по позиции |  |  |  | 10: 819210; 12: 819.21 | [13 empty] | Всего по позиции
70 | ГЭСН22-01-021-14 | Демонтаж трубопроводов из полиэтиленовых труб диаметром: 700 мм |  |  |  | 4: км; 5: 0.001; 6: 1; 7: 0.001 | [7 empty] | Демонтаж трубопроводов из полиэтиленовых труб диаметром: 700 мм
| Приказ от 14.07.2022 № 571/пр п.83 табл.2 | Демонтаж (разборка) сетей инженерно-технического обеспечения ОЗП=0,6; ЭМ=0,6 к расх.; ЗПМ=0,6; МАТ=0 к расх.; ТЗ=0,6; ТЗМ=0,6 | [27 empty] | Демонтаж (разборка) сетей инженерно-технического обеспечения ОЗП=0,6; ЭМ=0,6 к расх.; ЗПМ=0,6; МАТ=0 к расх.; ТЗ=0,6; ТЗМ=0,6
| 1 | ОТ(ЗТ) |  |  |  | 4: чел.-ч; 7: 0.4536; 12: 124.59 | [8 empty] | ОТ(ЗТ)
| 1-100-36 | Средний разряд работы 3,6 |  |  |  | чел.-ч | 756 | 0.6 | 0.4536 |  |  | 274.68 |  | 124.59 | [9 empty] | Средний разряд работы 3,6
| 2 | ЭМ |  |  |  | 12: 88.42 | [8 empty] | ЭМ
|  | ОТм(ЗТм) |  |  |  | 4: чел.-ч; 7: 0.04611; 12: 17.38 | [8 empty] | ОТм(ЗТм)
| 91.05.05-015 | Краны на автомобильном ходу, грузоподъемность 16 т |  |  |  | маш.час | 69.36 | 0.6 | 0.041616 |  |  | 1408.42 |  | 58.61 | [9 empty] | Краны на автомобильном ходу, грузоподъемность 16 т
| 4-100-060 | ОТм(Зтм) Средний разряд машинистов 6 |  |  |  | чел.-ч | 69.36 | 0.6 | 0.041616 |  |  | 386.26 |  | 16.07 | [10 empty] | ОТм(Зтм) Средний разряд машинистов 6
| 91.10.09-012 | Установки для гидравлических испытаний трубопроводов, давление нагнетания низкое 0,1 МПа (1 кгс/см2), высокое 10 МПа (100 кгс/см2) при работе от передвижных электростанций |  |  |  | маш.час | 60 | 0.6 | 0.036 | 11.4 | 1.24 | 14.14 |  | 0.51 | [9 empty] | Установки для гидравлических испытаний трубопроводов, давление нагнетания низкое 0,1 МПа (1 кгс/см2), высокое 10 МПа (100 кгс/см2) при работе от передвижных электростанций
| 91.14.04-002 | Тягачи седельные, нагрузка на седельно-сцепное устройство до 15 т |  |  |  | маш.час | 0.49 | 0.6 | 0.000294 |  |  | 902.36 |  | 0.27 | [9 empty] | Тягачи седельные, нагрузка на седельно-сцепное устройство до 15 т
| 4-100-050 | ОТм(Зтм) Средний разряд машинистов 5 |  |  |  | чел.-ч | 0.49 | 0.6 | 0.000294 |  |  | 330.47 |  | 0.1 | [10 empty] | ОТм(Зтм) Средний разряд машинистов 5
| 91.14.05-012 | Полуприцепы общего назначения, грузоподъемность до 15 т |  |  |  | маш.час | 0.49 | 0.6 | 0.000294 |  |  | 138.66 |  | 0.04 | [9 empty] | Полуприцепы общего назначения, грузоподъемность до 15 т
| 91.16.01-002 | Электростанции передвижные, мощность 4 кВт |  |  |  | маш.час | 7 | 0.6 | 0.0042 |  |  | 105.47 |  | 0.44 | [9 empty] | Электростанции передвижные, мощность 4 кВт
| 4-100-040 | ОТм(Зтм) Средний разряд машинистов 4 |  |  |  | чел.-ч | 7 | 0.6 | 0.0042 |  |  | 287.55 |  | 1.21 | [10 empty] | ОТм(Зтм) Средний разряд машинистов 4
| 91.17.04-192 | Аппараты с автоматическим управлением процессом сварки "встык" пластмассовых труб диаметром свыше 630 до 1200 мм |  |  |  | маш.час | 119.38 | 0.6 | 0.071628 | 326.68 | 1.22 | 398.55 |  | 28.55 | [9 empty] | Аппараты с автоматическим управлением процессом сварки "встык" пластмассовых труб диаметром свыше 630 до 1200 мм
| 4 | М |  |  |  | 12: 0 | [8 empty] | М
| 01.7.03.01-0001 | Вода |  |  |  | м3 | 384.7 | 0 | 0 | 35.71 | 0.77 | 27.5 |  | 0 | [9 empty] | Вода
|  | Итого прямые затраты |  |  |  | 12: 230.39 | [11 empty] | Итого прямые затраты
|  | ФОТ |  |  |  | 12: 141.97 | [12 empty] | ФОТ
| Пр/812-018.0-1 | НР Наружные сети водопровода, канализации, теплоснабжения, газопровода |  |  |  | 4: %; 5: 117; 7: 117; 12: 166.1 | [12 empty] | НР Наружные сети водопровода, канализации, теплоснабжения, газопровода
| Пр/774-018.0, Приказ № 774/пр от 11.12.2020 п.16 | СП Наружные сети водопровода, канализации, теплоснабжения, газопровода |  |  |  | 4: %; 5: 74; 7: 74; 12: 105.06 | [12 empty] | СП Наружные сети водопровода, канализации, теплоснабжения, газопровода
|  | Всего по позиции |  |  |  | 10: 501550; 12: 501.55 | [13 empty] | Всего по позиции
71 | ГЭСН22-01-021-14 | Укладка трубопроводов из полиэтиленовых труб диаметром: 700 мм |  |  |  | 4: км; 5: 0.001; 6: 1; 7: 0.001 | [7 empty] | Укладка трубопроводов из полиэтиленовых труб диаметром: 700 мм
| Приказ от 14.07.2022 № 571/пр п.67б | При применении сметных норм, включенных в сборники ГЭСН, аналогичных технологическим процессам в новом строительстве, в том числе по возведению новых конструктивных элементов ОЗП=1,15; ЭМ=1,25 к расх.; ЗПМ=1,25; ТЗ=1,15; ТЗМ=1,25 | [27 empty] | При применении сметных норм, включенных в сборники ГЭСН, аналогичных технологическим процессам в новом строительстве, в том числе по возведению новых конструктивных элементов ОЗП=1,15; ЭМ=1,25 к расх.; ЗПМ=1,25; ТЗ=1,15; ТЗМ=1,25
| 1 | ОТ(ЗТ) |  |  |  | 4: чел.-ч; 7: 0.8694; 12: 238.81 | [8 empty] | ОТ(ЗТ)
| 1-100-36 | Средний разряд работы 3,6 |  |  |  | чел.-ч | 756 | 1.15 | 0.8694 |  |  | 274.68 |  | 238.81 | [9 empty] | Средний разряд работы 3,6
| 2 | ЭМ |  |  |  | 12: 184.19 | [8 empty] | ЭМ
|  | ОТм(ЗТм) |  |  |  | 4: чел.-ч; 7: 0.096062; 12: 36.21 | [8 empty] | ОТм(ЗТм)
| 91.05.05-015 | Краны на автомобильном ходу, грузоподъемность 16 т |  |  |  | маш.час | 69.36 | 1.25 | 0.0867 |  |  | 1408.42 |  | 122.11 | [9 empty] | Краны на автомобильном ходу, грузоподъемность 16 т
| 4-100-060 | ОТм(Зтм) Средний разряд машинистов 6 |  |  |  | чел.-ч | 69.36 | 1.25 | 0.0867 |  |  | 386.26 |  | 33.49 | [10 empty] | ОТм(Зтм) Средний разряд машинистов 6
| 91.10.09-012 | Установки для гидравлических испытаний трубопроводов, давление нагнетания низкое 0,1 МПа (1 кгс/см2), высокое 10 МПа (100 кгс/см2) при работе от передвижных электростанций |  |  |  | маш.час | 60 | 1.25 | 0.075 | 11.4 | 1.24 | 14.14 |  | 1.06 | [9 empty] | Установки для гидравлических испытаний трубопроводов, давление нагнетания низкое 0,1 МПа (1 кгс/см2), высокое 10 МПа (100 кгс/см2) при работе от передвижных электростанций
| 91.14.04-002 | Тягачи седельные, нагрузка на седельно-сцепное устройство до 15 т |  |  |  | маш.час | 0.49 | 1.25 | 0.0006125 |  |  | 902.36 |  | 0.55 | [9 empty] | Тягачи седельные, нагрузка на седельно-сцепное устройство до 15 т
| 4-100-050 | ОТм(Зтм) Средний разряд машинистов 5 |  |  |  | чел.-ч | 0.49 | 1.25 | 0.0006125 |  |  | 330.47 |  | 0.2 | [10 empty] | ОТм(Зтм) Средний разряд машинистов 5
| 91.14.05-012 | Полуприцепы общего назначения, грузоподъемность до 15 т |  |  |  | маш.час | 0.49 | 1.25 | 0.0006125 |  |  | 138.66 |  | 0.08 | [9 empty] | Полуприцепы общего назначения, грузоподъемность до 15 т
| 91.16.01-002 | Электростанции передвижные, мощность 4 кВт |  |  |  | маш.час | 7 | 1.25 | 0.00875 |  |  | 105.47 |  | 0.92 | [9 empty] | Электростанции передвижные, мощность 4 кВт
| 4-100-040 | ОТм(Зтм) Средний разряд машинистов 4 |  |  |  | чел.-ч | 7 | 1.25 | 0.00875 |  |  | 287.55 |  | 2.52 | [10 empty] | ОТм(Зтм) Средний разряд машинистов 4
| 91.17.04-192 | Аппараты с автоматическим управлением процессом сварки "встык" пластмассовых труб диаметром свыше 630 до 1200 мм |  |  |  | маш.час | 119.38 | 1.25 | 0.14922 | 326.68 | 1.22 | 398.55 |  | 59.47 | [9 empty] | Аппараты с автоматическим управлением процессом сварки "встык" пластмассовых труб диаметром свыше 630 до 1200 мм
| 4 | М |  |  |  | 12: 10.58 | [8 empty] | М
| 01.7.03.01-0001 | Вода |  |  |  | м3 | 384.7 |  | 0.3847 | 35.71 | 0.77 | 27.5 |  | 10.58 | [9 empty] | Вода
|  | Итого прямые затраты |  |  |  | 12: 469.79 | [11 empty] | Итого прямые затраты
|  | ФОТ |  |  |  | 12: 275.02 | [12 empty] | ФОТ
| Пр/812-018.0-1 | НР Наружные сети водопровода, канализации, теплоснабжения, газопровода |  |  |  | 4: %; 5: 117; 7: 117; 12: 321.77 | [12 empty] | НР Наружные сети водопровода, канализации, теплоснабжения, газопровода
| Пр/774-018.0, Приказ № 774/пр от 11.12.2020 п.16 | СП Наружные сети водопровода, канализации, теплоснабжения, газопровода |  |  |  | 4: %; 5: 74; 6: 0.85; 7: 62.9; 12: 172.99 | [12 empty] | СП Наружные сети водопровода, канализации, теплоснабжения, газопровода
|  | Всего по позиции |  |  |  | 10: 964550; 12: 964.55 | [13 empty] | Всего по позиции
72 | ГЭСН22-01-021-15 | Демонтаж трубопроводов из полиэтиленовых труб диаметром: 800 мм |  |  |  | 4: км; 5: 0.001; 6: 1; 7: 0.001 | [7 empty] | Демонтаж трубопроводов из полиэтиленовых труб диаметром: 800 мм
| Приказ от 14.07.2022 № 571/пр п.83 табл.2 | Демонтаж (разборка) сетей инженерно-технического обеспечения ОЗП=0,6; ЭМ=0,6 к расх.; ЗПМ=0,6; МАТ=0 к расх.; ТЗ=0,6; ТЗМ=0,6 | [27 empty] | Демонтаж (разборка) сетей инженерно-технического обеспечения ОЗП=0,6; ЭМ=0,6 к расх.; ЗПМ=0,6; МАТ=0 к расх.; ТЗ=0,6; ТЗМ=0,6
| 1 | ОТ(ЗТ) |  |  |  | 4: чел.-ч; 7: 0.50615; 12: 139.03 | [8 empty] | ОТ(ЗТ)
| 1-100-36 | Средний разряд работы 3,6 |  |  |  | чел.-ч | 843.58 | 0.6 | 0.50615 |  |  | 274.68 |  | 139.03 | [9 empty] | Средний разряд работы 3,6
| 2 | ЭМ |  |  |  | 12: 98.62 | [8 empty] | ЭМ
|  | ОТм(ЗТм) |  |  |  | 4: чел.-ч; 7: 0.051648; 12: 19.48 | [8 empty] | ОТм(ЗТм)
| 91.05.05-015 | Краны на автомобильном ходу, грузоподъемность 16 т |  |  |  | маш.час | 77.92 | 0.6 | 0.046752 |  |  | 1408.42 |  | 65.85 | [9 empty] | Краны на автомобильном ходу, грузоподъемность 16 т
| 4-100-060 | ОТм(Зтм) Средний разряд машинистов 6 |  |  |  | чел.-ч | 77.92 | 0.6 | 0.046752 |  |  | 386.26 |  | 18.06 | [10 empty] | ОТм(Зтм) Средний разряд машинистов 6
| 91.10.09-012 | Установки для гидравлических испытаний трубопроводов, давление нагнетания низкое 0,1 МПа (1 кгс/см2), высокое 10 МПа (100 кгс/см2) при работе от передвижных электростанций |  |  |  | маш.час | 65 | 0.6 | 0.039 | 11.4 | 1.24 | 14.14 |  | 0.55 | [9 empty] | Установки для гидравлических испытаний трубопроводов, давление нагнетания низкое 0,1 МПа (1 кгс/см2), высокое 10 МПа (100 кгс/см2) при работе от передвижных электростанций
| 91.14.04-002 | Тягачи седельные, нагрузка на седельно-сцепное устройство до 15 т |  |  |  | маш.час | 0.62 | 0.6 | 0.000372 |  |  | 902.36 |  | 0.34 | [9 empty] | Тягачи седельные, нагрузка на седельно-сцепное устройство до 15 т
| 4-100-050 | ОТм(Зтм) Средний разряд машинистов 5 |  |  |  | чел.-ч | 0.62 | 0.6 | 0.000372 |  |  | 330.47 |  | 0.12 | [10 empty] | ОТм(Зтм) Средний разряд машинистов 5
| 91.14.05-012 | Полуприцепы общего назначения, грузоподъемность до 15 т |  |  |  | маш.час | 0.62 | 0.6 | 0.000372 |  |  | 138.66 |  | 0.05 | [9 empty] | Полуприцепы общего назначения, грузоподъемность до 15 т
| 91.16.01-002 | Электростанции передвижные, мощность 4 кВт |  |  |  | маш.час | 7.54 | 0.6 | 0.004524 |  |  | 105.47 |  | 0.48 | [9 empty] | Электростанции передвижные, мощность 4 кВт
| 4-100-040 | ОТм(Зтм) Средний разряд машинистов 4 |  |  |  | чел.-ч | 7.54 | 0.6 | 0.004524 |  |  | 287.55 |  | 1.3 | [10 empty] | ОТм(Зтм) Средний разряд машинистов 4
| 91.17.04-192 | Аппараты с автоматическим управлением процессом сварки "встык" пластмассовых труб диаметром свыше 630 до 1200 мм |  |  |  | маш.час | 131.08 | 0.6 | 0.078648 | 326.68 | 1.22 | 398.55 |  | 31.35 | [9 empty] | Аппараты с автоматическим управлением процессом сварки "встык" пластмассовых труб диаметром свыше 630 до 1200 мм
| 4 | М |  |  |  | 12: 0 | [8 empty] | М
| 01.7.03.01-0001 | Вода |  |  |  | м3 | 502.4 | 0 | 0 | 35.71 | 0.77 | 27.5 |  | 0 | [9 empty] | Вода
|  | Итого прямые затраты |  |  |  | 12: 257.13 | [11 empty] | Итого прямые затраты
|  | ФОТ |  |  |  | 12: 158.51 | [12 empty] | ФОТ
| Пр/812-018.0-1 | НР Наружные сети водопровода, канализации, теплоснабжения, газопровода |  |  |  | 4: %; 5: 117; 7: 117; 12: 185.46 | [12 empty] | НР Наружные сети водопровода, канализации, теплоснабжения, газопровода
| Пр/774-018.0, Приказ № 774/пр от 11.12.2020 п.16 | СП Наружные сети водопровода, канализации, теплоснабжения, газопровода |  |  |  | 4: %; 5: 74; 7: 74; 12: 117.3 | [12 empty] | СП Наружные сети водопровода, канализации, теплоснабжения, газопровода
|  | Всего по позиции |  |  |  | 10: 559890; 12: 559.89 | [13 empty] | Всего по позиции
73 | ГЭСН22-01-021-15 | Укладка трубопроводов из полиэтиленовых труб диаметром: 800 мм |  |  |  | 4: км; 5: 0.001; 6: 1; 7: 0.001 | [7 empty] | Укладка трубопроводов из полиэтиленовых труб диаметром: 800 мм
| Приказ от 14.07.2022 № 571/пр п.67б | При применении сметных норм, включенных в сборники ГЭСН, аналогичных технологическим процессам в новом строительстве, в том числе по возведению новых конструктивных элементов ОЗП=1,15; ЭМ=1,25 к расх.; ЗПМ=1,25; ТЗ=1,15; ТЗМ=1,25 | [27 empty] | При применении сметных норм, включенных в сборники ГЭСН, аналогичных технологическим процессам в новом строительстве, в том числе по возведению новых конструктивных элементов ОЗП=1,15; ЭМ=1,25 к расх.; ЗПМ=1,25; ТЗ=1,15; ТЗМ=1,25
| 1 | ОТ(ЗТ) |  |  |  | 4: чел.-ч; 7: 0.97012; 12: 266.47 | [8 empty] | ОТ(ЗТ)
| 1-100-36 | Средний разряд работы 3,6 |  |  |  | чел.-ч | 843.58 | 1.15 | 0.97012 |  |  | 274.68 |  | 266.47 | [9 empty] | Средний разряд работы 3,6
| 2 | ЭМ |  |  |  | 12: 205.43 | [8 empty] | ЭМ
|  | ОТм(ЗТм) |  |  |  | 4: чел.-ч; 7: 0.1076; 12: 40.59 | [8 empty] | ОТм(ЗТм)
| 91.05.05-015 | Краны на автомобильном ходу, грузоподъемность 16 т |  |  |  | маш.час | 77.92 | 1.25 | 0.0974 |  |  | 1408.42 |  | 137.18 | [9 empty] | Краны на автомобильном ходу, грузоподъемность 16 т
| 4-100-060 | ОТм(Зтм) Средний разряд машинистов 6 |  |  |  | чел.-ч | 77.92 | 1.25 | 0.0974 |  |  | 386.26 |  | 37.62 | [10 empty] | ОТм(Зтм) Средний разряд машинистов 6
| 91.10.09-012 | Установки для гидравлических испытаний трубопроводов, давление нагнетания низкое 0,1 МПа (1 кгс/см2), высокое 10 МПа (100 кгс/см2) при работе от передвижных электростанций |  |  |  | маш.час | 65 | 1.25 | 0.08125 | 11.4 | 1.24 | 14.14 |  | 1.15 | [9 empty] | Установки для гидравлических испытаний трубопроводов, давление нагнетания низкое 0,1 МПа (1 кгс/см2), высокое 10 МПа (100 кгс/см2) при работе от передвижных электростанций
| 91.14.04-002 | Тягачи седельные, нагрузка на седельно-сцепное устройство до 15 т |  |  |  | маш.час | 0.62 | 1.25 | 0.000775 |  |  | 902.36 |  | 0.7 | [9 empty] | Тягачи седельные, нагрузка на седельно-сцепное устройство до 15 т
| 4-100-050 | ОТм(Зтм) Средний разряд машинистов 5 |  |  |  | чел.-ч | 0.62 | 1.25 | 0.000775 |  |  | 330.47 |  | 0.26 | [10 empty] | ОТм(Зтм) Средний разряд машинистов 5
| 91.14.05-012 | Полуприцепы общего назначения, грузоподъемность до 15 т |  |  |  | маш.час | 0.62 | 1.25 | 0.000775 |  |  | 138.66 |  | 0.11 | [9 empty] | Полуприцепы общего назначения, грузоподъемность до 15 т
| 91.16.01-002 | Электростанции передвижные, мощность 4 кВт |  |  |  | маш.час | 7.54 | 1.25 | 0.009425 |  |  | 105.47 |  | 0.99 | [9 empty] | Электростанции передвижные, мощность 4 кВт
| 4-100-040 | ОТм(Зтм) Средний разряд машинистов 4 |  |  |  | чел.-ч | 7.54 | 1.25 | 0.009425 |  |  | 287.55 |  | 2.71 | [10 empty] | ОТм(Зтм) Средний разряд машинистов 4
| 91.17.04-192 | Аппараты с автоматическим управлением процессом сварки "встык" пластмассовых труб диаметром свыше 630 до 1200 мм |  |  |  | маш.час | 131.08 | 1.25 | 0.16385 | 326.68 | 1.22 | 398.55 |  | 65.3 | [9 empty] | Аппараты с автоматическим управлением процессом сварки "встык" пластмассовых труб диаметром свыше 630 до 1200 мм
| 4 | М |  |  |  | 12: 13.82 | [8 empty] | М
| 01.7.03.01-0001 | Вода |  |  |  | м3 | 502.4 |  | 0.5024 | 35.71 | 0.77 | 27.5 |  | 13.82 | [9 empty] | Вода
|  | Итого прямые затраты |  |  |  | 12: 526.31 | [11 empty] | Итого прямые затраты
|  | ФОТ |  |  |  | 12: 307.06 | [12 empty] | ФОТ
| Пр/812-018.0-1 | НР Наружные сети водопровода, канализации, теплоснабжения, газопровода |  |  |  | 4: %; 5: 117; 7: 117; 12: 359.26 | [12 empty] | НР Наружные сети водопровода, канализации, теплоснабжения, газопровода
| Пр/774-018.0, Приказ № 774/пр от 11.12.2020 п.16 | СП Наружные сети водопровода, канализации, теплоснабжения, газопровода |  |  |  | 4: %; 5: 74; 6: 0.85; 7: 62.9; 12: 193.14 | [12 empty] | СП Наружные сети водопровода, канализации, теплоснабжения, газопровода
|  | Всего по позиции |  |  |  | 10: 1078710; 12: 1078.71 | [13 empty] | Всего по позиции
74 | ГЭСН22-01-021-16 | Демонтаж трубопроводов из полиэтиленовых труб диаметром: 900 мм |  |  |  | 4: км; 5: 0.001; 6: 1; 7: 0.001 | [7 empty] | Демонтаж трубопроводов из полиэтиленовых труб диаметром: 900 мм
| Приказ от 14.07.2022 № 571/пр п.83 табл.2 | Демонтаж (разборка) сетей инженерно-технического обеспечения ОЗП=0,6; ЭМ=0,6 к расх.; ЗПМ=0,6; МАТ=0 к расх.; ТЗ=0,6; ТЗМ=0,6 | [27 empty] | Демонтаж (разборка) сетей инженерно-технического обеспечения ОЗП=0,6; ЭМ=0,6 к расх.; ЗПМ=0,6; МАТ=0 к расх.; ТЗ=0,6; ТЗМ=0,6
| 1 | ОТ(ЗТ) |  |  |  | 4: чел.-ч; 7: 0.57295; 12: 157.38 | [8 empty] | ОТ(ЗТ)
| 1-100-36 | Средний разряд работы 3,6 |  |  |  | чел.-ч | 954.91 | 0.6 | 0.57295 |  |  | 274.68 |  | 157.38 | [9 empty] | Средний разряд работы 3,6
| 2 | ЭМ |  |  |  | 12: 118.25 | [8 empty] | ЭМ
|  | ОТм(ЗТм) |  |  |  | 4: чел.-ч; 7: 0.0639; 12: 24.15 | [8 empty] | ОТм(ЗТм)
| 91.05.05-015 | Краны на автомобильном ходу, грузоподъемность 16 т |  |  |  | маш.час | 97.22 | 0.6 | 0.058332 |  |  | 1408.42 |  | 82.16 | [9 empty] | Краны на автомобильном ходу, грузоподъемность 16 т
| 4-100-060 | ОТм(Зтм) Средний разряд машинистов 6 |  |  |  | чел.-ч | 97.22 | 0.6 | 0.058332 |  |  | 386.26 |  | 22.53 | [10 empty] | ОТм(Зтм) Средний разряд машинистов 6
| 91.10.09-012 | Установки для гидравлических испытаний трубопроводов, давление нагнетания низкое 0,1 МПа (1 кгс/см2), высокое 10 МПа (100 кгс/см2) при работе от передвижных электростанций |  |  |  | маш.час | 73 | 0.6 | 0.0438 | 11.4 | 1.24 | 14.14 |  | 0.62 | [9 empty] | Установки для гидравлических испытаний трубопроводов, давление нагнетания низкое 0,1 МПа (1 кгс/см2), высокое 10 МПа (100 кгс/см2) при работе от передвижных электростанций
| 91.14.04-002 | Тягачи седельные, нагрузка на седельно-сцепное устройство до 15 т |  |  |  | маш.час | 0.78 | 0.6 | 0.000468 |  |  | 902.36 |  | 0.42 | [9 empty] | Тягачи седельные, нагрузка на седельно-сцепное устройство до 15 т
| 4-100-050 | ОТм(Зтм) Средний разряд машинистов 5 |  |  |  | чел.-ч | 0.78 | 0.6 | 0.000468 |  |  | 330.47 |  | 0.15 | [10 empty] | ОТм(Зтм) Средний разряд машинистов 5
| 91.14.05-012 | Полуприцепы общего назначения, грузоподъемность до 15 т |  |  |  | маш.час | 0.78 | 0.6 | 0.000468 |  |  | 138.66 |  | 0.06 | [9 empty] | Полуприцепы общего назначения, грузоподъемность до 15 т
| 91.16.01-002 | Электростанции передвижные, мощность 4 кВт |  |  |  | маш.час | 8.5 | 0.6 | 0.0051 |  |  | 105.47 |  | 0.54 | [9 empty] | Электростанции передвижные, мощность 4 кВт
| 4-100-040 | ОТм(Зтм) Средний разряд машинистов 4 |  |  |  | чел.-ч | 8.5 | 0.6 | 0.0051 |  |  | 287.55 |  | 1.47 | [10 empty] | ОТм(Зтм) Средний разряд машинистов 4
| 91.17.04-192 | Аппараты с автоматическим управлением процессом сварки "встык" пластмассовых труб диаметром свыше 630 до 1200 мм |  |  |  | маш.час | 144.08 | 0.6 | 0.086448 | 326.68 | 1.22 | 398.55 |  | 34.45 | [9 empty] | Аппараты с автоматическим управлением процессом сварки "встык" пластмассовых труб диаметром свыше 630 до 1200 мм
| 4 | М |  |  |  | 12: 0 | [8 empty] | М
| 01.7.03.01-0001 | Вода |  |  |  | м3 | 635.9 | 0 | 0 | 35.71 | 0.77 | 27.5 |  | 0 | [9 empty] | Вода
|  | Итого прямые затраты |  |  |  | 12: 299.78 | [11 empty] | Итого прямые затраты
|  | ФОТ |  |  |  | 12: 181.53 | [12 empty] | ФОТ
| Пр/812-018.0-1 | НР Наружные сети водопровода, канализации, теплоснабжения, газопровода |  |  |  | 4: %; 5: 117; 7: 117; 12: 212.39 | [12 empty] | НР Наружные сети водопровода, канализации, теплоснабжения, газопровода
| Пр/774-018.0, Приказ № 774/пр от 11.12.2020 п.16 | СП Наружные сети водопровода, канализации, теплоснабжения, газопровода |  |  |  | 4: %; 5: 74; 7: 74; 12: 134.33 | [12 empty] | СП Наружные сети водопровода, канализации, теплоснабжения, газопровода
|  | Всего по позиции |  |  |  | 10: 646500; 12: 646.5 | [13 empty] | Всего по позиции
75 | ГЭСН22-01-021-16 | Укладка трубопроводов из полиэтиленовых труб диаметром: 900 мм |  |  |  | 4: км; 5: 0.001; 6: 1; 7: 0.001 | [7 empty] | Укладка трубопроводов из полиэтиленовых труб диаметром: 900 мм
| Приказ от 14.07.2022 № 571/пр п.67б | При применении сметных норм, включенных в сборники ГЭСН, аналогичных технологическим процессам в новом строительстве, в том числе по возведению новых конструктивных элементов ОЗП=1,15; ЭМ=1,25 к расх.; ЗПМ=1,25; ТЗ=1,15; ТЗМ=1,25 | [27 empty] | При применении сметных норм, включенных в сборники ГЭСН, аналогичных технологическим процессам в новом строительстве, в том числе по возведению новых конструктивных элементов ОЗП=1,15; ЭМ=1,25 к расх.; ЗПМ=1,25; ТЗ=1,15; ТЗМ=1,25
| 1 | ОТ(ЗТ) |  |  |  | 4: чел.-ч; 7: 1.0981; 12: 301.64 | [8 empty] | ОТ(ЗТ)
| 1-100-36 | Средний разряд работы 3,6 |  |  |  | чел.-ч | 954.91 | 1.15 | 1.0981 |  |  | 274.68 |  | 301.64 | [9 empty] | Средний разряд работы 3,6
| 2 | ЭМ |  |  |  | 12: 246.37 | [8 empty] | ЭМ
|  | ОТм(ЗТм) |  |  |  | 4: чел.-ч; 7: 0.13312; 12: 50.32 | [8 empty] | ОТм(ЗТм)
| 91.05.05-015 | Краны на автомобильном ходу, грузоподъемность 16 т |  |  |  | маш.час | 97.22 | 1.25 | 0.12152 |  |  | 1408.42 |  | 171.16 | [9 empty] | Краны на автомобильном ходу, грузоподъемность 16 т
| 4-100-060 | ОТм(Зтм) Средний разряд машинистов 6 |  |  |  | чел.-ч | 97.22 | 1.25 | 0.12152 |  |  | 386.26 |  | 46.94 | [10 empty] | ОТм(Зтм) Средний разряд машинистов 6
| 91.10.09-012 | Установки для гидравлических испытаний трубопроводов, давление нагнетания низкое 0,1 МПа (1 кгс/см2), высокое 10 МПа (100 кгс/см2) при работе от передвижных электростанций |  |  |  | маш.час | 73 | 1.25 | 0.09125 | 11.4 | 1.24 | 14.14 |  | 1.29 | [9 empty] | Установки для гидравлических испытаний трубопроводов, давление нагнетания низкое 0,1 МПа (1 кгс/см2), высокое 10 МПа (100 кгс/см2) при работе от передвижных электростанций
| 91.14.04-002 | Тягачи седельные, нагрузка на седельно-сцепное устройство до 15 т |  |  |  | маш.час | 0.78 | 1.25 | 0.000975 |  |  | 902.36 |  | 0.88 | [9 empty] | Тягачи седельные, нагрузка на седельно-сцепное устройство до 15 т
| 4-100-050 | ОТм(Зтм) Средний разряд машинистов 5 |  |  |  | чел.-ч | 0.78 | 1.25 | 0.000975 |  |  | 330.47 |  | 0.32 | [10 empty] | ОТм(Зтм) Средний разряд машинистов 5
| 91.14.05-012 | Полуприцепы общего назначения, грузоподъемность до 15 т |  |  |  | маш.час | 0.78 | 1.25 | 0.000975 |  |  | 138.66 |  | 0.14 | [9 empty] | Полуприцепы общего назначения, грузоподъемность до 15 т
| 91.16.01-002 | Электростанции передвижные, мощность 4 кВт |  |  |  | маш.час | 8.5 | 1.25 | 0.010625 |  |  | 105.47 |  | 1.12 | [9 empty] | Электростанции передвижные, мощность 4 кВт
| 4-100-040 | ОТм(Зтм) Средний разряд машинистов 4 |  |  |  | чел.-ч | 8.5 | 1.25 | 0.010625 |  |  | 287.55 |  | 3.06 | [10 empty] | ОТм(Зтм) Средний разряд машинистов 4
| 91.17.04-192 | Аппараты с автоматическим управлением процессом сварки "встык" пластмассовых труб диаметром свыше 630 до 1200 мм |  |  |  | маш.час | 144.08 | 1.25 | 0.1801 | 326.68 | 1.22 | 398.55 |  | 71.78 | [9 empty] | Аппараты с автоматическим управлением процессом сварки "встык" пластмассовых труб диаметром свыше 630 до 1200 мм
| 4 | М |  |  |  | 12: 17.49 | [8 empty] | М
| 01.7.03.01-0001 | Вода |  |  |  | м3 | 635.9 |  | 0.6359 | 35.71 | 0.77 | 27.5 |  | 17.49 | [9 empty] | Вода
|  | Итого прямые затраты |  |  |  | 12: 615.82 | [11 empty] | Итого прямые затраты
|  | ФОТ |  |  |  | 12: 351.96 | [12 empty] | ФОТ
| Пр/812-018.0-1 | НР Наружные сети водопровода, канализации, теплоснабжения, газопровода |  |  |  | 4: %; 5: 117; 7: 117; 12: 411.79 | [12 empty] | НР Наружные сети водопровода, канализации, теплоснабжения, газопровода
| Пр/774-018.0, Приказ № 774/пр от 11.12.2020 п.16 | СП Наружные сети водопровода, канализации, теплоснабжения, газопровода |  |  |  | 4: %; 5: 74; 6: 0.85; 7: 62.9; 12: 221.38 | [12 empty] | СП Наружные сети водопровода, канализации, теплоснабжения, газопровода
|  | Всего по позиции |  |  |  | 10: 1248990; 12: 1248.99 | [13 empty] | Всего по позиции
76 | ГЭСН22-01-021-17 | Демонтаж трубопроводов из полиэтиленовых труб диаметром: 1000 мм |  |  |  | 4: км; 5: 0.001; 6: 1; 7: 0.001 | [7 empty] | Демонтаж трубопроводов из полиэтиленовых труб диаметром: 1000 мм
| Приказ от 14.07.2022 № 571/пр п.83 табл.2 | Демонтаж (разборка) сетей инженерно-технического обеспечения ОЗП=0,6; ЭМ=0,6 к расх.; ЗПМ=0,6; МАТ=0 к расх.; ТЗ=0,6; ТЗМ=0,6 | [27 empty] | Демонтаж (разборка) сетей инженерно-технического обеспечения ОЗП=0,6; ЭМ=0,6 к расх.; ЗПМ=0,6; МАТ=0 к расх.; ТЗ=0,6; ТЗМ=0,6
| 1 | ОТ(ЗТ) |  |  |  | 4: чел.-ч; 7: 0.6845; 12: 188.02 | [8 empty] | ОТ(ЗТ)
| 1-100-36 | Средний разряд работы 3,6 |  |  |  | чел.-ч | 1140.83 | 0.6 | 0.6845 |  |  | 274.68 |  | 188.02 | [9 empty] | Средний разряд работы 3,6
| 2 | ЭМ |  |  |  | 12: 125.95 | [8 empty] | ЭМ
|  | ОТм(ЗТм) |  |  |  | 4: чел.-ч; 7: 0.06408; 12: 24.19 | [8 empty] | ОТм(ЗТм)
| 91.05.05-015 | Краны на автомобильном ходу, грузоподъемность 16 т |  |  |  | маш.час | 96.85 | 0.6 | 0.05811 |  |  | 1408.42 |  | 81.84 | [9 empty] | Краны на автомобильном ходу, грузоподъемность 16 т
| 4-100-060 | ОТм(Зтм) Средний разряд машинистов 6 |  |  |  | чел.-ч | 96.85 | 0.6 | 0.05811 |  |  | 386.26 |  | 22.45 | [10 empty] | ОТм(Зтм) Средний разряд машинистов 6
| 91.10.09-012 | Установки для гидравлических испытаний трубопроводов, давление нагнетания низкое 0,1 МПа (1 кгс/см2), высокое 10 МПа (100 кгс/см2) при работе от передвижных электростанций |  |  |  | маш.час | 77.5 | 0.6 | 0.0465 | 11.4 | 1.24 | 14.14 |  | 0.66 | [9 empty] | Установки для гидравлических испытаний трубопроводов, давление нагнетания низкое 0,1 МПа (1 кгс/см2), высокое 10 МПа (100 кгс/см2) при работе от передвижных электростанций
| 91.14.04-002 | Тягачи седельные, нагрузка на седельно-сцепное устройство до 15 т |  |  |  | маш.час | 0.96 | 0.6 | 0.000576 |  |  | 902.36 |  | 0.52 | [9 empty] | Тягачи седельные, нагрузка на седельно-сцепное устройство до 15 т
| 4-100-050 | ОТм(Зтм) Средний разряд машинистов 5 |  |  |  | чел.-ч | 0.96 | 0.6 | 0.000576 |  |  | 330.47 |  | 0.19 | [10 empty] | ОТм(Зтм) Средний разряд машинистов 5
| 91.14.05-012 | Полуприцепы общего назначения, грузоподъемность до 15 т |  |  |  | маш.час | 0.96 | 0.6 | 0.000576 |  |  | 138.66 |  | 0.08 | [9 empty] | Полуприцепы общего назначения, грузоподъемность до 15 т
| 91.16.01-002 | Электростанции передвижные, мощность 4 кВт |  |  |  | маш.час | 8.99 | 0.6 | 0.005394 |  |  | 105.47 |  | 0.57 | [9 empty] | Электростанции передвижные, мощность 4 кВт
| 4-100-040 | ОТм(Зтм) Средний разряд машинистов 4 |  |  |  | чел.-ч | 8.99 | 0.6 | 0.005394 |  |  | 287.55 |  | 1.55 | [10 empty] | ОТм(Зтм) Средний разряд машинистов 4
| 91.17.04-192 | Аппараты с автоматическим управлением процессом сварки "встык" пластмассовых труб диаметром свыше 630 до 1200 мм |  |  |  | маш.час | 176.8 | 0.6 | 0.10608 | 326.68 | 1.22 | 398.55 |  | 42.28 | [9 empty] | Аппараты с автоматическим управлением процессом сварки "встык" пластмассовых труб диаметром свыше 630 до 1200 мм
| 4 | М |  |  |  | 12: 0 | [8 empty] | М
| 01.7.03.01-0001 | Вода |  |  |  | м3 | 785 | 0 | 0 | 35.71 | 0.77 | 27.5 |  | 0 | [9 empty] | Вода
|  | Итого прямые затраты |  |  |  | 12: 338.16 | [11 empty] | Итого прямые затраты
|  | ФОТ |  |  |  | 12: 212.21 | [12 empty] | ФОТ
| Пр/812-018.0-1 | НР Наружные сети водопровода, канализации, теплоснабжения, газопровода |  |  |  | 4: %; 5: 117; 7: 117; 12: 248.29 | [12 empty] | НР Наружные сети водопровода, канализации, теплоснабжения, газопровода
| Пр/774-018.0, Приказ № 774/пр от 11.12.2020 п.16 | СП Наружные сети водопровода, канализации, теплоснабжения, газопровода |  |  |  | 4: %; 5: 74; 7: 74; 12: 157.04 | [12 empty] | СП Наружные сети водопровода, канализации, теплоснабжения, газопровода
|  | Всего по позиции |  |  |  | 10: 743490; 12: 743.49 | [13 empty] | Всего по позиции
77 | ГЭСН22-01-021-17 | Укладка трубопроводов из полиэтиленовых труб диаметром: 1000 мм |  |  |  | 4: км; 5: 0.001; 6: 1; 7: 0.001 | [7 empty] | Укладка трубопроводов из полиэтиленовых труб диаметром: 1000 мм
| Приказ от 14.07.2022 № 571/пр п.67б | При применении сметных норм, включенных в сборники ГЭСН, аналогичных технологическим процессам в новом строительстве, в том числе по возведению новых конструктивных элементов ОЗП=1,15; ЭМ=1,25 к расх.; ЗПМ=1,25; ТЗ=1,15; ТЗМ=1,25 | [27 empty] | При применении сметных норм, включенных в сборники ГЭСН, аналогичных технологическим процессам в новом строительстве, в том числе по возведению новых конструктивных элементов ОЗП=1,15; ЭМ=1,25 к расх.; ЗПМ=1,25; ТЗ=1,15; ТЗМ=1,25
| 1 | ОТ(ЗТ) |  |  |  | 4: чел.-ч; 7: 1.312; 12: 360.37 | [8 empty] | ОТ(ЗТ)
| 1-100-36 | Средний разряд работы 3,6 |  |  |  | чел.-ч | 1140.83 | 1.15 | 1.312 |  |  | 274.68 |  | 360.37 | [9 empty] | Средний разряд работы 3,6
| 2 | ЭМ |  |  |  | 12: 262.4 | [8 empty] | ЭМ
|  | ОТм(ЗТм) |  |  |  | 4: чел.-ч; 7: 0.1335; 12: 50.39 | [8 empty] | ОТм(ЗТм)
| 91.05.05-015 | Краны на автомобильном ходу, грузоподъемность 16 т |  |  |  | маш.час | 96.85 | 1.25 | 0.12106 |  |  | 1408.42 |  | 170.51 | [9 empty] | Краны на автомобильном ходу, грузоподъемность 16 т
| 4-100-060 | ОТм(Зтм) Средний разряд машинистов 6 |  |  |  | чел.-ч | 96.85 | 1.25 | 0.12106 |  |  | 386.26 |  | 46.76 | [10 empty] | ОТм(Зтм) Средний разряд машинистов 6
| 91.10.09-012 | Установки для гидравлических испытаний трубопроводов, давление нагнетания низкое 0,1 МПа (1 кгс/см2), высокое 10 МПа (100 кгс/см2) при работе от передвижных электростанций |  |  |  | маш.час | 77.5 | 1.25 | 0.096875 | 11.4 | 1.24 | 14.14 |  | 1.37 | [9 empty] | Установки для гидравлических испытаний трубопроводов, давление нагнетания низкое 0,1 МПа (1 кгс/см2), высокое 10 МПа (100 кгс/см2) при работе от передвижных электростанций
| 91.14.04-002 | Тягачи седельные, нагрузка на седельно-сцепное устройство до 15 т |  |  |  | маш.час | 0.96 | 1.25 | 0.0012 |  |  | 902.36 |  | 1.08 | [9 empty] | Тягачи седельные, нагрузка на седельно-сцепное устройство до 15 т
| 4-100-050 | ОТм(Зтм) Средний разряд машинистов 5 |  |  |  | чел.-ч | 0.96 | 1.25 | 0.0012 |  |  | 330.47 |  | 0.4 | [10 empty] | ОТм(Зтм) Средний разряд машинистов 5
| 91.14.05-012 | Полуприцепы общего назначения, грузоподъемность до 15 т |  |  |  | маш.час | 0.96 | 1.25 | 0.0012 |  |  | 138.66 |  | 0.17 | [9 empty] | Полуприцепы общего назначения, грузоподъемность до 15 т
| 91.16.01-002 | Электростанции передвижные, мощность 4 кВт |  |  |  | маш.час | 8.99 | 1.25 | 0.011237 |  |  | 105.47 |  | 1.19 | [9 empty] | Электростанции передвижные, мощность 4 кВт
| 4-100-040 | ОТм(Зтм) Средний разряд машинистов 4 |  |  |  | чел.-ч | 8.99 | 1.25 | 0.011237 |  |  | 287.55 |  | 3.23 | [10 empty] | ОТм(Зтм) Средний разряд машинистов 4
| 91.17.04-192 | Аппараты с автоматическим управлением процессом сварки "встык" пластмассовых труб диаметром свыше 630 до 1200 мм |  |  |  | маш.час | 176.8 | 1.25 | 0.221 | 326.68 | 1.22 | 398.55 |  | 88.08 | [9 empty] | Аппараты с автоматическим управлением процессом сварки "встык" пластмассовых труб диаметром свыше 630 до 1200 мм
| 4 | М |  |  |  | 12: 21.59 | [8 empty] | М
| 01.7.03.01-0001 | Вода |  |  |  | м3 | 785 |  | 0.785 | 35.71 | 0.77 | 27.5 |  | 21.59 | [9 empty] | Вода
|  | Итого прямые затраты |  |  |  | 12: 694.75 | [11 empty] | Итого прямые затраты
|  | ФОТ |  |  |  | 12: 410.76 | [12 empty] | ФОТ
| Пр/812-018.0-1 | НР Наружные сети водопровода, канализации, теплоснабжения, газопровода |  |  |  | 4: %; 5: 117; 7: 117; 12: 480.59 | [12 empty] | НР Наружные сети водопровода, канализации, теплоснабжения, газопровода
| Пр/774-018.0, Приказ № 774/пр от 11.12.2020 п.16 | СП Наружные сети водопровода, канализации, теплоснабжения, газопровода |  |  |  | 4: %; 5: 74; 6: 0.85; 7: 62.9; 12: 258.37 | [12 empty] | СП Наружные сети водопровода, канализации, теплоснабжения, газопровода
|  | Всего по позиции |  |  |  | 10: 1433710; 12: 1433.71 | [13 empty] | Всего по позиции
78 | ГЭСН22-01-021-19 | Демонтаж трубопроводов из полиэтиленовых труб диаметром: 1200 мм |  |  |  | 4: км; 5: 0.001; 6: 1; 7: 0.001 | [7 empty] | Демонтаж трубопроводов из полиэтиленовых труб диаметром: 1200 мм
| Приказ от 14.07.2022 № 571/пр п.83 табл.2 | Демонтаж (разборка) сетей инженерно-технического обеспечения ОЗП=0,6; ЭМ=0,6 к расх.; ЗПМ=0,6; МАТ=0 к расх.; ТЗ=0,6; ТЗМ=0,6 | [27 empty] | Демонтаж (разборка) сетей инженерно-технического обеспечения ОЗП=0,6; ЭМ=0,6 к расх.; ЗПМ=0,6; МАТ=0 к расх.; ТЗ=0,6; ТЗМ=0,6
| 1 | ОТ(ЗТ) |  |  |  | 4: чел.-ч; 7: 0.80664; 12: 221.57 | [8 empty] | ОТ(ЗТ)
| 1-100-36 | Средний разряд работы 3,6 |  |  |  | чел.-ч | 1344.4 | 0.6 | 0.80664 |  |  | 274.68 |  | 221.57 | [9 empty] | Средний разряд работы 3,6
| 2 | ЭМ |  |  |  | 12: 151.09 | [8 empty] | ЭМ
|  | ОТм(ЗТм) |  |  |  | 4: чел.-ч; 7: 0.07893; 12: 29.83 | [8 empty] | ОТм(ЗТм)
| 91.05.05-015 | Краны на автомобильном ходу, грузоподъемность 16 т |  |  |  | маш.час | 119.72 | 0.6 | 0.071832 |  |  | 1408.42 |  | 101.17 | [9 empty] | Краны на автомобильном ходу, грузоподъемность 16 т
| 4-100-060 | ОТм(Зтм) Средний разряд машинистов 6 |  |  |  | чел.-ч | 119.72 | 0.6 | 0.071832 |  |  | 386.26 |  | 27.75 | [10 empty] | ОТм(Зтм) Средний разряд машинистов 6
| 91.10.09-012 | Установки для гидравлических испытаний трубопроводов, давление нагнетания низкое 0,1 МПа (1 кгс/см2), высокое 10 МПа (100 кгс/см2) при работе от передвижных электростанций |  |  |  | маш.час | 90 | 0.6 | 0.054 | 11.4 | 1.24 | 14.14 |  | 0.76 | [9 empty] | Установки для гидравлических испытаний трубопроводов, давление нагнетания низкое 0,1 МПа (1 кгс/см2), высокое 10 МПа (100 кгс/см2) при работе от передвижных электростанций
| 91.14.04-002 | Тягачи седельные, нагрузка на седельно-сцепное устройство до 15 т |  |  |  | маш.час | 1.39 | 0.6 | 0.000834 |  |  | 902.36 |  | 0.75 | [9 empty] | Тягачи седельные, нагрузка на седельно-сцепное устройство до 15 т
| 4-100-050 | ОТм(Зтм) Средний разряд машинистов 5 |  |  |  | чел.-ч | 1.39 | 0.6 | 0.000834 |  |  | 330.47 |  | 0.28 | [10 empty] | ОТм(Зтм) Средний разряд машинистов 5
| 91.14.05-012 | Полуприцепы общего назначения, грузоподъемность до 15 т |  |  |  | маш.час | 1.39 | 0.6 | 0.000834 |  |  | 138.66 |  | 0.12 | [9 empty] | Полуприцепы общего назначения, грузоподъемность до 15 т
| 91.16.01-002 | Электростанции передвижные, мощность 4 кВт |  |  |  | маш.час | 10.44 | 0.6 | 0.006264 |  |  | 105.47 |  | 0.66 | [9 empty] | Электростанции передвижные, мощность 4 кВт
| 4-100-040 | ОТм(Зтм) Средний разряд машинистов 4 |  |  |  | чел.-ч | 10.44 | 0.6 | 0.006264 |  |  | 287.55 |  | 1.8 | [10 empty] | ОТм(Зтм) Средний разряд машинистов 4
| 91.17.04-192 | Аппараты с автоматическим управлением процессом сварки "встык" пластмассовых труб диаметром свыше 630 до 1200 мм |  |  |  | маш.час | 199.2 | 0.6 | 0.11952 | 326.68 | 1.22 | 398.55 |  | 47.63 | [9 empty] | Аппараты с автоматическим управлением процессом сварки "встык" пластмассовых труб диаметром свыше 630 до 1200 мм
| 4 | М |  |  |  | 12: 0 | [8 empty] | М
| 01.7.03.01-0001 | Вода |  |  |  | м3 | 1130.4 | 0 | 0 | 35.71 | 0.77 | 27.5 |  | 0 | [9 empty] | Вода
|  | Итого прямые затраты |  |  |  | 12: 402.49 | [11 empty] | Итого прямые затраты
|  | ФОТ |  |  |  | 12: 251.4 | [12 empty] | ФОТ
| Пр/812-018.0-1 | НР Наружные сети водопровода, канализации, теплоснабжения, газопровода |  |  |  | 4: %; 5: 117; 7: 117; 12: 294.14 | [12 empty] | НР Наружные сети водопровода, канализации, теплоснабжения, газопровода
| Пр/774-018.0, Приказ № 774/пр от 11.12.2020 п.16 | СП Наружные сети водопровода, канализации, теплоснабжения, газопровода |  |  |  | 4: %; 5: 74; 7: 74; 12: 186.04 | [12 empty] | СП Наружные сети водопровода, канализации, теплоснабжения, газопровода
|  | Всего по позиции |  |  |  | 10: 882670; 12: 882.67 | [13 empty] | Всего по позиции
79 | ГЭСН22-01-021-19 | Укладка трубопроводов из полиэтиленовых труб диаметром: 1200 мм |  |  |  | 4: км; 5: 0.001; 6: 1; 7: 0.001 | [7 empty] | Укладка трубопроводов из полиэтиленовых труб диаметром: 1200 мм
| Приказ от 14.07.2022 № 571/пр п.67б | При применении сметных норм, включенных в сборники ГЭСН, аналогичных технологическим процессам в новом строительстве, в том числе по возведению новых конструктивных элементов ОЗП=1,15; ЭМ=1,25 к расх.; ЗПМ=1,25; ТЗ=1,15; ТЗМ=1,25 | [27 empty] | При применении сметных норм, включенных в сборники ГЭСН, аналогичных технологическим процессам в новом строительстве, в том числе по возведению новых конструктивных элементов ОЗП=1,15; ЭМ=1,25 к расх.; ЗПМ=1,25; ТЗ=1,15; ТЗМ=1,25
| 1 | ОТ(ЗТ) |  |  |  | 4: чел.-ч; 7: 1.5461; 12: 424.67 | [8 empty] | ОТ(ЗТ)
| 1-100-36 | Средний разряд работы 3,6 |  |  |  | чел.-ч | 1344.4 | 1.15 | 1.5461 |  |  | 274.68 |  | 424.67 | [9 empty] | Средний разряд работы 3,6
| 2 | ЭМ |  |  |  | 12: 314.79 | [8 empty] | ЭМ
|  | ОТм(ЗТм) |  |  |  | 4: чел.-ч; 7: 0.16444; 12: 62.12 | [8 empty] | ОТм(ЗТм)
| 91.05.05-015 | Краны на автомобильном ходу, грузоподъемность 16 т |  |  |  | маш.час | 119.72 | 1.25 | 0.14965 |  |  | 1408.42 |  | 210.77 | [9 empty] | Краны на автомобильном ходу, грузоподъемность 16 т
| 4-100-060 | ОТм(Зтм) Средний разряд машинистов 6 |  |  |  | чел.-ч | 119.72 | 1.25 | 0.14965 |  |  | 386.26 |  | 57.8 | [10 empty] | ОТм(Зтм) Средний разряд машинистов 6
| 91.10.09-012 | Установки для гидравлических испытаний трубопроводов, давление нагнетания низкое 0,1 МПа (1 кгс/см2), высокое 10 МПа (100 кгс/см2) при работе от передвижных электростанций |  |  |  | маш.час | 90 | 1.25 | 0.1125 | 11.4 | 1.24 | 14.14 |  | 1.59 | [9 empty] | Установки для гидравлических испытаний трубопроводов, давление нагнетания низкое 0,1 МПа (1 кгс/см2), высокое 10 МПа (100 кгс/см2) при работе от передвижных электростанций
| 91.14.04-002 | Тягачи седельные, нагрузка на седельно-сцепное устройство до 15 т |  |  |  | маш.час | 1.39 | 1.25 | 0.0017375 |  |  | 902.36 |  | 1.57 | [9 empty] | Тягачи седельные, нагрузка на седельно-сцепное устройство до 15 т
| 4-100-050 | ОТм(Зтм) Средний разряд машинистов 5 |  |  |  | чел.-ч | 1.39 | 1.25 | 0.0017375 |  |  | 330.47 |  | 0.57 | [10 empty] | ОТм(Зтм) Средний разряд машинистов 5
| 91.14.05-012 | Полуприцепы общего назначения, грузоподъемность до 15 т |  |  |  | маш.час | 1.39 | 1.25 | 0.0017375 |  |  | 138.66 |  | 0.24 | [9 empty] | Полуприцепы общего назначения, грузоподъемность до 15 т
| 91.16.01-002 | Электростанции передвижные, мощность 4 кВт |  |  |  | маш.час | 10.44 | 1.25 | 0.01305 |  |  | 105.47 |  | 1.38 | [9 empty] | Электростанции передвижные, мощность 4 кВт
| 4-100-040 | ОТм(Зтм) Средний разряд машинистов 4 |  |  |  | чел.-ч | 10.44 | 1.25 | 0.01305 |  |  | 287.55 |  | 3.75 | [10 empty] | ОТм(Зтм) Средний разряд машинистов 4
| 91.17.04-192 | Аппараты с автоматическим управлением процессом сварки "встык" пластмассовых труб диаметром свыше 630 до 1200 мм |  |  |  | маш.час | 199.2 | 1.25 | 0.249 | 326.68 | 1.22 | 398.55 |  | 99.24 | [9 empty] | Аппараты с автоматическим управлением процессом сварки "встык" пластмассовых труб диаметром свыше 630 до 1200 мм
| 4 | М |  |  |  | 12: 31.09 | [8 empty] | М
| 01.7.03.01-0001 | Вода |  |  |  | м3 | 1130.4 |  | 1.1304 | 35.71 | 0.77 | 27.5 |  | 31.09 | [9 empty] | Вода
|  | Итого прямые затраты |  |  |  | 12: 832.67 | [11 empty] | Итого прямые затраты
|  | ФОТ |  |  |  | 12: 486.79 | [12 empty] | ФОТ
| Пр/812-018.0-1 | НР Наружные сети водопровода, канализации, теплоснабжения, газопровода |  |  |  | 4: %; 5: 117; 7: 117; 12: 569.54 | [12 empty] | НР Наружные сети водопровода, канализации, теплоснабжения, газопровода
| Пр/774-018.0, Приказ № 774/пр от 11.12.2020 п.16 | СП Наружные сети водопровода, канализации, теплоснабжения, газопровода |  |  |  | 4: %; 5: 74; 6: 0.85; 7: 62.9; 12: 306.19 | [12 empty] | СП Наружные сети водопровода, канализации, теплоснабжения, газопровода
|  | Всего по позиции |  |  |  | 10: 1708400; 12: 1708.4 | [13 empty] | Всего по позиции
Трубы стальные | [33 empty] | Трубы стальные
80 | ГЭСН22-01-011-01 | Демонтаж стальных водопроводных труб диаметром: 50 мм |  |  |  | 4: км; 5: 0.001; 6: 1; 7: 0.001 | [7 empty] | Демонтаж стальных водопроводных труб диаметром: 50 мм
| Приказ от 14.07.2022 № 571/пр п.83 табл.2 | Демонтаж (разборка) сетей инженерно-технического обеспечения ОЗП=0,6; ЭМ=0,6 к расх.; ЗПМ=0,6; МАТ=0 к расх.; ТЗ=0,6; ТЗМ=0,6 | [27 empty] | Демонтаж (разборка) сетей инженерно-технического обеспечения ОЗП=0,6; ЭМ=0,6 к расх.; ЗПМ=0,6; МАТ=0 к расх.; ТЗ=0,6; ТЗМ=0,6
| 1 | ОТ(ЗТ) |  |  |  | 4: чел.-ч; 7: 0.1518; 12: 46.91 | [8 empty] | ОТ(ЗТ)
| 1-100-45 | Средний разряд работы 4,5 |  |  |  | чел.-ч | 253 | 0.6 | 0.1518 |  |  | 309.01 |  | 46.91 | [9 empty] | Средний разряд работы 4,5
| 2 | ЭМ |  |  |  | 12: 6.08 | [8 empty] | ЭМ
|  | ОТм(ЗТм) |  |  |  | 4: чел.-ч; 7: 0.010182; 12: 3.24 | [8 empty] | ОТм(ЗТм)
| 91.01.01-036 | Бульдозеры, мощность 96 кВт (130 л.с.) |  |  |  | маш.час | 0.8 | 0.6 | 0.00048 | 1061.99 | 1.36 | 1444.31 |  | 0.69 | [9 empty] | Бульдозеры, мощность 96 кВт (130 л.с.)
| 4-100-060 | ОТм(Зтм) Средний разряд машинистов 6 |  |  |  | чел.-ч | 0.8 | 0.6 | 0.00048 |  |  | 386.26 |  | 0.19 | [10 empty] | ОТм(Зтм) Средний разряд машинистов 6
| 91.10.06-001 | Установки для подогрева стыков |  |  |  | маш.час | 0.5 | 0.6 | 0.0003 | 223.15 | 1.24 | 276.71 |  | 0.08 | [9 empty] | Установки для подогрева стыков
| 4-100-050 | ОТм(Зтм) Средний разряд машинистов 5 |  |  |  | чел.-ч | 0.5 | 0.6 | 0.0003 |  |  | 330.47 |  | 0.1 | [10 empty] | ОТм(Зтм) Средний разряд машинистов 5
| 91.10.09-012 | Установки для гидравлических испытаний трубопроводов, давление нагнетания низкое 0,1 МПа (1 кгс/см2), высокое 10 МПа (100 кгс/см2) при работе от передвижных электростанций |  |  |  | маш.час | 6.9 | 0.6 | 0.00414 | 11.4 | 1.24 | 14.14 |  | 0.06 | [9 empty] | Установки для гидравлических испытаний трубопроводов, давление нагнетания низкое 0,1 МПа (1 кгс/см2), высокое 10 МПа (100 кгс/см2) при работе от передвижных электростанций
| 91.14.02-001 | Автомобили бортовые, грузоподъемность до 5 т |  |  |  | маш.час | 0.17 | 0.6 | 0.000102 |  |  | 545.47 |  | 0.06 | [9 empty] | Автомобили бортовые, грузоподъемность до 5 т
| 4-100-040 | ОТм(Зтм) Средний разряд машинистов 4 |  |  |  | чел.-ч | 0.17 | 0.6 | 0.000102 |  |  | 287.55 |  | 0.03 | [10 empty] | ОТм(Зтм) Средний разряд машинистов 4
| 91.16.01-002 | Электростанции передвижные, мощность 4 кВт |  |  |  | маш.час | 5.86 | 0.6 | 0.003516 |  |  | 105.47 |  | 0.37 | [9 empty] | Электростанции передвижные, мощность 4 кВт
| 4-100-040 | ОТм(Зтм) Средний разряд машинистов 4 |  |  |  | чел.-ч | 5.86 | 0.6 | 0.003516 |  |  | 287.55 |  | 1.01 | [10 empty] | ОТм(Зтм) Средний разряд машинистов 4
| 91.17.04-033 | Агрегаты сварочные для ручной дуговой сварки на тракторе, сварочный ток до 250 А, количество постов 2, мощность трактора 79 кВт (108 л.с.) |  |  |  | маш.час | 9.64 | 0.6 | 0.005784 | 688.6 | 1.21 | 833.21 |  | 4.82 | [9 empty] | Агрегаты сварочные для ручной дуговой сварки на тракторе, сварочный ток до 250 А, количество постов 2, мощность трактора 79 кВт (108 л.с.)
| 4-100-050 | ОТм(Зтм) Средний разряд машинистов 5 |  |  |  | чел.-ч | 9.64 | 0.6 | 0.005784 |  |  | 330.47 |  | 1.91 | [10 empty] | ОТм(Зтм) Средний разряд машинистов 5
| 4 | М |  |  |  | 12: 0 | [8 empty] | М
| 01.7.03.01-0001 | Вода |  |  |  | м3 | 4 | 0 | 0 | 35.71 | 0.77 | 27.5 |  | 0 | [9 empty] | Вода
| 01.7.11.07-0227 | Электроды сварочные для сварки низколегированных и углеродистых сталей УОНИ 13/45, Э42А, диаметр 4-5 мм |  |  |  | кг | 20 | 0 | 0 | 155.63 | 1.04 | 161.86 |  | 0 | [9 empty] | Электроды сварочные для сварки низколегированных и углеродистых сталей УОНИ 13/45, Э42А, диаметр 4-5 мм
| 11.1.03.01-0063 | Бруски обрезные хвойных пород (ель, сосна), естественной влажности, длина 2-6,5 м, ширина 20-90 мм, толщина 20-90 мм, сорт III |  |  |  | м3 | 0.18 | 0 | 0 | 16496.03 | 0.9 | 14846.43 |  | 0 | [9 empty] | Бруски обрезные хвойных пород (ель, сосна), естественной влажности, длина 2-6,5 м, ширина 20-90 мм, толщина 20-90 мм, сорт III
|  | Итого прямые затраты |  |  |  | 12: 56.23 | [11 empty] | Итого прямые затраты
|  | ФОТ |  |  |  | 12: 50.15 | [12 empty] | ФОТ
| Пр/812-018.0-1 | НР Наружные сети водопровода, канализации, теплоснабжения, газопровода |  |  |  | 4: %; 5: 117; 7: 117; 12: 58.68 | [12 empty] | НР Наружные сети водопровода, канализации, теплоснабжения, газопровода
| Пр/774-018.0, Приказ № 774/пр от 11.12.2020 п.16 | СП Наружные сети водопровода, канализации, теплоснабжения, газопровода |  |  |  | 4: %; 5: 74; 7: 74; 12: 37.11 | [12 empty] | СП Наружные сети водопровода, канализации, теплоснабжения, газопровода
|  | Всего по позиции |  |  |  | 10: 152020; 12: 152.02 | [13 empty] | Всего по позиции
81 | ГЭСН22-01-011-01 | Укладка стальных водопроводных труб с гидравлическим испытанием диаметром: 50 мм |  |  |  | 4: км; 5: 0.001; 6: 1; 7: 0.001 | [7 empty] | Укладка стальных водопроводных труб с гидравлическим испытанием диаметром: 50 мм
| Приказ от 14.07.2022 № 571/пр п.67б | При применении сметных норм, включенных в сборники ГЭСН, аналогичных технологическим процессам в новом строительстве, в том числе по возведению новых конструктивных элементов ОЗП=1,15; ЭМ=1,25 к расх.; ЗПМ=1,25; ТЗ=1,15; ТЗМ=1,25 | [27 empty] | При применении сметных норм, включенных в сборники ГЭСН, аналогичных технологическим процессам в новом строительстве, в том числе по возведению новых конструктивных элементов ОЗП=1,15; ЭМ=1,25 к расх.; ЗПМ=1,25; ТЗ=1,15; ТЗМ=1,25
| 1 | ОТ(ЗТ) |  |  |  | 4: чел.-ч; 7: 0.29095; 12: 89.91 | [8 empty] | ОТ(ЗТ)
| 1-100-45 | Средний разряд работы 4,5 |  |  |  | чел.-ч | 253 | 1.15 | 0.29095 |  |  | 309.01 |  | 89.91 | [9 empty] | Средний разряд работы 4,5
| 2 | ЭМ |  |  |  | 12: 12.66 | [8 empty] | ЭМ
|  | ОТм(ЗТм) |  |  |  | 4: чел.-ч; 7: 0.021212; 12: 6.75 | [8 empty] | ОТм(ЗТм)
| 91.01.01-036 | Бульдозеры, мощность 96 кВт (130 л.с.) |  |  |  | маш.час | 0.8 | 1.25 | 0.001 | 1061.99 | 1.36 | 1444.31 |  | 1.44 | [9 empty] | Бульдозеры, мощность 96 кВт (130 л.с.)
| 4-100-060 | ОТм(Зтм) Средний разряд машинистов 6 |  |  |  | чел.-ч | 0.8 | 1.25 | 0.001 |  |  | 386.26 |  | 0.39 | [10 empty] | ОТм(Зтм) Средний разряд машинистов 6
| 91.10.06-001 | Установки для подогрева стыков |  |  |  | маш.час | 0.5 | 1.25 | 0.000625 | 223.15 | 1.24 | 276.71 |  | 0.17 | [9 empty] | Установки для подогрева стыков
| 4-100-050 | ОТм(Зтм) Средний разряд машинистов 5 |  |  |  | чел.-ч | 0.5 | 1.25 | 0.000625 |  |  | 330.47 |  | 0.21 | [10 empty] | ОТм(Зтм) Средний разряд машинистов 5
| 91.10.09-012 | Установки для гидравлических испытаний трубопроводов, давление нагнетания низкое 0,1 МПа (1 кгс/см2), высокое 10 МПа (100 кгс/см2) при работе от передвижных электростанций |  |  |  | маш.час | 6.9 | 1.25 | 0.008625 | 11.4 | 1.24 | 14.14 |  | 0.12 | [9 empty] | Установки для гидравлических испытаний трубопроводов, давление нагнетания низкое 0,1 МПа (1 кгс/см2), высокое 10 МПа (100 кгс/см2) при работе от передвижных электростанций
| 91.14.02-001 | Автомобили бортовые, грузоподъемность до 5 т |  |  |  | маш.час | 0.17 | 1.25 | 0.0002125 |  |  | 545.47 |  | 0.12 | [9 empty] | Автомобили бортовые, грузоподъемность до 5 т
| 4-100-040 | ОТм(Зтм) Средний разряд машинистов 4 |  |  |  | чел.-ч | 0.17 | 1.25 | 0.0002125 |  |  | 287.55 |  | 0.06 | [10 empty] | ОТм(Зтм) Средний разряд машинистов 4
| 91.16.01-002 | Электростанции передвижные, мощность 4 кВт |  |  |  | маш.час | 5.86 | 1.25 | 0.007325 |  |  | 105.47 |  | 0.77 | [9 empty] | Электростанции передвижные, мощность 4 кВт
| 4-100-040 | ОТм(Зтм) Средний разряд машинистов 4 |  |  |  | чел.-ч | 5.86 | 1.25 | 0.007325 |  |  | 287.55 |  | 2.11 | [10 empty] | ОТм(Зтм) Средний разряд машинистов 4
| 91.17.04-033 | Агрегаты сварочные для ручной дуговой сварки на тракторе, сварочный ток до 250 А, количество постов 2, мощность трактора 79 кВт (108 л.с.) |  |  |  | маш.час | 9.64 | 1.25 | 0.01205 | 688.6 | 1.21 | 833.21 |  | 10.04 | [9 empty] | Агрегаты сварочные для ручной дуговой сварки на тракторе, сварочный ток до 250 А, количество постов 2, мощность трактора 79 кВт (108 л.с.)
| 4-100-050 | ОТм(Зтм) Средний разряд машинистов 5 |  |  |  | чел.-ч | 9.64 | 1.25 | 0.01205 |  |  | 330.47 |  | 3.98 | [10 empty] | ОТм(Зтм) Средний разряд машинистов 5
| 4 | М |  |  |  | 12: 6.02 | [8 empty] | М
| 01.7.03.01-0001 | Вода |  |  |  | м3 | 4 |  | 0.004 | 35.71 | 0.77 | 27.5 |  | 0.11 | [9 empty] | Вода
| 01.7.11.07-0227 | Электроды сварочные для сварки низколегированных и углеродистых сталей УОНИ 13/45, Э42А, диаметр 4-5 мм |  |  |  | кг | 20 |  | 0.02 | 155.63 | 1.04 | 161.86 |  | 3.24 | [9 empty] | Электроды сварочные для сварки низколегированных и углеродистых сталей УОНИ 13/45, Э42А, диаметр 4-5 мм
| 11.1.03.01-0063 | Бруски обрезные хвойных пород (ель, сосна), естественной влажности, длина 2-6,5 м, ширина 20-90 мм, толщина 20-90 мм, сорт III |  |  |  | м3 | 0.18 |  | 0.00018 | 16496.03 | 0.9 | 14846.43 |  | 2.67 | [9 empty] | Бруски обрезные хвойных пород (ель, сосна), естественной влажности, длина 2-6,5 м, ширина 20-90 мм, толщина 20-90 мм, сорт III
|  | Итого прямые затраты |  |  |  | 12: 115.34 | [11 empty] | Итого прямые затраты
|  | ФОТ |  |  |  | 12: 96.66 | [12 empty] | ФОТ
| Пр/812-018.0-1 | НР Наружные сети водопровода, канализации, теплоснабжения, газопровода |  |  |  | 4: %; 5: 117; 7: 117; 12: 113.09 | [12 empty] | НР Наружные сети водопровода, канализации, теплоснабжения, газопровода
| Пр/774-018.0, Приказ № 774/пр от 11.12.2020 п.16 | СП Наружные сети водопровода, канализации, теплоснабжения, газопровода |  |  |  | 4: %; 5: 74; 6: 0.85; 7: 62.9; 12: 60.8 | [12 empty] | СП Наружные сети водопровода, канализации, теплоснабжения, газопровода
|  | Всего по позиции |  |  |  | 10: 289230; 12: 289.23 | [13 empty] | Всего по позиции
82 | ГЭСН22-01-011-02 | Демонтаж стальных водопроводных труб диаметром: 75 мм |  |  |  | 4: км; 5: 0.001; 6: 1; 7: 0.001 | [7 empty] | Демонтаж стальных водопроводных труб диаметром: 75 мм
| Приказ от 14.07.2022 № 571/пр п.83 табл.2 | Демонтаж (разборка) сетей инженерно-технического обеспечения ОЗП=0,6; ЭМ=0,6 к расх.; ЗПМ=0,6; МАТ=0 к расх.; ТЗ=0,6; ТЗМ=0,6 | [27 empty] | Демонтаж (разборка) сетей инженерно-технического обеспечения ОЗП=0,6; ЭМ=0,6 к расх.; ЗПМ=0,6; МАТ=0 к расх.; ТЗ=0,6; ТЗМ=0,6
| 1 | ОТ(ЗТ) |  |  |  | 4: чел.-ч; 7: 0.1524; 12: 47.09 | [8 empty] | ОТ(ЗТ)
| 1-100-45 | Средний разряд работы 4,5 |  |  |  | чел.-ч | 254 | 0.6 | 0.1524 |  |  | 309.01 |  | 47.09 | [9 empty] | Средний разряд работы 4,5
| 2 | ЭМ |  |  |  | 12: 7.3 | [8 empty] | ЭМ
|  | ОТм(ЗТм) |  |  |  | 4: чел.-ч; 7: 0.012924; 12: 4.09 | [8 empty] | ОТм(ЗТм)
| 91.01.01-036 | Бульдозеры, мощность 96 кВт (130 л.с.) |  |  |  | маш.час | 0.8 | 0.6 | 0.00048 | 1061.99 | 1.36 | 1444.31 |  | 0.69 | [9 empty] | Бульдозеры, мощность 96 кВт (130 л.с.)
| 4-100-060 | ОТм(Зтм) Средний разряд машинистов 6 |  |  |  | чел.-ч | 0.8 | 0.6 | 0.00048 |  |  | 386.26 |  | 0.19 | [10 empty] | ОТм(Зтм) Средний разряд машинистов 6
| 91.10.06-001 | Установки для подогрева стыков |  |  |  | маш.час | 0.5 | 0.6 | 0.0003 | 223.15 | 1.24 | 276.71 |  | 0.08 | [9 empty] | Установки для подогрева стыков
| 4-100-050 | ОТм(Зтм) Средний разряд машинистов 5 |  |  |  | чел.-ч | 0.5 | 0.6 | 0.0003 |  |  | 330.47 |  | 0.1 | [10 empty] | ОТм(Зтм) Средний разряд машинистов 5
| 91.10.09-012 | Установки для гидравлических испытаний трубопроводов, давление нагнетания низкое 0,1 МПа (1 кгс/см2), высокое 10 МПа (100 кгс/см2) при работе от передвижных электростанций |  |  |  | маш.час | 6.9 | 0.6 | 0.00414 | 11.4 | 1.24 | 14.14 |  | 0.06 | [9 empty] | Установки для гидравлических испытаний трубопроводов, давление нагнетания низкое 0,1 МПа (1 кгс/см2), высокое 10 МПа (100 кгс/см2) при работе от передвижных электростанций
| 91.14.02-001 | Автомобили бортовые, грузоподъемность до 5 т |  |  |  | маш.час | 0.18 | 0.6 | 0.000108 |  |  | 545.47 |  | 0.06 | [9 empty] | Автомобили бортовые, грузоподъемность до 5 т
| 4-100-040 | ОТм(Зтм) Средний разряд машинистов 4 |  |  |  | чел.-ч | 0.18 | 0.6 | 0.000108 |  |  | 287.55 |  | 0.03 | [10 empty] | ОТм(Зтм) Средний разряд машинистов 4
| 91.16.01-002 | Электростанции передвижные, мощность 4 кВт |  |  |  | маш.час | 8.27 | 0.6 | 0.004962 |  |  | 105.47 |  | 0.52 | [9 empty] | Электростанции передвижные, мощность 4 кВт
| 4-100-040 | ОТм(Зтм) Средний разряд машинистов 4 |  |  |  | чел.-ч | 8.27 | 0.6 | 0.004962 |  |  | 287.55 |  | 1.43 | [10 empty] | ОТм(Зтм) Средний разряд машинистов 4
| 91.17.04-033 | Агрегаты сварочные для ручной дуговой сварки на тракторе, сварочный ток до 250 А, количество постов 2, мощность трактора 79 кВт (108 л.с.) |  |  |  | маш.час | 11.79 | 0.6 | 0.007074 | 688.6 | 1.21 | 833.21 |  | 5.89 | [9 empty] | Агрегаты сварочные для ручной дуговой сварки на тракторе, сварочный ток до 250 А, количество постов 2, мощность трактора 79 кВт (108 л.с.)
| 4-100-050 | ОТм(Зтм) Средний разряд машинистов 5 |  |  |  | чел.-ч | 11.79 | 0.6 | 0.007074 |  |  | 330.47 |  | 2.34 | [10 empty] | ОТм(Зтм) Средний разряд машинистов 5
| 4 | М |  |  |  | 12: 0 | [8 empty] | М
| 01.7.03.01-0001 | Вода |  |  |  | м3 | 9.8 | 0 | 0 | 35.71 | 0.77 | 27.5 |  | 0 | [9 empty] | Вода
| 01.7.11.07-0227 | Электроды сварочные для сварки низколегированных и углеродистых сталей УОНИ 13/45, Э42А, диаметр 4-5 мм |  |  |  | кг | 30 | 0 | 0 | 155.63 | 1.04 | 161.86 |  | 0 | [9 empty] | Электроды сварочные для сварки низколегированных и углеродистых сталей УОНИ 13/45, Э42А, диаметр 4-5 мм
| 11.1.03.01-0063 | Бруски обрезные хвойных пород (ель, сосна), естественной влажности, длина 2-6,5 м, ширина 20-90 мм, толщина 20-90 мм, сорт III |  |  |  | м3 | 0.18 | 0 | 0 | 16496.03 | 0.9 | 14846.43 |  | 0 | [9 empty] | Бруски обрезные хвойных пород (ель, сосна), естественной влажности, длина 2-6,5 м, ширина 20-90 мм, толщина 20-90 мм, сорт III
|  | Итого прямые затраты |  |  |  | 12: 58.48 | [11 empty] | Итого прямые затраты
|  | ФОТ |  |  |  | 12: 51.18 | [12 empty] | ФОТ
| Пр/812-018.0-1 | НР Наружные сети водопровода, канализации, теплоснабжения, газопровода |  |  |  | 4: %; 5: 117; 7: 117; 12: 59.88 | [12 empty] | НР Наружные сети водопровода, канализации, теплоснабжения, газопровода
| Пр/774-018.0, Приказ № 774/пр от 11.12.2020 п.16 | СП Наружные сети водопровода, канализации, теплоснабжения, газопровода |  |  |  | 4: %; 5: 74; 7: 74; 12: 37.87 | [12 empty] | СП Наружные сети водопровода, канализации, теплоснабжения, газопровода
|  | Всего по позиции |  |  |  | 10: 156230; 12: 156.23 | [13 empty] | Всего по позиции
83 | ГЭСН22-01-011-02 | Укладка стальных водопроводных труб с гидравлическим испытанием диаметром: 75 мм |  |  |  | 4: км; 5: 0.001; 6: 1; 7: 0.001 | [7 empty] | Укладка стальных водопроводных труб с гидравлическим испытанием диаметром: 75 мм
| Приказ от 14.07.2022 № 571/пр п.67б | При применении сметных норм, включенных в сборники ГЭСН, аналогичных технологическим процессам в новом строительстве, в том числе по возведению новых конструктивных элементов ОЗП=1,15; ЭМ=1,25 к расх.; ЗПМ=1,25; ТЗ=1,15; ТЗМ=1,25 | [27 empty] | При применении сметных норм, включенных в сборники ГЭСН, аналогичных технологическим процессам в новом строительстве, в том числе по возведению новых конструктивных элементов ОЗП=1,15; ЭМ=1,25 к расх.; ЗПМ=1,25; ТЗ=1,15; ТЗМ=1,25
| 1 | ОТ(ЗТ) |  |  |  | 4: чел.-ч; 7: 0.2921; 12: 90.26 | [8 empty] | ОТ(ЗТ)
| 1-100-45 | Средний разряд работы 4,5 |  |  |  | чел.-ч | 254 | 1.15 | 0.2921 |  |  | 309.01 |  | 90.26 | [9 empty] | Средний разряд работы 4,5
| 2 | ЭМ |  |  |  | 12: 15.22 | [8 empty] | ЭМ
|  | ОТм(ЗТм) |  |  |  | 4: чел.-ч; 7: 0.026925; 12: 8.5 | [8 empty] | ОТм(ЗТм)
| 91.01.01-036 | Бульдозеры, мощность 96 кВт (130 л.с.) |  |  |  | маш.час | 0.8 | 1.25 | 0.001 | 1061.99 | 1.36 | 1444.31 |  | 1.44 | [9 empty] | Бульдозеры, мощность 96 кВт (130 л.с.)
| 4-100-060 | ОТм(Зтм) Средний разряд машинистов 6 |  |  |  | чел.-ч | 0.8 | 1.25 | 0.001 |  |  | 386.26 |  | 0.39 | [10 empty] | ОТм(Зтм) Средний разряд машинистов 6
| 91.10.06-001 | Установки для подогрева стыков |  |  |  | маш.час | 0.5 | 1.25 | 0.000625 | 223.15 | 1.24 | 276.71 |  | 0.17 | [9 empty] | Установки для подогрева стыков
| 4-100-050 | ОТм(Зтм) Средний разряд машинистов 5 |  |  |  | чел.-ч | 0.5 | 1.25 | 0.000625 |  |  | 330.47 |  | 0.21 | [10 empty] | ОТм(Зтм) Средний разряд машинистов 5
| 91.10.09-012 | Установки для гидравлических испытаний трубопроводов, давление нагнетания низкое 0,1 МПа (1 кгс/см2), высокое 10 МПа (100 кгс/см2) при работе от передвижных электростанций |  |  |  | маш.час | 6.9 | 1.25 | 0.008625 | 11.4 | 1.24 | 14.14 |  | 0.12 | [9 empty] | Установки для гидравлических испытаний трубопроводов, давление нагнетания низкое 0,1 МПа (1 кгс/см2), высокое 10 МПа (100 кгс/см2) при работе от передвижных электростанций
| 91.14.02-001 | Автомобили бортовые, грузоподъемность до 5 т |  |  |  | маш.час | 0.18 | 1.25 | 0.000225 |  |  | 545.47 |  | 0.12 | [9 empty] | Автомобили бортовые, грузоподъемность до 5 т
| 4-100-040 | ОТм(Зтм) Средний разряд машинистов 4 |  |  |  | чел.-ч | 0.18 | 1.25 | 0.000225 |  |  | 287.55 |  | 0.06 | [10 empty] | ОТм(Зтм) Средний разряд машинистов 4
| 91.16.01-002 | Электростанции передвижные, мощность 4 кВт |  |  |  | маш.час | 8.27 | 1.25 | 0.010337 |  |  | 105.47 |  | 1.09 | [9 empty] | Электростанции передвижные, мощность 4 кВт
| 4-100-040 | ОТм(Зтм) Средний разряд машинистов 4 |  |  |  | чел.-ч | 8.27 | 1.25 | 0.010337 |  |  | 287.55 |  | 2.97 | [10 empty] | ОТм(Зтм) Средний разряд машинистов 4
| 91.17.04-033 | Агрегаты сварочные для ручной дуговой сварки на тракторе, сварочный ток до 250 А, количество постов 2, мощность трактора 79 кВт (108 л.с.) |  |  |  | маш.час | 11.79 | 1.25 | 0.014738 | 688.6 | 1.21 | 833.21 |  | 12.28 | [9 empty] | Агрегаты сварочные для ручной дуговой сварки на тракторе, сварочный ток до 250 А, количество постов 2, мощность трактора 79 кВт (108 л.с.)
| 4-100-050 | ОТм(Зтм) Средний разряд машинистов 5 |  |  |  | чел.-ч | 11.79 | 1.25 | 0.014738 |  |  | 330.47 |  | 4.87 | [10 empty] | ОТм(Зтм) Средний разряд машинистов 5
| 4 | М |  |  |  | 12: 7.8 | [8 empty] | М
| 01.7.03.01-0001 | Вода |  |  |  | м3 | 9.8 |  | 0.0098 | 35.71 | 0.77 | 27.5 |  | 0.27 | [9 empty] | Вода
| 01.7.11.07-0227 | Электроды сварочные для сварки низколегированных и углеродистых сталей УОНИ 13/45, Э42А, диаметр 4-5 мм |  |  |  | кг | 30 |  | 0.03 | 155.63 | 1.04 | 161.86 |  | 4.86 | [9 empty] | Электроды сварочные для сварки низколегированных и углеродистых сталей УОНИ 13/45, Э42А, диаметр 4-5 мм
| 11.1.03.01-0063 | Бруски обрезные хвойных пород (ель, сосна), естественной влажности, длина 2-6,5 м, ширина 20-90 мм, толщина 20-90 мм, сорт III |  |  |  | м3 | 0.18 |  | 0.00018 | 16496.03 | 0.9 | 14846.43 |  | 2.67 | [9 empty] | Бруски обрезные хвойных пород (ель, сосна), естественной влажности, длина 2-6,5 м, ширина 20-90 мм, толщина 20-90 мм, сорт III
|  | Итого прямые затраты |  |  |  | 12: 121.78 | [11 empty] | Итого прямые затраты
|  | ФОТ |  |  |  | 12: 98.76 | [12 empty] | ФОТ
| Пр/812-018.0-1 | НР Наружные сети водопровода, канализации, теплоснабжения, газопровода |  |  |  | 4: %; 5: 117; 7: 117; 12: 115.55 | [12 empty] | НР Наружные сети водопровода, канализации, теплоснабжения, газопровода
| Пр/774-018.0, Приказ № 774/пр от 11.12.2020 п.16 | СП Наружные сети водопровода, канализации, теплоснабжения, газопровода |  |  |  | 4: %; 5: 74; 6: 0.85; 7: 62.9; 12: 62.12 | [12 empty] | СП Наружные сети водопровода, канализации, теплоснабжения, газопровода
|  | Всего по позиции |  |  |  | 10: 299450; 12: 299.45 | [13 empty] | Всего по позиции
84 | ГЭСН22-01-011-03 | Демонтаж стальных водопроводных труб диаметром: 100 мм |  |  |  | 4: км; 5: 0.001; 6: 1; 7: 0.001 | [7 empty] | Демонтаж стальных водопроводных труб диаметром: 100 мм
| Приказ от 14.07.2022 № 571/пр п.83 табл.2 | Демонтаж (разборка) сетей инженерно-технического обеспечения ОЗП=0,6; ЭМ=0,6 к расх.; ЗПМ=0,6; МАТ=0 к расх.; ТЗ=0,6; ТЗМ=0,6 | [27 empty] | Демонтаж (разборка) сетей инженерно-технического обеспечения ОЗП=0,6; ЭМ=0,6 к расх.; ЗПМ=0,6; МАТ=0 к расх.; ТЗ=0,6; ТЗМ=0,6
| 1 | ОТ(ЗТ) |  |  |  | 4: чел.-ч; 7: 0.162; 12: 50.06 | [8 empty] | ОТ(ЗТ)
| 1-100-45 | Средний разряд работы 4,5 |  |  |  | чел.-ч | 270 | 0.6 | 0.162 |  |  | 309.01 |  | 50.06 | [9 empty] | Средний разряд работы 4,5
| 2 | ЭМ |  |  |  | 12: 9.51 | [8 empty] | ЭМ
|  | ОТм(ЗТм) |  |  |  | 4: чел.-ч; 7: 0.017238; 12: 5.44 | [8 empty] | ОТм(ЗТм)
| 91.01.01-036 | Бульдозеры, мощность 96 кВт (130 л.с.) |  |  |  | маш.час | 1 | 0.6 | 0.0006 | 1061.99 | 1.36 | 1444.31 |  | 0.87 | [9 empty] | Бульдозеры, мощность 96 кВт (130 л.с.)
| 4-100-060 | ОТм(Зтм) Средний разряд машинистов 6 |  |  |  | чел.-ч | 1 | 0.6 | 0.0006 |  |  | 386.26 |  | 0.23 | [10 empty] | ОТм(Зтм) Средний разряд машинистов 6
| 91.10.06-001 | Установки для подогрева стыков |  |  |  | маш.час | 1.2 | 0.6 | 0.00072 | 223.15 | 1.24 | 276.71 |  | 0.2 | [9 empty] | Установки для подогрева стыков
| 4-100-050 | ОТм(Зтм) Средний разряд машинистов 5 |  |  |  | чел.-ч | 1.2 | 0.6 | 0.00072 |  |  | 330.47 |  | 0.24 | [10 empty] | ОТм(Зтм) Средний разряд машинистов 5
| 91.10.09-012 | Установки для гидравлических испытаний трубопроводов, давление нагнетания низкое 0,1 МПа (1 кгс/см2), высокое 10 МПа (100 кгс/см2) при работе от передвижных электростанций |  |  |  | маш.час | 10.34 | 0.6 | 0.006204 | 11.4 | 1.24 | 14.14 |  | 0.09 | [9 empty] | Установки для гидравлических испытаний трубопроводов, давление нагнетания низкое 0,1 МПа (1 кгс/см2), высокое 10 МПа (100 кгс/см2) при работе от передвижных электростанций
| 91.14.02-001 | Автомобили бортовые, грузоподъемность до 5 т |  |  |  | маш.час | 0.19 | 0.6 | 0.000114 |  |  | 545.47 |  | 0.06 | [9 empty] | Автомобили бортовые, грузоподъемность до 5 т
| 4-100-040 | ОТм(Зтм) Средний разряд машинистов 4 |  |  |  | чел.-ч | 0.19 | 0.6 | 0.000114 |  |  | 287.55 |  | 0.03 | [10 empty] | ОТм(Зтм) Средний разряд машинистов 4
| 91.16.01-002 | Электростанции передвижные, мощность 4 кВт |  |  |  | маш.час | 11.17 | 0.6 | 0.006702 |  |  | 105.47 |  | 0.71 | [9 empty] | Электростанции передвижные, мощность 4 кВт
| 4-100-040 | ОТм(Зтм) Средний разряд машинистов 4 |  |  |  | чел.-ч | 11.17 | 0.6 | 0.006702 |  |  | 287.55 |  | 1.93 | [10 empty] | ОТм(Зтм) Средний разряд машинистов 4
| 91.17.04-033 | Агрегаты сварочные для ручной дуговой сварки на тракторе, сварочный ток до 250 А, количество постов 2, мощность трактора 79 кВт (108 л.с.) |  |  |  | маш.час | 15.17 | 0.6 | 0.009102 | 688.6 | 1.21 | 833.21 |  | 7.58 | [9 empty] | Агрегаты сварочные для ручной дуговой сварки на тракторе, сварочный ток до 250 А, количество постов 2, мощность трактора 79 кВт (108 л.с.)
| 4-100-050 | ОТм(Зтм) Средний разряд машинистов 5 |  |  |  | чел.-ч | 15.17 | 0.6 | 0.009102 |  |  | 330.47 |  | 3.01 | [10 empty] | ОТм(Зтм) Средний разряд машинистов 5
| 4 | М |  |  |  | 12: 0 | [8 empty] | М
| 01.7.03.01-0001 | Вода |  |  |  | м3 | 15.7 | 0 | 0 | 35.71 | 0.77 | 27.5 |  | 0 | [9 empty] | Вода
| 01.7.11.07-0227 | Электроды сварочные для сварки низколегированных и углеродистых сталей УОНИ 13/45, Э42А, диаметр 4-5 мм |  |  |  | кг | 40 | 0 | 0 | 155.63 | 1.04 | 161.86 |  | 0 | [9 empty] | Электроды сварочные для сварки низколегированных и углеродистых сталей УОНИ 13/45, Э42А, диаметр 4-5 мм
| 11.1.03.01-0063 | Бруски обрезные хвойных пород (ель, сосна), естественной влажности, длина 2-6,5 м, ширина 20-90 мм, толщина 20-90 мм, сорт III |  |  |  | м3 | 0.18 | 0 | 0 | 16496.03 | 0.9 | 14846.43 |  | 0 | [9 empty] | Бруски обрезные хвойных пород (ель, сосна), естественной влажности, длина 2-6,5 м, ширина 20-90 мм, толщина 20-90 мм, сорт III
|  | Итого прямые затраты |  |  |  | 12: 65.01 | [11 empty] | Итого прямые затраты
|  | ФОТ |  |  |  | 12: 55.5 | [12 empty] | ФОТ
| Пр/812-018.0-1 | НР Наружные сети водопровода, канализации, теплоснабжения, газопровода |  |  |  | 4: %; 5: 117; 7: 117; 12: 64.94 | [12 empty] | НР Наружные сети водопровода, канализации, теплоснабжения, газопровода
| Пр/774-018.0, Приказ № 774/пр от 11.12.2020 п.16 | СП Наружные сети водопровода, канализации, теплоснабжения, газопровода |  |  |  | 4: %; 5: 74; 7: 74; 12: 41.07 | [12 empty] | СП Наружные сети водопровода, канализации, теплоснабжения, газопровода
|  | Всего по позиции |  |  |  | 10: 171020; 12: 171.02 | [13 empty] | Всего по позиции
85 | ГЭСН22-01-011-03 | Укладка стальных водопроводных труб с гидравлическим испытанием диаметром: 100 мм |  |  |  | 4: км; 5: 0.001; 6: 1; 7: 0.001 | [7 empty] | Укладка стальных водопроводных труб с гидравлическим испытанием диаметром: 100 мм
| Приказ от 14.07.2022 № 571/пр п.67б | При применении сметных норм, включенных в сборники ГЭСН, аналогичных технологическим процессам в новом строительстве, в том числе по возведению новых конструктивных элементов ОЗП=1,15; ЭМ=1,25 к расх.; ЗПМ=1,25; ТЗ=1,15; ТЗМ=1,25 | [27 empty] | При применении сметных норм, включенных в сборники ГЭСН, аналогичных технологическим процессам в новом строительстве, в том числе по возведению новых конструктивных элементов ОЗП=1,15; ЭМ=1,25 к расх.; ЗПМ=1,25; ТЗ=1,15; ТЗМ=1,25
| 1 | ОТ(ЗТ) |  |  |  | 4: чел.-ч; 7: 0.3105; 12: 95.95 | [8 empty] | ОТ(ЗТ)
| 1-100-45 | Средний разряд работы 4,5 |  |  |  | чел.-ч | 270 | 1.15 | 0.3105 |  |  | 309.01 |  | 95.95 | [9 empty] | Средний разряд работы 4,5
| 2 | ЭМ |  |  |  | 12: 19.81 | [8 empty] | ЭМ
|  | ОТм(ЗТм) |  |  |  | 4: чел.-ч; 7: 0.035912; 12: 11.33 | [8 empty] | ОТм(ЗТм)
| 91.01.01-036 | Бульдозеры, мощность 96 кВт (130 л.с.) |  |  |  | маш.час | 1 | 1.25 | 0.00125 | 1061.99 | 1.36 | 1444.31 |  | 1.81 | [9 empty] | Бульдозеры, мощность 96 кВт (130 л.с.)
| 4-100-060 | ОТм(Зтм) Средний разряд машинистов 6 |  |  |  | чел.-ч | 1 | 1.25 | 0.00125 |  |  | 386.26 |  | 0.48 | [10 empty] | ОТм(Зтм) Средний разряд машинистов 6
| 91.10.06-001 | Установки для подогрева стыков |  |  |  | маш.час | 1.2 | 1.25 | 0.0015 | 223.15 | 1.24 | 276.71 |  | 0.42 | [9 empty] | Установки для подогрева стыков
| 4-100-050 | ОТм(Зтм) Средний разряд машинистов 5 |  |  |  | чел.-ч | 1.2 | 1.25 | 0.0015 |  |  | 330.47 |  | 0.5 | [10 empty] | ОТм(Зтм) Средний разряд машинистов 5
| 91.10.09-012 | Установки для гидравлических испытаний трубопроводов, давление нагнетания низкое 0,1 МПа (1 кгс/см2), высокое 10 МПа (100 кгс/см2) при работе от передвижных электростанций |  |  |  | маш.час | 10.34 | 1.25 | 0.012925 | 11.4 | 1.24 | 14.14 |  | 0.18 | [9 empty] | Установки для гидравлических испытаний трубопроводов, давление нагнетания низкое 0,1 МПа (1 кгс/см2), высокое 10 МПа (100 кгс/см2) при работе от передвижных электростанций
| 91.14.02-001 | Автомобили бортовые, грузоподъемность до 5 т |  |  |  | маш.час | 0.19 | 1.25 | 0.0002375 |  |  | 545.47 |  | 0.13 | [9 empty] | Автомобили бортовые, грузоподъемность до 5 т
| 4-100-040 | ОТм(Зтм) Средний разряд машинистов 4 |  |  |  | чел.-ч | 0.19 | 1.25 | 0.0002375 |  |  | 287.55 |  | 0.07 | [10 empty] | ОТм(Зтм) Средний разряд машинистов 4
| 91.16.01-002 | Электростанции передвижные, мощность 4 кВт |  |  |  | маш.час | 11.17 | 1.25 | 0.013962 |  |  | 105.47 |  | 1.47 | [9 empty] | Электростанции передвижные, мощность 4 кВт
| 4-100-040 | ОТм(Зтм) Средний разряд машинистов 4 |  |  |  | чел.-ч | 11.17 | 1.25 | 0.013962 |  |  | 287.55 |  | 4.01 | [10 empty] | ОТм(Зтм) Средний разряд машинистов 4
| 91.17.04-033 | Агрегаты сварочные для ручной дуговой сварки на тракторе, сварочный ток до 250 А, количество постов 2, мощность трактора 79 кВт (108 л.с.) |  |  |  | маш.час | 15.17 | 1.25 | 0.018963 | 688.6 | 1.21 | 833.21 |  | 15.8 | [9 empty] | Агрегаты сварочные для ручной дуговой сварки на тракторе, сварочный ток до 250 А, количество постов 2, мощность трактора 79 кВт (108 л.с.)
| 4-100-050 | ОТм(Зтм) Средний разряд машинистов 5 |  |  |  | чел.-ч | 15.17 | 1.25 | 0.018963 |  |  | 330.47 |  | 6.27 | [10 empty] | ОТм(Зтм) Средний разряд машинистов 5
| 4 | М |  |  |  | 12: 9.57 | [8 empty] | М
| 01.7.03.01-0001 | Вода |  |  |  | м3 | 15.7 |  | 0.0157 | 35.71 | 0.77 | 27.5 |  | 0.43 | [9 empty] | Вода
| 01.7.11.07-0227 | Электроды сварочные для сварки низколегированных и углеродистых сталей УОНИ 13/45, Э42А, диаметр 4-5 мм |  |  |  | кг | 40 |  | 0.04 | 155.63 | 1.04 | 161.86 |  | 6.47 | [9 empty] | Электроды сварочные для сварки низколегированных и углеродистых сталей УОНИ 13/45, Э42А, диаметр 4-5 мм
| 11.1.03.01-0063 | Бруски обрезные хвойных пород (ель, сосна), естественной влажности, длина 2-6,5 м, ширина 20-90 мм, толщина 20-90 мм, сорт III |  |  |  | м3 | 0.18 |  | 0.00018 | 16496.03 | 0.9 | 14846.43 |  | 2.67 | [9 empty] | Бруски обрезные хвойных пород (ель, сосна), естественной влажности, длина 2-6,5 м, ширина 20-90 мм, толщина 20-90 мм, сорт III
|  | Итого прямые затраты |  |  |  | 12: 136.66 | [11 empty] | Итого прямые затраты
|  | ФОТ |  |  |  | 12: 107.28 | [12 empty] | ФОТ
| Пр/812-018.0-1 | НР Наружные сети водопровода, канализации, теплоснабжения, газопровода |  |  |  | 4: %; 5: 117; 7: 117; 12: 125.52 | [12 empty] | НР Наружные сети водопровода, канализации, теплоснабжения, газопровода
| Пр/774-018.0, Приказ № 774/пр от 11.12.2020 п.16 | СП Наружные сети водопровода, канализации, теплоснабжения, газопровода |  |  |  | 4: %; 5: 74; 6: 0.85; 7: 62.9; 12: 67.48 | [12 empty] | СП Наружные сети водопровода, канализации, теплоснабжения, газопровода
|  | Всего по позиции |  |  |  | 10: 329660; 12: 329.66 | [13 empty] | Всего по позиции
86 | ГЭСН22-01-011-04 | Демонтаж стальных водопроводных труб диаметром: 125 мм |  |  |  | 4: км; 5: 0.001; 6: 1; 7: 0.001 | [7 empty] | Демонтаж стальных водопроводных труб диаметром: 125 мм
| Приказ от 14.07.2022 № 571/пр п.83 табл.2 | Демонтаж (разборка) сетей инженерно-технического обеспечения ОЗП=0,6; ЭМ=0,6 к расх.; ЗПМ=0,6; МАТ=0 к расх.; ТЗ=0,6; ТЗМ=0,6 | [27 empty] | Демонтаж (разборка) сетей инженерно-технического обеспечения ОЗП=0,6; ЭМ=0,6 к расх.; ЗПМ=0,6; МАТ=0 к расх.; ТЗ=0,6; ТЗМ=0,6
| 1 | ОТ(ЗТ) |  |  |  | 4: чел.-ч; 7: 0.1968; 12: 60.81 | [8 empty] | ОТ(ЗТ)
| 1-100-45 | Средний разряд работы 4,5 |  |  |  | чел.-ч | 328 | 0.6 | 0.1968 |  |  | 309.01 |  | 60.81 | [9 empty] | Средний разряд работы 4,5
| 2 | ЭМ |  |  |  | 12: 11.15 | [8 empty] | ЭМ
|  | ОТм(ЗТм) |  |  |  | 4: чел.-ч; 7: 0.020526; 12: 6.47 | [8 empty] | ОТм(ЗТм)
| 91.01.01-036 | Бульдозеры, мощность 96 кВт (130 л.с.) |  |  |  | маш.час | 1.2 | 0.6 | 0.00072 | 1061.99 | 1.36 | 1444.31 |  | 1.04 | [9 empty] | Бульдозеры, мощность 96 кВт (130 л.с.)
| 4-100-060 | ОТм(Зтм) Средний разряд машинистов 6 |  |  |  | чел.-ч | 1.2 | 0.6 | 0.00072 |  |  | 386.26 |  | 0.28 | [10 empty] | ОТм(Зтм) Средний разряд машинистов 6
| 91.10.06-001 | Установки для подогрева стыков |  |  |  | маш.час | 1.5 | 0.6 | 0.0009 | 223.15 | 1.24 | 276.71 |  | 0.25 | [9 empty] | Установки для подогрева стыков
| 4-100-050 | ОТм(Зтм) Средний разряд машинистов 5 |  |  |  | чел.-ч | 1.5 | 0.6 | 0.0009 |  |  | 330.47 |  | 0.3 | [10 empty] | ОТм(Зтм) Средний разряд машинистов 5
| 91.10.09-012 | Установки для гидравлических испытаний трубопроводов, давление нагнетания низкое 0,1 МПа (1 кгс/см2), высокое 10 МПа (100 кгс/см2) при работе от передвижных электростанций |  |  |  | маш.час | 10.34 | 0.6 | 0.006204 | 11.4 | 1.24 | 14.14 |  | 0.09 | [9 empty] | Установки для гидравлических испытаний трубопроводов, давление нагнетания низкое 0,1 МПа (1 кгс/см2), высокое 10 МПа (100 кгс/см2) при работе от передвижных электростанций
| 91.14.02-001 | Автомобили бортовые, грузоподъемность до 5 т |  |  |  | маш.час | 0.25 | 0.6 | 0.00015 |  |  | 545.47 |  | 0.08 | [9 empty] | Автомобили бортовые, грузоподъемность до 5 т
| 4-100-040 | ОТм(Зтм) Средний разряд машинистов 4 |  |  |  | чел.-ч | 0.25 | 0.6 | 0.00015 |  |  | 287.55 |  | 0.04 | [10 empty] | ОТм(Зтм) Средний разряд машинистов 4
| 91.16.01-002 | Электростанции передвижные, мощность 4 кВт |  |  |  | маш.час | 13.6 | 0.6 | 0.00816 |  |  | 105.47 |  | 0.86 | [9 empty] | Электростанции передвижные, мощность 4 кВт
| 4-100-040 | ОТм(Зтм) Средний разряд машинистов 4 |  |  |  | чел.-ч | 13.6 | 0.6 | 0.00816 |  |  | 287.55 |  | 2.35 | [10 empty] | ОТм(Зтм) Средний разряд машинистов 4
| 91.17.04-033 | Агрегаты сварочные для ручной дуговой сварки на тракторе, сварочный ток до 250 А, количество постов 2, мощность трактора 79 кВт (108 л.с.) |  |  |  | маш.час | 17.66 | 0.6 | 0.010596 | 688.6 | 1.21 | 833.21 |  | 8.83 | [9 empty] | Агрегаты сварочные для ручной дуговой сварки на тракторе, сварочный ток до 250 А, количество постов 2, мощность трактора 79 кВт (108 л.с.)
| 4-100-050 | ОТм(Зтм) Средний разряд машинистов 5 |  |  |  | чел.-ч | 17.66 | 0.6 | 0.010596 |  |  | 330.47 |  | 3.5 | [10 empty] | ОТм(Зтм) Средний разряд машинистов 5
| 4 | М |  |  |  | 12: 0 | [8 empty] | М
| 01.7.03.01-0001 | Вода |  |  |  | м3 | 36 | 0 | 0 | 35.71 | 0.77 | 27.5 |  | 0 | [9 empty] | Вода
| 01.7.11.04-0072 | Проволока сварочная без покрытия СВ-08Г2С, диаметр 4 мм |  |  |  | т | 0.02 | 0 | 0 | 97282.88 | 1.15 | 111875.31 |  | 0 | [9 empty] | Проволока сварочная без покрытия СВ-08Г2С, диаметр 4 мм
| 01.7.11.06-0002 | Флюс АН-47 |  |  |  | кг | 30 | 0 | 0 | 106.25 | 1.04 | 110.5 |  | 0 | [9 empty] | Флюс АН-47
| 01.7.11.07-0227 | Электроды сварочные для сварки низколегированных и углеродистых сталей УОНИ 13/45, Э42А, диаметр 4-5 мм |  |  |  | кг | 50 | 0 | 0 | 155.63 | 1.04 | 161.86 |  | 0 | [9 empty] | Электроды сварочные для сварки низколегированных и углеродистых сталей УОНИ 13/45, Э42А, диаметр 4-5 мм
| 11.1.03.01-0063 | Бруски обрезные хвойных пород (ель, сосна), естественной влажности, длина 2-6,5 м, ширина 20-90 мм, толщина 20-90 мм, сорт III |  |  |  | м3 | 0.18 | 0 | 0 | 16496.03 | 0.9 | 14846.43 |  | 0 | [9 empty] | Бруски обрезные хвойных пород (ель, сосна), естественной влажности, длина 2-6,5 м, ширина 20-90 мм, толщина 20-90 мм, сорт III
|  | Итого прямые затраты |  |  |  | 12: 78.43 | [11 empty] | Итого прямые затраты
|  | ФОТ |  |  |  | 12: 67.28 | [12 empty] | ФОТ
| Пр/812-018.0-1 | НР Наружные сети водопровода, канализации, теплоснабжения, газопровода |  |  |  | 4: %; 5: 117; 7: 117; 12: 78.72 | [12 empty] | НР Наружные сети водопровода, канализации, теплоснабжения, газопровода
| Пр/774-018.0, Приказ № 774/пр от 11.12.2020 п.16 | СП Наружные сети водопровода, канализации, теплоснабжения, газопровода |  |  |  | 4: %; 5: 74; 7: 74; 12: 49.79 | [12 empty] | СП Наружные сети водопровода, канализации, теплоснабжения, газопровода
|  | Всего по позиции |  |  |  | 10: 206940; 12: 206.94 | [13 empty] | Всего по позиции
87 | ГЭСН22-01-011-04 | Укладка стальных водопроводных труб с гидравлическим испытанием диаметром: 125 мм |  |  |  | 4: км; 5: 0.001; 6: 1; 7: 0.001 | [7 empty] | Укладка стальных водопроводных труб с гидравлическим испытанием диаметром: 125 мм
| Приказ от 14.07.2022 № 571/пр п.67б | При применении сметных норм, включенных в сборники ГЭСН, аналогичных технологическим процессам в новом строительстве, в том числе по возведению новых конструктивных элементов ОЗП=1,15; ЭМ=1,25 к расх.; ЗПМ=1,25; ТЗ=1,15; ТЗМ=1,25 | [27 empty] | При применении сметных норм, включенных в сборники ГЭСН, аналогичных технологическим процессам в новом строительстве, в том числе по возведению новых конструктивных элементов ОЗП=1,15; ЭМ=1,25 к расх.; ЗПМ=1,25; ТЗ=1,15; ТЗМ=1,25
| 1 | ОТ(ЗТ) |  |  |  | 4: чел.-ч; 7: 0.3772; 12: 116.56 | [8 empty] | ОТ(ЗТ)
| 1-100-45 | Средний разряд работы 4,5 |  |  |  | чел.-ч | 328 | 1.15 | 0.3772 |  |  | 309.01 |  | 116.56 | [9 empty] | Средний разряд работы 4,5
| 2 | ЭМ |  |  |  | 12: 23.22 | [8 empty] | ЭМ
|  | ОТм(ЗТм) |  |  |  | 4: чел.-ч; 7: 0.042763; 12: 13.48 | [8 empty] | ОТм(ЗТм)
| 91.01.01-036 | Бульдозеры, мощность 96 кВт (130 л.с.) |  |  |  | маш.час | 1.2 | 1.25 | 0.0015 | 1061.99 | 1.36 | 1444.31 |  | 2.17 | [9 empty] | Бульдозеры, мощность 96 кВт (130 л.с.)
| 4-100-060 | ОТм(Зтм) Средний разряд машинистов 6 |  |  |  | чел.-ч | 1.2 | 1.25 | 0.0015 |  |  | 386.26 |  | 0.58 | [10 empty] | ОТм(Зтм) Средний разряд машинистов 6
| 91.10.06-001 | Установки для подогрева стыков |  |  |  | маш.час | 1.5 | 1.25 | 0.001875 | 223.15 | 1.24 | 276.71 |  | 0.52 | [9 empty] | Установки для подогрева стыков
| 4-100-050 | ОТм(Зтм) Средний разряд машинистов 5 |  |  |  | чел.-ч | 1.5 | 1.25 | 0.001875 |  |  | 330.47 |  | 0.62 | [10 empty] | ОТм(Зтм) Средний разряд машинистов 5
| 91.10.09-012 | Установки для гидравлических испытаний трубопроводов, давление нагнетания низкое 0,1 МПа (1 кгс/см2), высокое 10 МПа (100 кгс/см2) при работе от передвижных электростанций |  |  |  | маш.час | 10.34 | 1.25 | 0.012925 | 11.4 | 1.24 | 14.14 |  | 0.18 | [9 empty] | Установки для гидравлических испытаний трубопроводов, давление нагнетания низкое 0,1 МПа (1 кгс/см2), высокое 10 МПа (100 кгс/см2) при работе от передвижных электростанций
| 91.14.02-001 | Автомобили бортовые, грузоподъемность до 5 т |  |  |  | маш.час | 0.25 | 1.25 | 0.0003125 |  |  | 545.47 |  | 0.17 | [9 empty] | Автомобили бортовые, грузоподъемность до 5 т
| 4-100-040 | ОТм(Зтм) Средний разряд машинистов 4 |  |  |  | чел.-ч | 0.25 | 1.25 | 0.0003125 |  |  | 287.55 |  | 0.09 | [10 empty] | ОТм(Зтм) Средний разряд машинистов 4
| 91.16.01-002 | Электростанции передвижные, мощность 4 кВт |  |  |  | маш.час | 13.6 | 1.25 | 0.017 |  |  | 105.47 |  | 1.79 | [9 empty] | Электростанции передвижные, мощность 4 кВт
| 4-100-040 | ОТм(Зтм) Средний разряд машинистов 4 |  |  |  | чел.-ч | 13.6 | 1.25 | 0.017 |  |  | 287.55 |  | 4.89 | [10 empty] | ОТм(Зтм) Средний разряд машинистов 4
| 91.17.04-033 | Агрегаты сварочные для ручной дуговой сварки на тракторе, сварочный ток до 250 А, количество постов 2, мощность трактора 79 кВт (108 л.с.) |  |  |  | маш.час | 17.66 | 1.25 | 0.022075 | 688.6 | 1.21 | 833.21 |  | 18.39 | [9 empty] | Агрегаты сварочные для ручной дуговой сварки на тракторе, сварочный ток до 250 А, количество постов 2, мощность трактора 79 кВт (108 л.с.)
| 4-100-050 | ОТм(Зтм) Средний разряд машинистов 5 |  |  |  | чел.-ч | 17.66 | 1.25 | 0.022075 |  |  | 330.47 |  | 7.3 | [10 empty] | ОТм(Зтм) Средний разряд машинистов 5
| 4 | М |  |  |  | 12: 17.31 | [8 empty] | М
| 01.7.03.01-0001 | Вода |  |  |  | м3 | 36 |  | 0.036 | 35.71 | 0.77 | 27.5 |  | 0.99 | [9 empty] | Вода
| 01.7.11.04-0072 | Проволока сварочная без покрытия СВ-08Г2С, диаметр 4 мм |  |  |  | т | 0.02 |  | 2e-05 | 97282.88 | 1.15 | 111875.31 |  | 2.24 | [9 empty] | Проволока сварочная без покрытия СВ-08Г2С, диаметр 4 мм
| 01.7.11.06-0002 | Флюс АН-47 |  |  |  | кг | 30 |  | 0.03 | 106.25 | 1.04 | 110.5 |  | 3.32 | [9 empty] | Флюс АН-47
| 01.7.11.07-0227 | Электроды сварочные для сварки низколегированных и углеродистых сталей УОНИ 13/45, Э42А, диаметр 4-5 мм |  |  |  | кг | 50 |  | 0.05 | 155.63 | 1.04 | 161.86 |  | 8.09 | [9 empty] | Электроды сварочные для сварки низколегированных и углеродистых сталей УОНИ 13/45, Э42А, диаметр 4-5 мм
| 11.1.03.01-0063 | Бруски обрезные хвойных пород (ель, сосна), естественной влажности, длина 2-6,5 м, ширина 20-90 мм, толщина 20-90 мм, сорт III |  |  |  | м3 | 0.18 |  | 0.00018 | 16496.03 | 0.9 | 14846.43 |  | 2.67 | [9 empty] | Бруски обрезные хвойных пород (ель, сосна), естественной влажности, длина 2-6,5 м, ширина 20-90 мм, толщина 20-90 мм, сорт III
|  | Итого прямые затраты |  |  |  | 12: 170.57 | [11 empty] | Итого прямые затраты
|  | ФОТ |  |  |  | 12: 130.04 | [12 empty] | ФОТ
| Пр/812-018.0-1 | НР Наружные сети водопровода, канализации, теплоснабжения, газопровода |  |  |  | 4: %; 5: 117; 7: 117; 12: 152.15 | [12 empty] | НР Наружные сети водопровода, канализации, теплоснабжения, газопровода
| Пр/774-018.0, Приказ № 774/пр от 11.12.2020 п.16 | СП Наружные сети водопровода, канализации, теплоснабжения, газопровода |  |  |  | 4: %; 5: 74; 6: 0.85; 7: 62.9; 12: 81.8 | [12 empty] | СП Наружные сети водопровода, канализации, теплоснабжения, газопровода
|  | Всего по позиции |  |  |  | 10: 404520; 12: 404.52 | [13 empty] | Всего по позиции
88 | ГЭСН22-01-011-05 | Демонтаж стальных водопроводных труб диаметром: 150 мм |  |  |  | 4: км; 5: 0.001; 6: 1; 7: 0.001 | [7 empty] | Демонтаж стальных водопроводных труб диаметром: 150 мм
| Приказ от 14.07.2022 № 571/пр п.83 табл.2 | Демонтаж (разборка) сетей инженерно-технического обеспечения ОЗП=0,6; ЭМ=0,6 к расх.; ЗПМ=0,6; МАТ=0 к расх.; ТЗ=0,6; ТЗМ=0,6 | [27 empty] | Демонтаж (разборка) сетей инженерно-технического обеспечения ОЗП=0,6; ЭМ=0,6 к расх.; ЗПМ=0,6; МАТ=0 к расх.; ТЗ=0,6; ТЗМ=0,6
| 1 | ОТ(ЗТ) |  |  |  | 4: чел.-ч; 7: 0.216; 12: 66.75 | [8 empty] | ОТ(ЗТ)
| 1-100-45 | Средний разряд работы 4,5 |  |  |  | чел.-ч | 360 | 0.6 | 0.216 |  |  | 309.01 |  | 66.75 | [9 empty] | Средний разряд работы 4,5
| 2 | ЭМ |  |  |  | 12: 21.45 | [8 empty] | ЭМ
|  | ОТм(ЗТм) |  |  |  | 4: чел.-ч; 7: 0.031716; 12: 10.08 | [8 empty] | ОТм(ЗТм)
| 91.01.01-036 | Бульдозеры, мощность 96 кВт (130 л.с.) |  |  |  | маш.час | 1.4 | 0.6 | 0.00084 | 1061.99 | 1.36 | 1444.31 |  | 1.21 | [9 empty] | Бульдозеры, мощность 96 кВт (130 л.с.)
| 4-100-060 | ОТм(Зтм) Средний разряд машинистов 6 |  |  |  | чел.-ч | 1.4 | 0.6 | 0.00084 |  |  | 386.26 |  | 0.32 | [10 empty] | ОТм(Зтм) Средний разряд машинистов 6
| 91.10.05-004 | Трубоукладчики, номинальная грузоподъемность 6,3 т |  |  |  | маш.час | 10.8 | 0.6 | 0.00648 | 994.01 | 1.21 | 1202.75 |  | 7.79 | [9 empty] | Трубоукладчики, номинальная грузоподъемность 6,3 т
| 4-100-050 | ОТм(Зтм) Средний разряд машинистов 5 |  |  |  | чел.-ч | 10.8 | 0.6 | 0.00648 |  |  | 330.47 |  | 2.14 | [10 empty] | ОТм(Зтм) Средний разряд машинистов 5
| 91.10.06-001 | Установки для подогрева стыков |  |  |  | маш.час | 1.5 | 0.6 | 0.0009 | 223.15 | 1.24 | 276.71 |  | 0.25 | [9 empty] | Установки для подогрева стыков
| 4-100-050 | ОТм(Зтм) Средний разряд машинистов 5 |  |  |  | чел.-ч | 1.5 | 0.6 | 0.0009 |  |  | 330.47 |  | 0.3 | [10 empty] | ОТм(Зтм) Средний разряд машинистов 5
| 91.10.09-012 | Установки для гидравлических испытаний трубопроводов, давление нагнетания низкое 0,1 МПа (1 кгс/см2), высокое 10 МПа (100 кгс/см2) при работе от передвижных электростанций |  |  |  | маш.час | 17.24 | 0.6 | 0.010344 | 11.4 | 1.24 | 14.14 |  | 0.15 | [9 empty] | Установки для гидравлических испытаний трубопроводов, давление нагнетания низкое 0,1 МПа (1 кгс/см2), высокое 10 МПа (100 кгс/см2) при работе от передвижных электростанций
| 91.14.02-001 | Автомобили бортовые, грузоподъемность до 5 т |  |  |  | маш.час | 0.32 | 0.6 | 0.000192 |  |  | 545.47 |  | 0.1 | [9 empty] | Автомобили бортовые, грузоподъемность до 5 т
| 4-100-040 | ОТм(Зтм) Средний разряд машинистов 4 |  |  |  | чел.-ч | 0.32 | 0.6 | 0.000192 |  |  | 287.55 |  | 0.06 | [10 empty] | ОТм(Зтм) Средний разряд машинистов 4
| 91.16.01-002 | Электростанции передвижные, мощность 4 кВт |  |  |  | маш.час | 17.09 | 0.6 | 0.010254 |  |  | 105.47 |  | 1.08 | [9 empty] | Электростанции передвижные, мощность 4 кВт
| 4-100-040 | ОТм(Зтм) Средний разряд машинистов 4 |  |  |  | чел.-ч | 17.09 | 0.6 | 0.010254 |  |  | 287.55 |  | 2.95 | [10 empty] | ОТм(Зтм) Средний разряд машинистов 4
| 91.17.04-033 | Агрегаты сварочные для ручной дуговой сварки на тракторе, сварочный ток до 250 А, количество постов 2, мощность трактора 79 кВт (108 л.с.) |  |  |  | маш.час | 21.75 | 0.6 | 0.01305 | 688.6 | 1.21 | 833.21 |  | 10.87 | [9 empty] | Агрегаты сварочные для ручной дуговой сварки на тракторе, сварочный ток до 250 А, количество постов 2, мощность трактора 79 кВт (108 л.с.)
| 4-100-050 | ОТм(Зтм) Средний разряд машинистов 5 |  |  |  | чел.-ч | 21.75 | 0.6 | 0.01305 |  |  | 330.47 |  | 4.31 | [10 empty] | ОТм(Зтм) Средний разряд машинистов 5
| 4 | М |  |  |  | 12: 0 | [8 empty] | М
| 01.7.03.01-0001 | Вода |  |  |  | м3 | 36 | 0 | 0 | 35.71 | 0.77 | 27.5 |  | 0 | [9 empty] | Вода
| 01.7.11.04-0072 | Проволока сварочная без покрытия СВ-08Г2С, диаметр 4 мм |  |  |  | т | 0.04 | 0 | 0 | 97282.88 | 1.15 | 111875.31 |  | 0 | [9 empty] | Проволока сварочная без покрытия СВ-08Г2С, диаметр 4 мм
| 01.7.11.06-0002 | Флюс АН-47 |  |  |  | кг | 50 | 0 | 0 | 106.25 | 1.04 | 110.5 |  | 0 | [9 empty] | Флюс АН-47
| 01.7.11.07-0227 | Электроды сварочные для сварки низколегированных и углеродистых сталей УОНИ 13/45, Э42А, диаметр 4-5 мм |  |  |  | кг | 80 | 0 | 0 | 155.63 | 1.04 | 161.86 |  | 0 | [9 empty] | Электроды сварочные для сварки низколегированных и углеродистых сталей УОНИ 13/45, Э42А, диаметр 4-5 мм
| 11.1.03.01-0063 | Бруски обрезные хвойных пород (ель, сосна), естественной влажности, длина 2-6,5 м, ширина 20-90 мм, толщина 20-90 мм, сорт III |  |  |  | м3 | 0.2 | 0 | 0 | 16496.03 | 0.9 | 14846.43 |  | 0 | [9 empty] | Бруски обрезные хвойных пород (ель, сосна), естественной влажности, длина 2-6,5 м, ширина 20-90 мм, толщина 20-90 мм, сорт III
|  | Итого прямые затраты |  |  |  | 12: 98.28 | [11 empty] | Итого прямые затраты
|  | ФОТ |  |  |  | 12: 76.83 | [12 empty] | ФОТ
| Пр/812-018.0-1 | НР Наружные сети водопровода, канализации, теплоснабжения, газопровода |  |  |  | 4: %; 5: 117; 7: 117; 12: 89.89 | [12 empty] | НР Наружные сети водопровода, канализации, теплоснабжения, газопровода
| Пр/774-018.0, Приказ № 774/пр от 11.12.2020 п.16 | СП Наружные сети водопровода, канализации, теплоснабжения, газопровода |  |  |  | 4: %; 5: 74; 7: 74; 12: 56.85 | [12 empty] | СП Наружные сети водопровода, канализации, теплоснабжения, газопровода
|  | Всего по позиции |  |  |  | 10: 245020; 12: 245.02 | [13 empty] | Всего по позиции
89 | ГЭСН22-01-011-05 | Укладка стальных водопроводных труб с гидравлическим испытанием диаметром: 150 мм |  |  |  | 4: км; 5: 0.001; 6: 1; 7: 0.001 | [7 empty] | Укладка стальных водопроводных труб с гидравлическим испытанием диаметром: 150 мм
| Приказ от 14.07.2022 № 571/пр п.67б | При применении сметных норм, включенных в сборники ГЭСН, аналогичных технологическим процессам в новом строительстве, в том числе по возведению новых конструктивных элементов ОЗП=1,15; ЭМ=1,25 к расх.; ЗПМ=1,25; ТЗ=1,15; ТЗМ=1,25 | [27 empty] | При применении сметных норм, включенных в сборники ГЭСН, аналогичных технологическим процессам в новом строительстве, в том числе по возведению новых конструктивных элементов ОЗП=1,15; ЭМ=1,25 к расх.; ЗПМ=1,25; ТЗ=1,15; ТЗМ=1,25
| 1 | ОТ(ЗТ) |  |  |  | 4: чел.-ч; 7: 0.414; 12: 127.93 | [8 empty] | ОТ(ЗТ)
| 1-100-45 | Средний разряд работы 4,5 |  |  |  | чел.-ч | 360 | 1.15 | 0.414 |  |  | 309.01 |  | 127.93 | [9 empty] | Средний разряд работы 4,5
| 2 | ЭМ |  |  |  | 12: 44.71 | [8 empty] | ЭМ
|  | ОТм(ЗТм) |  |  |  | 4: чел.-ч; 7: 0.066075; 12: 21 | [8 empty] | ОТм(ЗТм)
| 91.01.01-036 | Бульдозеры, мощность 96 кВт (130 л.с.) |  |  |  | маш.час | 1.4 | 1.25 | 0.00175 | 1061.99 | 1.36 | 1444.31 |  | 2.53 | [9 empty] | Бульдозеры, мощность 96 кВт (130 л.с.)
| 4-100-060 | ОТм(Зтм) Средний разряд машинистов 6 |  |  |  | чел.-ч | 1.4 | 1.25 | 0.00175 |  |  | 386.26 |  | 0.68 | [10 empty] | ОТм(Зтм) Средний разряд машинистов 6
| 91.10.05-004 | Трубоукладчики, номинальная грузоподъемность 6,3 т |  |  |  | маш.час | 10.8 | 1.25 | 0.0135 | 994.01 | 1.21 | 1202.75 |  | 16.24 | [9 empty] | Трубоукладчики, номинальная грузоподъемность 6,3 т
| 4-100-050 | ОТм(Зтм) Средний разряд машинистов 5 |  |  |  | чел.-ч | 10.8 | 1.25 | 0.0135 |  |  | 330.47 |  | 4.46 | [10 empty] | ОТм(Зтм) Средний разряд машинистов 5
| 91.10.06-001 | Установки для подогрева стыков |  |  |  | маш.час | 1.5 | 1.25 | 0.001875 | 223.15 | 1.24 | 276.71 |  | 0.52 | [9 empty] | Установки для подогрева стыков
| 4-100-050 | ОТм(Зтм) Средний разряд машинистов 5 |  |  |  | чел.-ч | 1.5 | 1.25 | 0.001875 |  |  | 330.47 |  | 0.62 | [10 empty] | ОТм(Зтм) Средний разряд машинистов 5
| 91.10.09-012 | Установки для гидравлических испытаний трубопроводов, давление нагнетания низкое 0,1 МПа (1 кгс/см2), высокое 10 МПа (100 кгс/см2) при работе от передвижных электростанций |  |  |  | маш.час | 17.24 | 1.25 | 0.02155 | 11.4 | 1.24 | 14.14 |  | 0.3 | [9 empty] | Установки для гидравлических испытаний трубопроводов, давление нагнетания низкое 0,1 МПа (1 кгс/см2), высокое 10 МПа (100 кгс/см2) при работе от передвижных электростанций
| 91.14.02-001 | Автомобили бортовые, грузоподъемность до 5 т |  |  |  | маш.час | 0.32 | 1.25 | 0.0004 |  |  | 545.47 |  | 0.22 | [9 empty] | Автомобили бортовые, грузоподъемность до 5 т
| 4-100-040 | ОТм(Зтм) Средний разряд машинистов 4 |  |  |  | чел.-ч | 0.32 | 1.25 | 0.0004 |  |  | 287.55 |  | 0.12 | [10 empty] | ОТм(Зтм) Средний разряд машинистов 4
| 91.16.01-002 | Электростанции передвижные, мощность 4 кВт |  |  |  | маш.час | 17.09 | 1.25 | 0.021362 |  |  | 105.47 |  | 2.25 | [9 empty] | Электростанции передвижные, мощность 4 кВт
| 4-100-040 | ОТм(Зтм) Средний разряд машинистов 4 |  |  |  | чел.-ч | 17.09 | 1.25 | 0.021362 |  |  | 287.55 |  | 6.14 | [10 empty] | ОТм(Зтм) Средний разряд машинистов 4
| 91.17.04-033 | Агрегаты сварочные для ручной дуговой сварки на тракторе, сварочный ток до 250 А, количество постов 2, мощность трактора 79 кВт (108 л.с.) |  |  |  | маш.час | 21.75 | 1.25 | 0.027187 | 688.6 | 1.21 | 833.21 |  | 22.65 | [9 empty] | Агрегаты сварочные для ручной дуговой сварки на тракторе, сварочный ток до 250 А, количество постов 2, мощность трактора 79 кВт (108 л.с.)
| 4-100-050 | ОТм(Зтм) Средний разряд машинистов 5 |  |  |  | чел.-ч | 21.75 | 1.25 | 0.027187 |  |  | 330.47 |  | 8.98 | [10 empty] | ОТм(Зтм) Средний разряд машинистов 5
| 4 | М |  |  |  | 12: 26.92 | [8 empty] | М
| 01.7.03.01-0001 | Вода |  |  |  | м3 | 36 |  | 0.036 | 35.71 | 0.77 | 27.5 |  | 0.99 | [9 empty] | Вода
| 01.7.11.04-0072 | Проволока сварочная без покрытия СВ-08Г2С, диаметр 4 мм |  |  |  | т | 0.04 |  | 4e-05 | 97282.88 | 1.15 | 111875.31 |  | 4.48 | [9 empty] | Проволока сварочная без покрытия СВ-08Г2С, диаметр 4 мм
| 01.7.11.06-0002 | Флюс АН-47 |  |  |  | кг | 50 |  | 0.05 | 106.25 | 1.04 | 110.5 |  | 5.53 | [9 empty] | Флюс АН-47
| 01.7.11.07-0227 | Электроды сварочные для сварки низколегированных и углеродистых сталей УОНИ 13/45, Э42А, диаметр 4-5 мм |  |  |  | кг | 80 |  | 0.08 | 155.63 | 1.04 | 161.86 |  | 12.95 | [9 empty] | Электроды сварочные для сварки низколегированных и углеродистых сталей УОНИ 13/45, Э42А, диаметр 4-5 мм
| 11.1.03.01-0063 | Бруски обрезные хвойных пород (ель, сосна), естественной влажности, длина 2-6,5 м, ширина 20-90 мм, толщина 20-90 мм, сорт III |  |  |  | м3 | 0.2 |  | 0.0002 | 16496.03 | 0.9 | 14846.43 |  | 2.97 | [9 empty] | Бруски обрезные хвойных пород (ель, сосна), естественной влажности, длина 2-6,5 м, ширина 20-90 мм, толщина 20-90 мм, сорт III
|  | Итого прямые затраты |  |  |  | 12: 220.56 | [11 empty] | Итого прямые затраты
|  | ФОТ |  |  |  | 12: 148.93 | [12 empty] | ФОТ
| Пр/812-018.0-1 | НР Наружные сети водопровода, канализации, теплоснабжения, газопровода |  |  |  | 4: %; 5: 117; 7: 117; 12: 174.25 | [12 empty] | НР Наружные сети водопровода, канализации, теплоснабжения, газопровода
| Пр/774-018.0, Приказ № 774/пр от 11.12.2020 п.16 | СП Наружные сети водопровода, канализации, теплоснабжения, газопровода |  |  |  | 4: %; 5: 74; 6: 0.85; 7: 62.9; 12: 93.68 | [12 empty] | СП Наружные сети водопровода, канализации, теплоснабжения, газопровода
|  | Всего по позиции |  |  |  | 10: 488490; 12: 488.49 | [13 empty] | Всего по позиции
90 | ГЭСН22-01-011-06 | Демонтаж стальных водопроводных труб диаметром: 200 мм |  |  |  | 4: км; 5: 0.001; 6: 1; 7: 0.001 | [7 empty] | Демонтаж стальных водопроводных труб диаметром: 200 мм
| Приказ от 14.07.2022 № 571/пр п.83 табл.2 | Демонтаж (разборка) сетей инженерно-технического обеспечения ОЗП=0,6; ЭМ=0,6 к расх.; ЗПМ=0,6; МАТ=0 к расх.; ТЗ=0,6; ТЗМ=0,6 | [27 empty] | Демонтаж (разборка) сетей инженерно-технического обеспечения ОЗП=0,6; ЭМ=0,6 к расх.; ЗПМ=0,6; МАТ=0 к расх.; ТЗ=0,6; ТЗМ=0,6
| 1 | ОТ(ЗТ) |  |  |  | 4: чел.-ч; 7: 0.2256; 12: 69.71 | [8 empty] | ОТ(ЗТ)
| 1-100-45 | Средний разряд работы 4,5 |  |  |  | чел.-ч | 376 | 0.6 | 0.2256 |  |  | 309.01 |  | 69.71 | [9 empty] | Средний разряд работы 4,5
| 2 | ЭМ |  |  |  | 12: 46.96 | [8 empty] | ЭМ
|  | ОТм(ЗТм) |  |  |  | 4: чел.-ч; 7: 0.06531; 12: 21.03 | [8 empty] | ОТм(ЗТм)
| 91.01.01-036 | Бульдозеры, мощность 96 кВт (130 л.с.) |  |  |  | маш.час | 1.5 | 0.6 | 0.0009 | 1061.99 | 1.36 | 1444.31 |  | 1.3 | [9 empty] | Бульдозеры, мощность 96 кВт (130 л.с.)
| 4-100-060 | ОТм(Зтм) Средний разряд машинистов 6 |  |  |  | чел.-ч | 1.5 | 0.6 | 0.0009 |  |  | 386.26 |  | 0.35 | [10 empty] | ОТм(Зтм) Средний разряд машинистов 6
| 91.10.05-004 | Трубоукладчики, номинальная грузоподъемность 6,3 т |  |  |  | маш.час | 12.1 | 0.6 | 0.00726 | 994.01 | 1.21 | 1202.75 |  | 8.73 | [9 empty] | Трубоукладчики, номинальная грузоподъемность 6,3 т
| 4-100-050 | ОТм(Зтм) Средний разряд машинистов 5 |  |  |  | чел.-ч | 12.1 | 0.6 | 0.00726 |  |  | 330.47 |  | 2.4 | [10 empty] | ОТм(Зтм) Средний разряд машинистов 5
| 91.10.06-001 | Установки для подогрева стыков |  |  |  | маш.час | 1.7 | 0.6 | 0.00102 | 223.15 | 1.24 | 276.71 |  | 0.28 | [9 empty] | Установки для подогрева стыков
| 4-100-050 | ОТм(Зтм) Средний разряд машинистов 5 |  |  |  | чел.-ч | 1.7 | 0.6 | 0.00102 |  |  | 330.47 |  | 0.34 | [10 empty] | ОТм(Зтм) Средний разряд машинистов 5
| 91.10.09-012 | Установки для гидравлических испытаний трубопроводов, давление нагнетания низкое 0,1 МПа (1 кгс/см2), высокое 10 МПа (100 кгс/см2) при работе от передвижных электростанций |  |  |  | маш.час | 25.86 | 0.6 | 0.015516 | 11.4 | 1.24 | 14.14 |  | 0.22 | [9 empty] | Установки для гидравлических испытаний трубопроводов, давление нагнетания низкое 0,1 МПа (1 кгс/см2), высокое 10 МПа (100 кгс/см2) при работе от передвижных электростанций
| 91.14.02-001 | Автомобили бортовые, грузоподъемность до 5 т |  |  |  | маш.час | 0.39 | 0.6 | 0.000234 |  |  | 545.47 |  | 0.13 | [9 empty] | Автомобили бортовые, грузоподъемность до 5 т
| 4-100-040 | ОТм(Зтм) Средний разряд машинистов 4 |  |  |  | чел.-ч | 0.39 | 0.6 | 0.000234 |  |  | 287.55 |  | 0.07 | [10 empty] | ОТм(Зтм) Средний разряд машинистов 4
| 91.16.01-002 | Электростанции передвижные, мощность 4 кВт |  |  |  | маш.час | 23.52 | 0.6 | 0.014112 |  |  | 105.47 |  | 1.49 | [9 empty] | Электростанции передвижные, мощность 4 кВт
| 4-100-040 | ОТм(Зтм) Средний разряд машинистов 4 |  |  |  | чел.-ч | 23.52 | 0.6 | 0.014112 |  |  | 287.55 |  | 4.06 | [10 empty] | ОТм(Зтм) Средний разряд машинистов 4
| 91.17.04-033 | Агрегаты сварочные для ручной дуговой сварки на тракторе, сварочный ток до 250 А, количество постов 2, мощность трактора 79 кВт (108 л.с.) |  |  |  | маш.час | 69.64 | 0.6 | 0.041784 | 688.6 | 1.21 | 833.21 |  | 34.81 | [9 empty] | Агрегаты сварочные для ручной дуговой сварки на тракторе, сварочный ток до 250 А, количество постов 2, мощность трактора 79 кВт (108 л.с.)
| 4-100-050 | ОТм(Зтм) Средний разряд машинистов 5 |  |  |  | чел.-ч | 69.64 | 0.6 | 0.041784 |  |  | 330.47 |  | 13.81 | [10 empty] | ОТм(Зтм) Средний разряд машинистов 5
| 4 | М |  |  |  | 12: 0 | [8 empty] | М
| 01.7.03.01-0001 | Вода |  |  |  | м3 | 62.8 | 0 | 0 | 35.71 | 0.77 | 27.5 |  | 0 | [9 empty] | Вода
| 01.7.11.04-0072 | Проволока сварочная без покрытия СВ-08Г2С, диаметр 4 мм |  |  |  | т | 0.05 | 0 | 0 | 97282.88 | 1.15 | 111875.31 |  | 0 | [9 empty] | Проволока сварочная без покрытия СВ-08Г2С, диаметр 4 мм
| 01.7.11.06-0002 | Флюс АН-47 |  |  |  | кг | 70 | 0 | 0 | 106.25 | 1.04 | 110.5 |  | 0 | [9 empty] | Флюс АН-47
| 01.7.11.07-0227 | Электроды сварочные для сварки низколегированных и углеродистых сталей УОНИ 13/45, Э42А, диаметр 4-5 мм |  |  |  | кг | 130 | 0 | 0 | 155.63 | 1.04 | 161.86 |  | 0 | [9 empty] | Электроды сварочные для сварки низколегированных и углеродистых сталей УОНИ 13/45, Э42А, диаметр 4-5 мм
| 11.1.03.01-0063 | Бруски обрезные хвойных пород (ель, сосна), естественной влажности, длина 2-6,5 м, ширина 20-90 мм, толщина 20-90 мм, сорт III |  |  |  | м3 | 0.2 | 0 | 0 | 16496.03 | 0.9 | 14846.43 |  | 0 | [9 empty] | Бруски обрезные хвойных пород (ель, сосна), естественной влажности, длина 2-6,5 м, ширина 20-90 мм, толщина 20-90 мм, сорт III
|  | Итого прямые затраты |  |  |  | 12: 137.7 | [11 empty] | Итого прямые затраты
|  | ФОТ |  |  |  | 12: 90.74 | [12 empty] | ФОТ
| Пр/812-018.0-1 | НР Наружные сети водопровода, канализации, теплоснабжения, газопровода |  |  |  | 4: %; 5: 117; 7: 117; 12: 106.17 | [12 empty] | НР Наружные сети водопровода, канализации, теплоснабжения, газопровода
| Пр/774-018.0, Приказ № 774/пр от 11.12.2020 п.16 | СП Наружные сети водопровода, канализации, теплоснабжения, газопровода |  |  |  | 4: %; 5: 74; 7: 74; 12: 67.15 | [12 empty] | СП Наружные сети водопровода, канализации, теплоснабжения, газопровода
|  | Всего по позиции |  |  |  | 10: 311020; 12: 311.02 | [13 empty] | Всего по позиции
91 | ГЭСН22-01-011-06 | Укладка стальных водопроводных труб с гидравлическим испытанием диаметром: 200 мм |  |  |  | 4: км; 5: 0.001; 6: 1; 7: 0.001 | [7 empty] | Укладка стальных водопроводных труб с гидравлическим испытанием диаметром: 200 мм
| Приказ от 14.07.2022 № 571/пр п.67б | При применении сметных норм, включенных в сборники ГЭСН, аналогичных технологическим процессам в новом строительстве, в том числе по возведению новых конструктивных элементов ОЗП=1,15; ЭМ=1,25 к расх.; ЗПМ=1,25; ТЗ=1,15; ТЗМ=1,25 | [27 empty] | При применении сметных норм, включенных в сборники ГЭСН, аналогичных технологическим процессам в новом строительстве, в том числе по возведению новых конструктивных элементов ОЗП=1,15; ЭМ=1,25 к расх.; ЗПМ=1,25; ТЗ=1,15; ТЗМ=1,25
| 1 | ОТ(ЗТ) |  |  |  | 4: чел.-ч; 7: 0.4324; 12: 133.62 | [8 empty] | ОТ(ЗТ)
| 1-100-45 | Средний разряд работы 4,5 |  |  |  | чел.-ч | 376 | 1.15 | 0.4324 |  |  | 309.01 |  | 133.62 | [9 empty] | Средний разряд работы 4,5
| 2 | ЭМ |  |  |  | 12: 97.85 | [8 empty] | ЭМ
|  | ОТм(ЗТм) |  |  |  | 4: чел.-ч; 7: 0.13606; 12: 43.78 | [8 empty] | ОТм(ЗТм)
| 91.01.01-036 | Бульдозеры, мощность 96 кВт (130 л.с.) |  |  |  | маш.час | 1.5 | 1.25 | 0.001875 | 1061.99 | 1.36 | 1444.31 |  | 2.71 | [9 empty] | Бульдозеры, мощность 96 кВт (130 л.с.)
| 4-100-060 | ОТм(Зтм) Средний разряд машинистов 6 |  |  |  | чел.-ч | 1.5 | 1.25 | 0.001875 |  |  | 386.26 |  | 0.72 | [10 empty] | ОТм(Зтм) Средний разряд машинистов 6
| 91.10.05-004 | Трубоукладчики, номинальная грузоподъемность 6,3 т |  |  |  | маш.час | 12.1 | 1.25 | 0.015125 | 994.01 | 1.21 | 1202.75 |  | 18.19 | [9 empty] | Трубоукладчики, номинальная грузоподъемность 6,3 т
| 4-100-050 | ОТм(Зтм) Средний разряд машинистов 5 |  |  |  | чел.-ч | 12.1 | 1.25 | 0.015125 |  |  | 330.47 |  | 5 | [10 empty] | ОТм(Зтм) Средний разряд машинистов 5
| 91.10.06-001 | Установки для подогрева стыков |  |  |  | маш.час | 1.7 | 1.25 | 0.002125 | 223.15 | 1.24 | 276.71 |  | 0.59 | [9 empty] | Установки для подогрева стыков
| 4-100-050 | ОТм(Зтм) Средний разряд машинистов 5 |  |  |  | чел.-ч | 1.7 | 1.25 | 0.002125 |  |  | 330.47 |  | 0.7 | [10 empty] | ОТм(Зтм) Средний разряд машинистов 5
| 91.10.09-012 | Установки для гидравлических испытаний трубопроводов, давление нагнетания низкое 0,1 МПа (1 кгс/см2), высокое 10 МПа (100 кгс/см2) при работе от передвижных электростанций |  |  |  | маш.час | 25.86 | 1.25 | 0.032325 | 11.4 | 1.24 | 14.14 |  | 0.46 | [9 empty] | Установки для гидравлических испытаний трубопроводов, давление нагнетания низкое 0,1 МПа (1 кгс/см2), высокое 10 МПа (100 кгс/см2) при работе от передвижных электростанций
| 91.14.02-001 | Автомобили бортовые, грузоподъемность до 5 т |  |  |  | маш.час | 0.39 | 1.25 | 0.0004875 |  |  | 545.47 |  | 0.27 | [9 empty] | Автомобили бортовые, грузоподъемность до 5 т
| 4-100-040 | ОТм(Зтм) Средний разряд машинистов 4 |  |  |  | чел.-ч | 0.39 | 1.25 | 0.0004875 |  |  | 287.55 |  | 0.14 | [10 empty] | ОТм(Зтм) Средний разряд машинистов 4
| 91.16.01-002 | Электростанции передвижные, мощность 4 кВт |  |  |  | маш.час | 23.52 | 1.25 | 0.0294 |  |  | 105.47 |  | 3.1 | [9 empty] | Электростанции передвижные, мощность 4 кВт
| 4-100-040 | ОТм(Зтм) Средний разряд машинистов 4 |  |  |  | чел.-ч | 23.52 | 1.25 | 0.0294 |  |  | 287.55 |  | 8.45 | [10 empty] | ОТм(Зтм) Средний разряд машинистов 4
| 91.17.04-033 | Агрегаты сварочные для ручной дуговой сварки на тракторе, сварочный ток до 250 А, количество постов 2, мощность трактора 79 кВт (108 л.с.) |  |  |  | маш.час | 69.64 | 1.25 | 0.08705 | 688.6 | 1.21 | 833.21 |  | 72.53 | [9 empty] | Агрегаты сварочные для ручной дуговой сварки на тракторе, сварочный ток до 250 А, количество постов 2, мощность трактора 79 кВт (108 л.с.)
| 4-100-050 | ОТм(Зтм) Средний разряд машинистов 5 |  |  |  | чел.-ч | 69.64 | 1.25 | 0.08705 |  |  | 330.47 |  | 28.77 | [10 empty] | ОТм(Зтм) Средний разряд машинистов 5
| 4 | М |  |  |  | 12: 39.07 | [8 empty] | М
| 01.7.03.01-0001 | Вода |  |  |  | м3 | 62.8 |  | 0.0628 | 35.71 | 0.77 | 27.5 |  | 1.73 | [9 empty] | Вода
| 01.7.11.04-0072 | Проволока сварочная без покрытия СВ-08Г2С, диаметр 4 мм |  |  |  | т | 0.05 |  | 5e-05 | 97282.88 | 1.15 | 111875.31 |  | 5.59 | [9 empty] | Проволока сварочная без покрытия СВ-08Г2С, диаметр 4 мм
| 01.7.11.06-0002 | Флюс АН-47 |  |  |  | кг | 70 |  | 0.07 | 106.25 | 1.04 | 110.5 |  | 7.74 | [9 empty] | Флюс АН-47
| 01.7.11.07-0227 | Электроды сварочные для сварки низколегированных и углеродистых сталей УОНИ 13/45, Э42А, диаметр 4-5 мм |  |  |  | кг | 130 |  | 0.13 | 155.63 | 1.04 | 161.86 |  | 21.04 | [9 empty] | Электроды сварочные для сварки низколегированных и углеродистых сталей УОНИ 13/45, Э42А, диаметр 4-5 мм
| 11.1.03.01-0063 | Бруски обрезные хвойных пород (ель, сосна), естественной влажности, длина 2-6,5 м, ширина 20-90 мм, толщина 20-90 мм, сорт III |  |  |  | м3 | 0.2 |  | 0.0002 | 16496.03 | 0.9 | 14846.43 |  | 2.97 | [9 empty] | Бруски обрезные хвойных пород (ель, сосна), естественной влажности, длина 2-6,5 м, ширина 20-90 мм, толщина 20-90 мм, сорт III
|  | Итого прямые затраты |  |  |  | 12: 314.32 | [11 empty] | Итого прямые затраты
|  | ФОТ |  |  |  | 12: 177.4 | [12 empty] | ФОТ
| Пр/812-018.0-1 | НР Наружные сети водопровода, канализации, теплоснабжения, газопровода |  |  |  | 4: %; 5: 117; 7: 117; 12: 207.56 | [12 empty] | НР Наружные сети водопровода, канализации, теплоснабжения, газопровода
| Пр/774-018.0, Приказ № 774/пр от 11.12.2020 п.16 | СП Наружные сети водопровода, канализации, теплоснабжения, газопровода |  |  |  | 4: %; 5: 74; 6: 0.85; 7: 62.9; 12: 111.58 | [12 empty] | СП Наружные сети водопровода, канализации, теплоснабжения, газопровода
|  | Всего по позиции |  |  |  | 10: 633460; 12: 633.46 | [13 empty] | Всего по позиции
92 | ГЭСН22-01-011-07 | Демонтаж стальных водопроводных труб диаметром: 250 мм |  |  |  | 4: км; 5: 0.001; 6: 1; 7: 0.001 | [7 empty] | Демонтаж стальных водопроводных труб диаметром: 250 мм
| Приказ от 14.07.2022 № 571/пр п.83 табл.2 | Демонтаж (разборка) сетей инженерно-технического обеспечения ОЗП=0,6; ЭМ=0,6 к расх.; ЗПМ=0,6; МАТ=0 к расх.; ТЗ=0,6; ТЗМ=0,6 | [27 empty] | Демонтаж (разборка) сетей инженерно-технического обеспечения ОЗП=0,6; ЭМ=0,6 к расх.; ЗПМ=0,6; МАТ=0 к расх.; ТЗ=0,6; ТЗМ=0,6
| 1 | ОТ(ЗТ) |  |  |  | 4: чел.-ч; 7: 0.2646; 12: 81.76 | [8 empty] | ОТ(ЗТ)
| 1-100-45 | Средний разряд работы 4,5 |  |  |  | чел.-ч | 441 | 0.6 | 0.2646 |  |  | 309.01 |  | 81.76 | [9 empty] | Средний разряд работы 4,5
| 2 | ЭМ |  |  |  | 12: 49.12 | [8 empty] | ЭМ
|  | ОТм(ЗТм) |  |  |  | 4: чел.-ч; 7: 0.071322; 12: 22.84 | [8 empty] | ОТм(ЗТм)
| 91.01.01-036 | Бульдозеры, мощность 96 кВт (130 л.с.) |  |  |  | маш.час | 1.5 | 0.6 | 0.0009 | 1061.99 | 1.36 | 1444.31 |  | 1.3 | [9 empty] | Бульдозеры, мощность 96 кВт (130 л.с.)
| 4-100-060 | ОТм(Зтм) Средний разряд машинистов 6 |  |  |  | чел.-ч | 1.5 | 0.6 | 0.0009 |  |  | 386.26 |  | 0.35 | [10 empty] | ОТм(Зтм) Средний разряд машинистов 6
| 91.10.05-004 | Трубоукладчики, номинальная грузоподъемность 6,3 т |  |  |  | маш.час | 13.6 | 0.6 | 0.00816 | 994.01 | 1.21 | 1202.75 |  | 9.81 | [9 empty] | Трубоукладчики, номинальная грузоподъемность 6,3 т
| 4-100-050 | ОТм(Зтм) Средний разряд машинистов 5 |  |  |  | чел.-ч | 13.6 | 0.6 | 0.00816 |  |  | 330.47 |  | 2.7 | [10 empty] | ОТм(Зтм) Средний разряд машинистов 5
| 91.10.06-001 | Установки для подогрева стыков |  |  |  | маш.час | 3.2 | 0.6 | 0.00192 | 223.15 | 1.24 | 276.71 |  | 0.53 | [9 empty] | Установки для подогрева стыков
| 4-100-050 | ОТм(Зтм) Средний разряд машинистов 5 |  |  |  | чел.-ч | 3.2 | 0.6 | 0.00192 |  |  | 330.47 |  | 0.63 | [10 empty] | ОТм(Зтм) Средний разряд машинистов 5
| 91.10.09-012 | Установки для гидравлических испытаний трубопроводов, давление нагнетания низкое 0,1 МПа (1 кгс/см2), высокое 10 МПа (100 кгс/см2) при работе от передвижных электростанций |  |  |  | маш.час | 30.17 | 0.6 | 0.018102 | 11.4 | 1.24 | 14.14 |  | 0.26 | [9 empty] | Установки для гидравлических испытаний трубопроводов, давление нагнетания низкое 0,1 МПа (1 кгс/см2), высокое 10 МПа (100 кгс/см2) при работе от передвижных электростанций
| 91.14.02-001 | Автомобили бортовые, грузоподъемность до 5 т |  |  |  | маш.час | 0.42 | 0.6 | 0.000252 |  |  | 545.47 |  | 0.14 | [9 empty] | Автомобили бортовые, грузоподъемность до 5 т
| 4-100-040 | ОТм(Зтм) Средний разряд машинистов 4 |  |  |  | чел.-ч | 0.42 | 0.6 | 0.000252 |  |  | 287.55 |  | 0.07 | [10 empty] | ОТм(Зтм) Средний разряд машинистов 4
| 91.16.01-002 | Электростанции передвижные, мощность 4 кВт |  |  |  | маш.час | 29.73 | 0.6 | 0.017838 |  |  | 105.47 |  | 1.88 | [9 empty] | Электростанции передвижные, мощность 4 кВт
| 4-100-040 | ОТм(Зтм) Средний разряд машинистов 4 |  |  |  | чел.-ч | 29.73 | 0.6 | 0.017838 |  |  | 287.55 |  | 5.13 | [10 empty] | ОТм(Зтм) Средний разряд машинистов 4
| 91.17.04-033 | Агрегаты сварочные для ручной дуговой сварки на тракторе, сварочный ток до 250 А, количество постов 2, мощность трактора 79 кВт (108 л.с.) |  |  |  | маш.час | 70.42 | 0.6 | 0.042252 | 688.6 | 1.21 | 833.21 |  | 35.2 | [9 empty] | Агрегаты сварочные для ручной дуговой сварки на тракторе, сварочный ток до 250 А, количество постов 2, мощность трактора 79 кВт (108 л.с.)
| 4-100-050 | ОТм(Зтм) Средний разряд машинистов 5 |  |  |  | чел.-ч | 70.42 | 0.6 | 0.042252 |  |  | 330.47 |  | 13.96 | [10 empty] | ОТм(Зтм) Средний разряд машинистов 5
| 4 | М |  |  |  | 12: 0 | [8 empty] | М
| 01.7.03.01-0001 | Вода |  |  |  | м3 | 98.8 | 0 | 0 | 35.71 | 0.77 | 27.5 |  | 0 | [9 empty] | Вода
| 01.7.11.04-0072 | Проволока сварочная без покрытия СВ-08Г2С, диаметр 4 мм |  |  |  | т | 0.06 | 0 | 0 | 97282.88 | 1.15 | 111875.31 |  | 0 | [9 empty] | Проволока сварочная без покрытия СВ-08Г2С, диаметр 4 мм
| 01.7.11.06-0002 | Флюс АН-47 |  |  |  | кг | 80 | 0 | 0 | 106.25 | 1.04 | 110.5 |  | 0 | [9 empty] | Флюс АН-47
| 01.7.11.07-0227 | Электроды сварочные для сварки низколегированных и углеродистых сталей УОНИ 13/45, Э42А, диаметр 4-5 мм |  |  |  | кг | 130 | 0 | 0 | 155.63 | 1.04 | 161.86 |  | 0 | [9 empty] | Электроды сварочные для сварки низколегированных и углеродистых сталей УОНИ 13/45, Э42А, диаметр 4-5 мм
| 11.1.03.01-0063 | Бруски обрезные хвойных пород (ель, сосна), естественной влажности, длина 2-6,5 м, ширина 20-90 мм, толщина 20-90 мм, сорт III |  |  |  | м3 | 0.21 | 0 | 0 | 16496.03 | 0.9 | 14846.43 |  | 0 | [9 empty] | Бруски обрезные хвойных пород (ель, сосна), естественной влажности, длина 2-6,5 м, ширина 20-90 мм, толщина 20-90 мм, сорт III
|  | Итого прямые затраты |  |  |  | 12: 153.72 | [11 empty] | Итого прямые затраты
|  | ФОТ |  |  |  | 12: 104.6 | [12 empty] | ФОТ
| Пр/812-018.0-1 | НР Наружные сети водопровода, канализации, теплоснабжения, газопровода |  |  |  | 4: %; 5: 117; 7: 117; 12: 122.38 | [12 empty] | НР Наружные сети водопровода, канализации, теплоснабжения, газопровода
| Пр/774-018.0, Приказ № 774/пр от 11.12.2020 п.16 | СП Наружные сети водопровода, канализации, теплоснабжения, газопровода |  |  |  | 4: %; 5: 74; 7: 74; 12: 77.4 | [12 empty] | СП Наружные сети водопровода, канализации, теплоснабжения, газопровода
|  | Всего по позиции |  |  |  | 10: 353500; 12: 353.5 | [13 empty] | Всего по позиции
93 | ГЭСН22-01-011-07 | Укладка стальных водопроводных труб с гидравлическим испытанием диаметром: 250 мм |  |  |  | 4: км; 5: 0.001; 6: 1; 7: 0.001 | [7 empty] | Укладка стальных водопроводных труб с гидравлическим испытанием диаметром: 250 мм
| Приказ от 14.07.2022 № 571/пр п.67б | При применении сметных норм, включенных в сборники ГЭСН, аналогичных технологическим процессам в новом строительстве, в том числе по возведению новых конструктивных элементов ОЗП=1,15; ЭМ=1,25 к расх.; ЗПМ=1,25; ТЗ=1,15; ТЗМ=1,25 | [27 empty] | При применении сметных норм, включенных в сборники ГЭСН, аналогичных технологическим процессам в новом строительстве, в том числе по возведению новых конструктивных элементов ОЗП=1,15; ЭМ=1,25 к расх.; ЗПМ=1,25; ТЗ=1,15; ТЗМ=1,25
| 1 | ОТ(ЗТ) |  |  |  | 4: чел.-ч; 7: 0.50715; 12: 156.71 | [8 empty] | ОТ(ЗТ)
| 1-100-45 | Средний разряд работы 4,5 |  |  |  | чел.-ч | 441 | 1.15 | 0.50715 |  |  | 309.01 |  | 156.71 | [9 empty] | Средний разряд работы 4,5
| 2 | ЭМ |  |  |  | 12: 102.35 | [8 empty] | ЭМ
|  | ОТм(ЗТм) |  |  |  | 4: чел.-ч; 7: 0.14859; 12: 47.59 | [8 empty] | ОТм(ЗТм)
| 91.01.01-036 | Бульдозеры, мощность 96 кВт (130 л.с.) |  |  |  | маш.час | 1.5 | 1.25 | 0.001875 | 1061.99 | 1.36 | 1444.31 |  | 2.71 | [9 empty] | Бульдозеры, мощность 96 кВт (130 л.с.)
| 4-100-060 | ОТм(Зтм) Средний разряд машинистов 6 |  |  |  | чел.-ч | 1.5 | 1.25 | 0.001875 |  |  | 386.26 |  | 0.72 | [10 empty] | ОТм(Зтм) Средний разряд машинистов 6
| 91.10.05-004 | Трубоукладчики, номинальная грузоподъемность 6,3 т |  |  |  | маш.час | 13.6 | 1.25 | 0.017 | 994.01 | 1.21 | 1202.75 |  | 20.45 | [9 empty] | Трубоукладчики, номинальная грузоподъемность 6,3 т
| 4-100-050 | ОТм(Зтм) Средний разряд машинистов 5 |  |  |  | чел.-ч | 13.6 | 1.25 | 0.017 |  |  | 330.47 |  | 5.62 | [10 empty] | ОТм(Зтм) Средний разряд машинистов 5
| 91.10.06-001 | Установки для подогрева стыков |  |  |  | маш.час | 3.2 | 1.25 | 0.004 | 223.15 | 1.24 | 276.71 |  | 1.11 | [9 empty] | Установки для подогрева стыков
| 4-100-050 | ОТм(Зтм) Средний разряд машинистов 5 |  |  |  | чел.-ч | 3.2 | 1.25 | 0.004 |  |  | 330.47 |  | 1.32 | [10 empty] | ОТм(Зтм) Средний разряд машинистов 5
| 91.10.09-012 | Установки для гидравлических испытаний трубопроводов, давление нагнетания низкое 0,1 МПа (1 кгс/см2), высокое 10 МПа (100 кгс/см2) при работе от передвижных электростанций |  |  |  | маш.час | 30.17 | 1.25 | 0.037713 | 11.4 | 1.24 | 14.14 |  | 0.53 | [9 empty] | Установки для гидравлических испытаний трубопроводов, давление нагнетания низкое 0,1 МПа (1 кгс/см2), высокое 10 МПа (100 кгс/см2) при работе от передвижных электростанций
| 91.14.02-001 | Автомобили бортовые, грузоподъемность до 5 т |  |  |  | маш.час | 0.42 | 1.25 | 0.000525 |  |  | 545.47 |  | 0.29 | [9 empty] | Автомобили бортовые, грузоподъемность до 5 т
| 4-100-040 | ОТм(Зтм) Средний разряд машинистов 4 |  |  |  | чел.-ч | 0.42 | 1.25 | 0.000525 |  |  | 287.55 |  | 0.15 | [10 empty] | ОТм(Зтм) Средний разряд машинистов 4
| 91.16.01-002 | Электростанции передвижные, мощность 4 кВт |  |  |  | маш.час | 29.73 | 1.25 | 0.037163 |  |  | 105.47 |  | 3.92 | [9 empty] | Электростанции передвижные, мощность 4 кВт
| 4-100-040 | ОТм(Зтм) Средний разряд машинистов 4 |  |  |  | чел.-ч | 29.73 | 1.25 | 0.037163 |  |  | 287.55 |  | 10.69 | [10 empty] | ОТм(Зтм) Средний разряд машинистов 4
| 91.17.04-033 | Агрегаты сварочные для ручной дуговой сварки на тракторе, сварочный ток до 250 А, количество постов 2, мощность трактора 79 кВт (108 л.с.) |  |  |  | маш.час | 70.42 | 1.25 | 0.088025 | 688.6 | 1.21 | 833.21 |  | 73.34 | [9 empty] | Агрегаты сварочные для ручной дуговой сварки на тракторе, сварочный ток до 250 А, количество постов 2, мощность трактора 79 кВт (108 л.с.)
| 4-100-050 | ОТм(Зтм) Средний разряд машинистов 5 |  |  |  | чел.-ч | 70.42 | 1.25 | 0.088025 |  |  | 330.47 |  | 29.09 | [10 empty] | ОТм(Зтм) Средний разряд машинистов 5
| 4 | М |  |  |  | 12: 42.43 | [8 empty] | М
| 01.7.03.01-0001 | Вода |  |  |  | м3 | 98.8 |  | 0.0988 | 35.71 | 0.77 | 27.5 |  | 2.72 | [9 empty] | Вода
| 01.7.11.04-0072 | Проволока сварочная без покрытия СВ-08Г2С, диаметр 4 мм |  |  |  | т | 0.06 |  | 6e-05 | 97282.88 | 1.15 | 111875.31 |  | 6.71 | [9 empty] | Проволока сварочная без покрытия СВ-08Г2С, диаметр 4 мм
| 01.7.11.06-0002 | Флюс АН-47 |  |  |  | кг | 80 |  | 0.08 | 106.25 | 1.04 | 110.5 |  | 8.84 | [9 empty] | Флюс АН-47
| 01.7.11.07-0227 | Электроды сварочные для сварки низколегированных и углеродистых сталей УОНИ 13/45, Э42А, диаметр 4-5 мм |  |  |  | кг | 130 |  | 0.13 | 155.63 | 1.04 | 161.86 |  | 21.04 | [9 empty] | Электроды сварочные для сварки низколегированных и углеродистых сталей УОНИ 13/45, Э42А, диаметр 4-5 мм
| 11.1.03.01-0063 | Бруски обрезные хвойных пород (ель, сосна), естественной влажности, длина 2-6,5 м, ширина 20-90 мм, толщина 20-90 мм, сорт III |  |  |  | м3 | 0.21 |  | 0.00021 | 16496.03 | 0.9 | 14846.43 |  | 3.12 | [9 empty] | Бруски обрезные хвойных пород (ель, сосна), естественной влажности, длина 2-6,5 м, ширина 20-90 мм, толщина 20-90 мм, сорт III
|  | Итого прямые затраты |  |  |  | 12: 349.08 | [11 empty] | Итого прямые затраты
|  | ФОТ |  |  |  | 12: 204.3 | [12 empty] | ФОТ
| Пр/812-018.0-1 | НР Наружные сети водопровода, канализации, теплоснабжения, газопровода |  |  |  | 4: %; 5: 117; 7: 117; 12: 239.03 | [12 empty] | НР Наружные сети водопровода, канализации, теплоснабжения, газопровода
| Пр/774-018.0, Приказ № 774/пр от 11.12.2020 п.16 | СП Наружные сети водопровода, канализации, теплоснабжения, газопровода |  |  |  | 4: %; 5: 74; 6: 0.85; 7: 62.9; 12: 128.5 | [12 empty] | СП Наружные сети водопровода, канализации, теплоснабжения, газопровода
|  | Всего по позиции |  |  |  | 10: 716610; 12: 716.61 | [13 empty] | Всего по позиции
94 | ГЭСН22-01-011-08 | Демонтаж стальных водопроводных труб диаметром: 300 мм |  |  |  | 4: км; 5: 0.001; 6: 1; 7: 0.001 | [7 empty] | Демонтаж стальных водопроводных труб диаметром: 300 мм
| Приказ от 14.07.2022 № 571/пр п.83 табл.2 | Демонтаж (разборка) сетей инженерно-технического обеспечения ОЗП=0,6; ЭМ=0,6 к расх.; ЗПМ=0,6; МАТ=0 к расх.; ТЗ=0,6; ТЗМ=0,6 | [27 empty] | Демонтаж (разборка) сетей инженерно-технического обеспечения ОЗП=0,6; ЭМ=0,6 к расх.; ЗПМ=0,6; МАТ=0 к расх.; ТЗ=0,6; ТЗМ=0,6
| 1 | ОТ(ЗТ) |  |  |  | 4: чел.-ч; 7: 0.3024; 12: 93.44 | [8 empty] | ОТ(ЗТ)
| 1-100-45 | Средний разряд работы 4,5 |  |  |  | чел.-ч | 504 | 0.6 | 0.3024 |  |  | 309.01 |  | 93.44 | [9 empty] | Средний разряд работы 4,5
| 2 | ЭМ |  |  |  | 12: 62.07 | [8 empty] | ЭМ
|  | ОТм(ЗТм) |  |  |  | 4: чел.-ч; 7: 0.089004; 12: 28.54 | [8 empty] | ОТм(ЗТм)
| 91.01.01-036 | Бульдозеры, мощность 96 кВт (130 л.с.) |  |  |  | маш.час | 1.5 | 0.6 | 0.0009 | 1061.99 | 1.36 | 1444.31 |  | 1.3 | [9 empty] | Бульдозеры, мощность 96 кВт (130 л.с.)
| 4-100-060 | ОТм(Зтм) Средний разряд машинистов 6 |  |  |  | чел.-ч | 1.5 | 0.6 | 0.0009 |  |  | 386.26 |  | 0.35 | [10 empty] | ОТм(Зтм) Средний разряд машинистов 6
| 91.10.05-004 | Трубоукладчики, номинальная грузоподъемность 6,3 т |  |  |  | маш.час | 15.5 | 0.6 | 0.0093 | 994.01 | 1.21 | 1202.75 |  | 11.19 | [9 empty] | Трубоукладчики, номинальная грузоподъемность 6,3 т
| 4-100-050 | ОТм(Зтм) Средний разряд машинистов 5 |  |  |  | чел.-ч | 15.5 | 0.6 | 0.0093 |  |  | 330.47 |  | 3.07 | [10 empty] | ОТм(Зтм) Средний разряд машинистов 5
| 91.10.06-001 | Установки для подогрева стыков |  |  |  | маш.час | 3.2 | 0.6 | 0.00192 | 223.15 | 1.24 | 276.71 |  | 0.53 | [9 empty] | Установки для подогрева стыков
| 4-100-050 | ОТм(Зтм) Средний разряд машинистов 5 |  |  |  | чел.-ч | 3.2 | 0.6 | 0.00192 |  |  | 330.47 |  | 0.63 | [10 empty] | ОТм(Зтм) Средний разряд машинистов 5
| 91.10.09-012 | Установки для гидравлических испытаний трубопроводов, давление нагнетания низкое 0,1 МПа (1 кгс/см2), высокое 10 МПа (100 кгс/см2) при работе от передвижных электростанций |  |  |  | маш.час | 30.17 | 0.6 | 0.018102 | 11.4 | 1.24 | 14.14 |  | 0.26 | [9 empty] | Установки для гидравлических испытаний трубопроводов, давление нагнетания низкое 0,1 МПа (1 кгс/см2), высокое 10 МПа (100 кгс/см2) при работе от передвижных электростанций
| 91.14.02-001 | Автомобили бортовые, грузоподъемность до 5 т |  |  |  | маш.час | 0.43 | 0.6 | 0.000258 |  |  | 545.47 |  | 0.14 | [9 empty] | Автомобили бортовые, грузоподъемность до 5 т
| 4-100-040 | ОТм(Зтм) Средний разряд машинистов 4 |  |  |  | чел.-ч | 0.43 | 0.6 | 0.000258 |  |  | 287.55 |  | 0.07 | [10 empty] | ОТм(Зтм) Средний разряд машинистов 4
| 91.16.01-002 | Электростанции передвижные, мощность 4 кВт |  |  |  | маш.час | 34.8 | 0.6 | 0.02088 |  |  | 105.47 |  | 2.2 | [9 empty] | Электростанции передвижные, мощность 4 кВт
| 4-100-040 | ОТм(Зтм) Средний разряд машинистов 4 |  |  |  | чел.-ч | 34.8 | 0.6 | 0.02088 |  |  | 287.55 |  | 6 | [10 empty] | ОТм(Зтм) Средний разряд машинистов 4
| 91.17.04-033 | Агрегаты сварочные для ручной дуговой сварки на тракторе, сварочный ток до 250 А, количество постов 2, мощность трактора 79 кВт (108 л.с.) |  |  |  | маш.час | 92.91 | 0.6 | 0.055746 | 688.6 | 1.21 | 833.21 |  | 46.45 | [9 empty] | Агрегаты сварочные для ручной дуговой сварки на тракторе, сварочный ток до 250 А, количество постов 2, мощность трактора 79 кВт (108 л.с.)
| 4-100-050 | ОТм(Зтм) Средний разряд машинистов 5 |  |  |  | чел.-ч | 92.91 | 0.6 | 0.055746 |  |  | 330.47 |  | 18.42 | [10 empty] | ОТм(Зтм) Средний разряд машинистов 5
| 4 | М |  |  |  | 12: 0 | [8 empty] | М
| 01.7.03.01-0001 | Вода |  |  |  | м3 | 142 | 0 | 0 | 35.71 | 0.77 | 27.5 |  | 0 | [9 empty] | Вода
| 01.7.11.04-0072 | Проволока сварочная без покрытия СВ-08Г2С, диаметр 4 мм |  |  |  | т | 0.06 | 0 | 0 | 97282.88 | 1.15 | 111875.31 |  | 0 | [9 empty] | Проволока сварочная без покрытия СВ-08Г2С, диаметр 4 мм
| 01.7.11.06-0002 | Флюс АН-47 |  |  |  | кг | 80 | 0 | 0 | 106.25 | 1.04 | 110.5 |  | 0 | [9 empty] | Флюс АН-47
| 01.7.11.07-0227 | Электроды сварочные для сварки низколегированных и углеродистых сталей УОНИ 13/45, Э42А, диаметр 4-5 мм |  |  |  | кг | 130 | 0 | 0 | 155.63 | 1.04 | 161.86 |  | 0 | [9 empty] | Электроды сварочные для сварки низколегированных и углеродистых сталей УОНИ 13/45, Э42А, диаметр 4-5 мм
| 11.1.03.01-0063 | Бруски обрезные хвойных пород (ель, сосна), естественной влажности, длина 2-6,5 м, ширина 20-90 мм, толщина 20-90 мм, сорт III |  |  |  | м3 | 0.23 | 0 | 0 | 16496.03 | 0.9 | 14846.43 |  | 0 | [9 empty] | Бруски обрезные хвойных пород (ель, сосна), естественной влажности, длина 2-6,5 м, ширина 20-90 мм, толщина 20-90 мм, сорт III
|  | Итого прямые затраты |  |  |  | 12: 184.05 | [11 empty] | Итого прямые затраты
|  | ФОТ |  |  |  | 12: 121.98 | [12 empty] | ФОТ
| Пр/812-018.0-1 | НР Наружные сети водопровода, канализации, теплоснабжения, газопровода |  |  |  | 4: %; 5: 117; 7: 117; 12: 142.72 | [12 empty] | НР Наружные сети водопровода, канализации, теплоснабжения, газопровода
| Пр/774-018.0, Приказ № 774/пр от 11.12.2020 п.16 | СП Наружные сети водопровода, канализации, теплоснабжения, газопровода |  |  |  | 4: %; 5: 74; 7: 74; 12: 90.27 | [12 empty] | СП Наружные сети водопровода, канализации, теплоснабжения, газопровода
|  | Всего по позиции |  |  |  | 10: 417040; 12: 417.04 | [13 empty] | Всего по позиции
95 | ГЭСН22-01-011-08 | Укладка стальных водопроводных труб с гидравлическим испытанием диаметром: 300 мм |  |  |  | 4: км; 5: 0.001; 6: 1; 7: 0.001 | [7 empty] | Укладка стальных водопроводных труб с гидравлическим испытанием диаметром: 300 мм
| Приказ от 14.07.2022 № 571/пр п.67б | При применении сметных норм, включенных в сборники ГЭСН, аналогичных технологическим процессам в новом строительстве, в том числе по возведению новых конструктивных элементов ОЗП=1,15; ЭМ=1,25 к расх.; ЗПМ=1,25; ТЗ=1,15; ТЗМ=1,25 | [27 empty] | При применении сметных норм, включенных в сборники ГЭСН, аналогичных технологическим процессам в новом строительстве, в том числе по возведению новых конструктивных элементов ОЗП=1,15; ЭМ=1,25 к расх.; ЗПМ=1,25; ТЗ=1,15; ТЗМ=1,25
| 1 | ОТ(ЗТ) |  |  |  | 4: чел.-ч; 7: 0.5796; 12: 179.1 | [8 empty] | ОТ(ЗТ)
| 1-100-45 | Средний разряд работы 4,5 |  |  |  | чел.-ч | 504 | 1.15 | 0.5796 |  |  | 309.01 |  | 179.1 | [9 empty] | Средний разряд работы 4,5
| 2 | ЭМ |  |  |  | 12: 129.3 | [8 empty] | ЭМ
|  | ОТм(ЗТм) |  |  |  | 4: чел.-ч; 7: 0.18543; 12: 59.48 | [8 empty] | ОТм(ЗТм)
| 91.01.01-036 | Бульдозеры, мощность 96 кВт (130 л.с.) |  |  |  | маш.час | 1.5 | 1.25 | 0.001875 | 1061.99 | 1.36 | 1444.31 |  | 2.71 | [9 empty] | Бульдозеры, мощность 96 кВт (130 л.с.)
| 4-100-060 | ОТм(Зтм) Средний разряд машинистов 6 |  |  |  | чел.-ч | 1.5 | 1.25 | 0.001875 |  |  | 386.26 |  | 0.72 | [10 empty] | ОТм(Зтм) Средний разряд машинистов 6
| 91.10.05-004 | Трубоукладчики, номинальная грузоподъемность 6,3 т |  |  |  | маш.час | 15.5 | 1.25 | 0.019375 | 994.01 | 1.21 | 1202.75 |  | 23.3 | [9 empty] | Трубоукладчики, номинальная грузоподъемность 6,3 т
| 4-100-050 | ОТм(Зтм) Средний разряд машинистов 5 |  |  |  | чел.-ч | 15.5 | 1.25 | 0.019375 |  |  | 330.47 |  | 6.4 | [10 empty] | ОТм(Зтм) Средний разряд машинистов 5
| 91.10.06-001 | Установки для подогрева стыков |  |  |  | маш.час | 3.2 | 1.25 | 0.004 | 223.15 | 1.24 | 276.71 |  | 1.11 | [9 empty] | Установки для подогрева стыков
| 4-100-050 | ОТм(Зтм) Средний разряд машинистов 5 |  |  |  | чел.-ч | 3.2 | 1.25 | 0.004 |  |  | 330.47 |  | 1.32 | [10 empty] | ОТм(Зтм) Средний разряд машинистов 5
| 91.10.09-012 | Установки для гидравлических испытаний трубопроводов, давление нагнетания низкое 0,1 МПа (1 кгс/см2), высокое 10 МПа (100 кгс/см2) при работе от передвижных электростанций |  |  |  | маш.час | 30.17 | 1.25 | 0.037713 | 11.4 | 1.24 | 14.14 |  | 0.53 | [9 empty] | Установки для гидравлических испытаний трубопроводов, давление нагнетания низкое 0,1 МПа (1 кгс/см2), высокое 10 МПа (100 кгс/см2) при работе от передвижных электростанций
| 91.14.02-001 | Автомобили бортовые, грузоподъемность до 5 т |  |  |  | маш.час | 0.43 | 1.25 | 0.0005375 |  |  | 545.47 |  | 0.29 | [9 empty] | Автомобили бортовые, грузоподъемность до 5 т
| 4-100-040 | ОТм(Зтм) Средний разряд машинистов 4 |  |  |  | чел.-ч | 0.43 | 1.25 | 0.0005375 |  |  | 287.55 |  | 0.15 | [10 empty] | ОТм(Зтм) Средний разряд машинистов 4
| 91.16.01-002 | Электростанции передвижные, мощность 4 кВт |  |  |  | маш.час | 34.8 | 1.25 | 0.0435 |  |  | 105.47 |  | 4.59 | [9 empty] | Электростанции передвижные, мощность 4 кВт
| 4-100-040 | ОТм(Зтм) Средний разряд машинистов 4 |  |  |  | чел.-ч | 34.8 | 1.25 | 0.0435 |  |  | 287.55 |  | 12.51 | [10 empty] | ОТм(Зтм) Средний разряд машинистов 4
| 91.17.04-033 | Агрегаты сварочные для ручной дуговой сварки на тракторе, сварочный ток до 250 А, количество постов 2, мощность трактора 79 кВт (108 л.с.) |  |  |  | маш.час | 92.91 | 1.25 | 0.11614 | 688.6 | 1.21 | 833.21 |  | 96.77 | [9 empty] | Агрегаты сварочные для ручной дуговой сварки на тракторе, сварочный ток до 250 А, количество постов 2, мощность трактора 79 кВт (108 л.с.)
| 4-100-050 | ОТм(Зтм) Средний разряд машинистов 5 |  |  |  | чел.-ч | 92.91 | 1.25 | 0.11614 |  |  | 330.47 |  | 38.38 | [10 empty] | ОТм(Зтм) Средний разряд машинистов 5
| 4 | М |  |  |  | 12: 43.91 | [8 empty] | М
| 01.7.03.01-0001 | Вода |  |  |  | м3 | 142 |  | 0.142 | 35.71 | 0.77 | 27.5 |  | 3.91 | [9 empty] | Вода
| 01.7.11.04-0072 | Проволока сварочная без покрытия СВ-08Г2С, диаметр 4 мм |  |  |  | т | 0.06 |  | 6e-05 | 97282.88 | 1.15 | 111875.31 |  | 6.71 | [9 empty] | Проволока сварочная без покрытия СВ-08Г2С, диаметр 4 мм
| 01.7.11.06-0002 | Флюс АН-47 |  |  |  | кг | 80 |  | 0.08 | 106.25 | 1.04 | 110.5 |  | 8.84 | [9 empty] | Флюс АН-47
| 01.7.11.07-0227 | Электроды сварочные для сварки низколегированных и углеродистых сталей УОНИ 13/45, Э42А, диаметр 4-5 мм |  |  |  | кг | 130 |  | 0.13 | 155.63 | 1.04 | 161.86 |  | 21.04 | [9 empty] | Электроды сварочные для сварки низколегированных и углеродистых сталей УОНИ 13/45, Э42А, диаметр 4-5 мм
| 11.1.03.01-0063 | Бруски обрезные хвойных пород (ель, сосна), естественной влажности, длина 2-6,5 м, ширина 20-90 мм, толщина 20-90 мм, сорт III |  |  |  | м3 | 0.23 |  | 0.00023 | 16496.03 | 0.9 | 14846.43 |  | 3.41 | [9 empty] | Бруски обрезные хвойных пород (ель, сосна), естественной влажности, длина 2-6,5 м, ширина 20-90 мм, толщина 20-90 мм, сорт III
|  | Итого прямые затраты |  |  |  | 12: 411.79 | [11 empty] | Итого прямые затраты
|  | ФОТ |  |  |  | 12: 238.58 | [12 empty] | ФОТ
| Пр/812-018.0-1 | НР Наружные сети водопровода, канализации, теплоснабжения, газопровода |  |  |  | 4: %; 5: 117; 7: 117; 12: 279.14 | [12 empty] | НР Наружные сети водопровода, канализации, теплоснабжения, газопровода
| Пр/774-018.0, Приказ № 774/пр от 11.12.2020 п.16 | СП Наружные сети водопровода, канализации, теплоснабжения, газопровода |  |  |  | 4: %; 5: 74; 6: 0.85; 7: 62.9; 12: 150.07 | [12 empty] | СП Наружные сети водопровода, канализации, теплоснабжения, газопровода
|  | Всего по позиции |  |  |  | 10: 841000; 12: 841 | [13 empty] | Всего по позиции
96 | ГЭСН22-01-011-09 | Демонтаж стальных водопроводных труб диаметром: 350 мм |  |  |  | 4: км; 5: 0.001; 6: 1; 7: 0.001 | [7 empty] | Демонтаж стальных водопроводных труб диаметром: 350 мм
| Приказ от 14.07.2022 № 571/пр п.83 табл.2 | Демонтаж (разборка) сетей инженерно-технического обеспечения ОЗП=0,6; ЭМ=0,6 к расх.; ЗПМ=0,6; МАТ=0 к расх.; ТЗ=0,6; ТЗМ=0,6 | [27 empty] | Демонтаж (разборка) сетей инженерно-технического обеспечения ОЗП=0,6; ЭМ=0,6 к расх.; ЗПМ=0,6; МАТ=0 к расх.; ТЗ=0,6; ТЗМ=0,6
| 1 | ОТ(ЗТ) |  |  |  | 4: чел.-ч; 7: 0.369; 12: 114.02 | [8 empty] | ОТ(ЗТ)
| 1-100-45 | Средний разряд работы 4,5 |  |  |  | чел.-ч | 615 | 0.6 | 0.369 |  |  | 309.01 |  | 114.02 | [9 empty] | Средний разряд работы 4,5
| 2 | ЭМ |  |  |  | 12: 75.17 | [8 empty] | ЭМ
|  | ОТм(ЗТм) |  |  |  | 4: чел.-ч; 7: 0.10403; 12: 33.37 | [8 empty] | ОТм(ЗТм)
| 91.01.01-036 | Бульдозеры, мощность 96 кВт (130 л.с.) |  |  |  | маш.час | 1.5 | 0.6 | 0.0009 | 1061.99 | 1.36 | 1444.31 |  | 1.3 | [9 empty] | Бульдозеры, мощность 96 кВт (130 л.с.)
| 4-100-060 | ОТм(Зтм) Средний разряд машинистов 6 |  |  |  | чел.-ч | 1.5 | 0.6 | 0.0009 |  |  | 386.26 |  | 0.35 | [10 empty] | ОТм(Зтм) Средний разряд машинистов 6
| 91.10.05-004 | Трубоукладчики, номинальная грузоподъемность 6,3 т |  |  |  | маш.час | 31.3 | 0.6 | 0.01878 | 994.01 | 1.21 | 1202.75 |  | 22.59 | [9 empty] | Трубоукладчики, номинальная грузоподъемность 6,3 т
| 4-100-050 | ОТм(Зтм) Средний разряд машинистов 5 |  |  |  | чел.-ч | 31.3 | 0.6 | 0.01878 |  |  | 330.47 |  | 6.21 | [10 empty] | ОТм(Зтм) Средний разряд машинистов 5
| 91.10.06-001 | Установки для подогрева стыков |  |  |  | маш.час | 4.3 | 0.6 | 0.00258 | 223.15 | 1.24 | 276.71 |  | 0.71 | [9 empty] | Установки для подогрева стыков
| 4-100-050 | ОТм(Зтм) Средний разряд машинистов 5 |  |  |  | чел.-ч | 4.3 | 0.6 | 0.00258 |  |  | 330.47 |  | 0.85 | [10 empty] | ОТм(Зтм) Средний разряд машинистов 5
| 91.10.09-012 | Установки для гидравлических испытаний трубопроводов, давление нагнетания низкое 0,1 МПа (1 кгс/см2), высокое 10 МПа (100 кгс/см2) при работе от передвижных электростанций |  |  |  | маш.час | 36.64 | 0.6 | 0.021984 | 11.4 | 1.24 | 14.14 |  | 0.31 | [9 empty] | Установки для гидравлических испытаний трубопроводов, давление нагнетания низкое 0,1 МПа (1 кгс/см2), высокое 10 МПа (100 кгс/см2) при работе от передвижных электростанций
| 91.14.02-001 | Автомобили бортовые, грузоподъемность до 5 т |  |  |  | маш.час | 0.46 | 0.6 | 0.000276 |  |  | 545.47 |  | 0.15 | [9 empty] | Автомобили бортовые, грузоподъемность до 5 т
| 4-100-040 | ОТм(Зтм) Средний разряд машинистов 4 |  |  |  | чел.-ч | 0.46 | 0.6 | 0.000276 |  |  | 287.55 |  | 0.08 | [10 empty] | ОТм(Зтм) Средний разряд машинистов 4
| 91.16.01-002 | Электростанции передвижные, мощность 4 кВт |  |  |  | маш.час | 40.75 | 0.6 | 0.02445 |  |  | 105.47 |  | 2.58 | [9 empty] | Электростанции передвижные, мощность 4 кВт
| 4-100-040 | ОТм(Зтм) Средний разряд машинистов 4 |  |  |  | чел.-ч | 40.75 | 0.6 | 0.02445 |  |  | 287.55 |  | 7.03 | [10 empty] | ОТм(Зтм) Средний разряд машинистов 4
| 91.17.04-033 | Агрегаты сварочные для ручной дуговой сварки на тракторе, сварочный ток до 250 А, количество постов 2, мощность трактора 79 кВт (108 л.с.) |  |  |  | маш.час | 95.07 | 0.6 | 0.057042 | 688.6 | 1.21 | 833.21 |  | 47.53 | [9 empty] | Агрегаты сварочные для ручной дуговой сварки на тракторе, сварочный ток до 250 А, количество постов 2, мощность трактора 79 кВт (108 л.с.)
| 4-100-050 | ОТм(Зтм) Средний разряд машинистов 5 |  |  |  | чел.-ч | 95.07 | 0.6 | 0.057042 |  |  | 330.47 |  | 18.85 | [10 empty] | ОТм(Зтм) Средний разряд машинистов 5
| 4 | М |  |  |  | 12: 0 | [8 empty] | М
| 01.7.03.01-0001 | Вода |  |  |  | м3 | 194 | 0 | 0 | 35.71 | 0.77 | 27.5 |  | 0 | [9 empty] | Вода
| 01.7.11.04-0072 | Проволока сварочная без покрытия СВ-08Г2С, диаметр 4 мм |  |  |  | т | 0.07 | 0 | 0 | 97282.88 | 1.15 | 111875.31 |  | 0 | [9 empty] | Проволока сварочная без покрытия СВ-08Г2С, диаметр 4 мм
| 01.7.11.06-0002 | Флюс АН-47 |  |  |  | кг | 90 | 0 | 0 | 106.25 | 1.04 | 110.5 |  | 0 | [9 empty] | Флюс АН-47
| 01.7.11.07-0227 | Электроды сварочные для сварки низколегированных и углеродистых сталей УОНИ 13/45, Э42А, диаметр 4-5 мм |  |  |  | кг | 140 | 0 | 0 | 155.63 | 1.04 | 161.86 |  | 0 | [9 empty] | Электроды сварочные для сварки низколегированных и углеродистых сталей УОНИ 13/45, Э42А, диаметр 4-5 мм
| 11.1.03.01-0063 | Бруски обрезные хвойных пород (ель, сосна), естественной влажности, длина 2-6,5 м, ширина 20-90 мм, толщина 20-90 мм, сорт III |  |  |  | м3 | 0.23 | 0 | 0 | 16496.03 | 0.9 | 14846.43 |  | 0 | [9 empty] | Бруски обрезные хвойных пород (ель, сосна), естественной влажности, длина 2-6,5 м, ширина 20-90 мм, толщина 20-90 мм, сорт III
|  | Итого прямые затраты |  |  |  | 12: 222.56 | [11 empty] | Итого прямые затраты
|  | ФОТ |  |  |  | 12: 147.39 | [12 empty] | ФОТ
| Пр/812-018.0-1 | НР Наружные сети водопровода, канализации, теплоснабжения, газопровода |  |  |  | 4: %; 5: 117; 7: 117; 12: 172.45 | [12 empty] | НР Наружные сети водопровода, канализации, теплоснабжения, газопровода
| Пр/774-018.0, Приказ № 774/пр от 11.12.2020 п.16 | СП Наружные сети водопровода, канализации, теплоснабжения, газопровода |  |  |  | 4: %; 5: 74; 7: 74; 12: 109.07 | [12 empty] | СП Наружные сети водопровода, канализации, теплоснабжения, газопровода
|  | Всего по позиции |  |  |  | 10: 504080; 12: 504.08 | [13 empty] | Всего по позиции
97 | ГЭСН22-01-011-09 | Укладка стальных водопроводных труб с гидравлическим испытанием диаметром: 350 мм |  |  |  | 4: км; 5: 0.001; 6: 1; 7: 0.001 | [7 empty] | Укладка стальных водопроводных труб с гидравлическим испытанием диаметром: 350 мм
| Приказ от 14.07.2022 № 571/пр п.67б | При применении сметных норм, включенных в сборники ГЭСН, аналогичных технологическим процессам в новом строительстве, в том числе по возведению новых конструктивных элементов ОЗП=1,15; ЭМ=1,25 к расх.; ЗПМ=1,25; ТЗ=1,15; ТЗМ=1,25 | [27 empty] | При применении сметных норм, включенных в сборники ГЭСН, аналогичных технологическим процессам в новом строительстве, в том числе по возведению новых конструктивных элементов ОЗП=1,15; ЭМ=1,25 к расх.; ЗПМ=1,25; ТЗ=1,15; ТЗМ=1,25
| 1 | ОТ(ЗТ) |  |  |  | 4: чел.-ч; 7: 0.70725; 12: 218.55 | [8 empty] | ОТ(ЗТ)
| 1-100-45 | Средний разряд работы 4,5 |  |  |  | чел.-ч | 615 | 1.15 | 0.70725 |  |  | 309.01 |  | 218.55 | [9 empty] | Средний разряд работы 4,5
| 2 | ЭМ |  |  |  | 12: 156.61 | [8 empty] | ЭМ
|  | ОТм(ЗТм) |  |  |  | 4: чел.-ч; 7: 0.21673; 12: 69.52 | [8 empty] | ОТм(ЗТм)
| 91.01.01-036 | Бульдозеры, мощность 96 кВт (130 л.с.) |  |  |  | маш.час | 1.5 | 1.25 | 0.001875 | 1061.99 | 1.36 | 1444.31 |  | 2.71 | [9 empty] | Бульдозеры, мощность 96 кВт (130 л.с.)
| 4-100-060 | ОТм(Зтм) Средний разряд машинистов 6 |  |  |  | чел.-ч | 1.5 | 1.25 | 0.001875 |  |  | 386.26 |  | 0.72 | [10 empty] | ОТм(Зтм) Средний разряд машинистов 6
| 91.10.05-004 | Трубоукладчики, номинальная грузоподъемность 6,3 т |  |  |  | маш.час | 31.3 | 1.25 | 0.039125 | 994.01 | 1.21 | 1202.75 |  | 47.06 | [9 empty] | Трубоукладчики, номинальная грузоподъемность 6,3 т
| 4-100-050 | ОТм(Зтм) Средний разряд машинистов 5 |  |  |  | чел.-ч | 31.3 | 1.25 | 0.039125 |  |  | 330.47 |  | 12.93 | [10 empty] | ОТм(Зтм) Средний разряд машинистов 5
| 91.10.06-001 | Установки для подогрева стыков |  |  |  | маш.час | 4.3 | 1.25 | 0.005375 | 223.15 | 1.24 | 276.71 |  | 1.49 | [9 empty] | Установки для подогрева стыков
| 4-100-050 | ОТм(Зтм) Средний разряд машинистов 5 |  |  |  | чел.-ч | 4.3 | 1.25 | 0.005375 |  |  | 330.47 |  | 1.78 | [10 empty] | ОТм(Зтм) Средний разряд машинистов 5
| 91.10.09-012 | Установки для гидравлических испытаний трубопроводов, давление нагнетания низкое 0,1 МПа (1 кгс/см2), высокое 10 МПа (100 кгс/см2) при работе от передвижных электростанций |  |  |  | маш.час | 36.64 | 1.25 | 0.0458 | 11.4 | 1.24 | 14.14 |  | 0.65 | [9 empty] | Установки для гидравлических испытаний трубопроводов, давление нагнетания низкое 0,1 МПа (1 кгс/см2), высокое 10 МПа (100 кгс/см2) при работе от передвижных электростанций
| 91.14.02-001 | Автомобили бортовые, грузоподъемность до 5 т |  |  |  | маш.час | 0.46 | 1.25 | 0.000575 |  |  | 545.47 |  | 0.31 | [9 empty] | Автомобили бортовые, грузоподъемность до 5 т
| 4-100-040 | ОТм(Зтм) Средний разряд машинистов 4 |  |  |  | чел.-ч | 0.46 | 1.25 | 0.000575 |  |  | 287.55 |  | 0.17 | [10 empty] | ОТм(Зтм) Средний разряд машинистов 4
| 91.16.01-002 | Электростанции передвижные, мощность 4 кВт |  |  |  | маш.час | 40.75 | 1.25 | 0.050937 |  |  | 105.47 |  | 5.37 | [9 empty] | Электростанции передвижные, мощность 4 кВт
| 4-100-040 | ОТм(Зтм) Средний разряд машинистов 4 |  |  |  | чел.-ч | 40.75 | 1.25 | 0.050937 |  |  | 287.55 |  | 14.65 | [10 empty] | ОТм(Зтм) Средний разряд машинистов 4
| 91.17.04-033 | Агрегаты сварочные для ручной дуговой сварки на тракторе, сварочный ток до 250 А, количество постов 2, мощность трактора 79 кВт (108 л.с.) |  |  |  | маш.час | 95.07 | 1.25 | 0.11884 | 688.6 | 1.21 | 833.21 |  | 99.02 | [9 empty] | Агрегаты сварочные для ручной дуговой сварки на тракторе, сварочный ток до 250 А, количество постов 2, мощность трактора 79 кВт (108 л.с.)
| 4-100-050 | ОТм(Зтм) Средний разряд машинистов 5 |  |  |  | чел.-ч | 95.07 | 1.25 | 0.11884 |  |  | 330.47 |  | 39.27 | [10 empty] | ОТм(Зтм) Средний разряд машинистов 5
| 4 | М |  |  |  | 12: 49.19 | [8 empty] | М
| 01.7.03.01-0001 | Вода |  |  |  | м3 | 194 |  | 0.194 | 35.71 | 0.77 | 27.5 |  | 5.34 | [9 empty] | Вода
| 01.7.11.04-0072 | Проволока сварочная без покрытия СВ-08Г2С, диаметр 4 мм |  |  |  | т | 0.07 |  | 7e-05 | 97282.88 | 1.15 | 111875.31 |  | 7.83 | [9 empty] | Проволока сварочная без покрытия СВ-08Г2С, диаметр 4 мм
| 01.7.11.06-0002 | Флюс АН-47 |  |  |  | кг | 90 |  | 0.09 | 106.25 | 1.04 | 110.5 |  | 9.95 | [9 empty] | Флюс АН-47
| 01.7.11.07-0227 | Электроды сварочные для сварки низколегированных и углеродистых сталей УОНИ 13/45, Э42А, диаметр 4-5 мм |  |  |  | кг | 140 |  | 0.14 | 155.63 | 1.04 | 161.86 |  | 22.66 | [9 empty] | Электроды сварочные для сварки низколегированных и углеродистых сталей УОНИ 13/45, Э42А, диаметр 4-5 мм
| 11.1.03.01-0063 | Бруски обрезные хвойных пород (ель, сосна), естественной влажности, длина 2-6,5 м, ширина 20-90 мм, толщина 20-90 мм, сорт III |  |  |  | м3 | 0.23 |  | 0.00023 | 16496.03 | 0.9 | 14846.43 |  | 3.41 | [9 empty] | Бруски обрезные хвойных пород (ель, сосна), естественной влажности, длина 2-6,5 м, ширина 20-90 мм, толщина 20-90 мм, сорт III
|  | Итого прямые затраты |  |  |  | 12: 493.87 | [11 empty] | Итого прямые затраты
|  | ФОТ |  |  |  | 12: 288.07 | [12 empty] | ФОТ
| Пр/812-018.0-1 | НР Наружные сети водопровода, канализации, теплоснабжения, газопровода |  |  |  | 4: %; 5: 117; 7: 117; 12: 337.04 | [12 empty] | НР Наружные сети водопровода, канализации, теплоснабжения, газопровода
| Пр/774-018.0, Приказ № 774/пр от 11.12.2020 п.16 | СП Наружные сети водопровода, канализации, теплоснабжения, газопровода |  |  |  | 4: %; 5: 74; 6: 0.85; 7: 62.9; 12: 181.2 | [12 empty] | СП Наружные сети водопровода, канализации, теплоснабжения, газопровода
|  | Всего по позиции |  |  |  | 10: 1012110; 12: 1012.11 | [13 empty] | Всего по позиции
98 | ГЭСН22-01-011-10 | Демонтаж стальных водопроводных труб диаметром: 400 мм |  |  |  | 4: км; 5: 0.001; 6: 1; 7: 0.001 | [7 empty] | Демонтаж стальных водопроводных труб диаметром: 400 мм
| Приказ от 14.07.2022 № 571/пр п.83 табл.2 | Демонтаж (разборка) сетей инженерно-технического обеспечения ОЗП=0,6; ЭМ=0,6 к расх.; ЗПМ=0,6; МАТ=0 к расх.; ТЗ=0,6; ТЗМ=0,6 | [27 empty] | Демонтаж (разборка) сетей инженерно-технического обеспечения ОЗП=0,6; ЭМ=0,6 к расх.; ЗПМ=0,6; МАТ=0 к расх.; ТЗ=0,6; ТЗМ=0,6
| 1 | ОТ(ЗТ) |  |  |  | 4: чел.-ч; 7: 0.3972; 12: 122.74 | [8 empty] | ОТ(ЗТ)
| 1-100-45 | Средний разряд работы 4,5 |  |  |  | чел.-ч | 662 | 0.6 | 0.3972 |  |  | 309.01 |  | 122.74 | [9 empty] | Средний разряд работы 4,5
| 2 | ЭМ |  |  |  | 12: 85.54 | [8 empty] | ЭМ
|  | ОТм(ЗТм) |  |  |  | 4: чел.-ч; 7: 0.11967; 12: 38.41 | [8 empty] | ОТм(ЗТм)
| 91.01.01-036 | Бульдозеры, мощность 96 кВт (130 л.с.) |  |  |  | маш.час | 1.5 | 0.6 | 0.0009 | 1061.99 | 1.36 | 1444.31 |  | 1.3 | [9 empty] | Бульдозеры, мощность 96 кВт (130 л.с.)
| 4-100-060 | ОТм(Зтм) Средний разряд машинистов 6 |  |  |  | чел.-ч | 1.5 | 0.6 | 0.0009 |  |  | 386.26 |  | 0.35 | [10 empty] | ОТм(Зтм) Средний разряд машинистов 6
| 91.10.05-004 | Трубоукладчики, номинальная грузоподъемность 6,3 т |  |  |  | маш.час | 31.3 | 0.6 | 0.01878 | 994.01 | 1.21 | 1202.75 |  | 22.59 | [9 empty] | Трубоукладчики, номинальная грузоподъемность 6,3 т
| 4-100-050 | ОТм(Зтм) Средний разряд машинистов 5 |  |  |  | чел.-ч | 31.3 | 0.6 | 0.01878 |  |  | 330.47 |  | 6.21 | [10 empty] | ОТм(Зтм) Средний разряд машинистов 5
| 91.10.06-001 | Установки для подогрева стыков |  |  |  | маш.час | 5.3 | 0.6 | 0.00318 | 223.15 | 1.24 | 276.71 |  | 0.88 | [9 empty] | Установки для подогрева стыков
| 4-100-050 | ОТм(Зтм) Средний разряд машинистов 5 |  |  |  | чел.-ч | 5.3 | 0.6 | 0.00318 |  |  | 330.47 |  | 1.05 | [10 empty] | ОТм(Зтм) Средний разряд машинистов 5
| 91.10.09-012 | Установки для гидравлических испытаний трубопроводов, давление нагнетания низкое 0,1 МПа (1 кгс/см2), высокое 10 МПа (100 кгс/см2) при работе от передвижных электростанций |  |  |  | маш.час | 36.64 | 0.6 | 0.021984 | 11.4 | 1.24 | 14.14 |  | 0.31 | [9 empty] | Установки для гидравлических испытаний трубопроводов, давление нагнетания низкое 0,1 МПа (1 кгс/см2), высокое 10 МПа (100 кгс/см2) при работе от передвижных электростанций
| 91.14.02-001 | Автомобили бортовые, грузоподъемность до 5 т |  |  |  | маш.час | 0.47 | 0.6 | 0.000282 |  |  | 545.47 |  | 0.15 | [9 empty] | Автомобили бортовые, грузоподъемность до 5 т
| 4-100-040 | ОТм(Зтм) Средний разряд машинистов 4 |  |  |  | чел.-ч | 0.47 | 0.6 | 0.000282 |  |  | 287.55 |  | 0.08 | [10 empty] | ОТм(Зтм) Средний разряд машинистов 4
| 91.16.01-002 | Электростанции передвижные, мощность 4 кВт |  |  |  | маш.час | 46.06 | 0.6 | 0.027636 |  |  | 105.47 |  | 2.91 | [9 empty] | Электростанции передвижные, мощность 4 кВт
| 4-100-040 | ОТм(Зтм) Средний разряд машинистов 4 |  |  |  | чел.-ч | 46.06 | 0.6 | 0.027636 |  |  | 287.55 |  | 7.95 | [10 empty] | ОТм(Зтм) Средний разряд машинистов 4
| 91.17.04-033 | Агрегаты сварочные для ручной дуговой сварки на тракторе, сварочный ток до 250 А, количество постов 2, мощность трактора 79 кВт (108 л.с.) |  |  |  | маш.час | 114.82 | 0.6 | 0.068892 | 688.6 | 1.21 | 833.21 |  | 57.4 | [9 empty] | Агрегаты сварочные для ручной дуговой сварки на тракторе, сварочный ток до 250 А, количество постов 2, мощность трактора 79 кВт (108 л.с.)
| 4-100-050 | ОТм(Зтм) Средний разряд машинистов 5 |  |  |  | чел.-ч | 114.82 | 0.6 | 0.068892 |  |  | 330.47 |  | 22.77 | [10 empty] | ОТм(Зтм) Средний разряд машинистов 5
| 4 | М |  |  |  | 12: 0 | [8 empty] | М
| 01.7.03.01-0001 | Вода |  |  |  | м3 | 252 | 0 | 0 | 35.71 | 0.77 | 27.5 |  | 0 | [9 empty] | Вода
| 01.7.11.04-0072 | Проволока сварочная без покрытия СВ-08Г2С, диаметр 4 мм |  |  |  | т | 0.07 | 0 | 0 | 97282.88 | 1.15 | 111875.31 |  | 0 | [9 empty] | Проволока сварочная без покрытия СВ-08Г2С, диаметр 4 мм
| 01.7.11.06-0002 | Флюс АН-47 |  |  |  | кг | 90 | 0 | 0 | 106.25 | 1.04 | 110.5 |  | 0 | [9 empty] | Флюс АН-47
| 01.7.11.07-0227 | Электроды сварочные для сварки низколегированных и углеродистых сталей УОНИ 13/45, Э42А, диаметр 4-5 мм |  |  |  | кг | 140 | 0 | 0 | 155.63 | 1.04 | 161.86 |  | 0 | [9 empty] | Электроды сварочные для сварки низколегированных и углеродистых сталей УОНИ 13/45, Э42А, диаметр 4-5 мм
| 11.1.03.01-0063 | Бруски обрезные хвойных пород (ель, сосна), естественной влажности, длина 2-6,5 м, ширина 20-90 мм, толщина 20-90 мм, сорт III |  |  |  | м3 | 0.24 | 0 | 0 | 16496.03 | 0.9 | 14846.43 |  | 0 | [9 empty] | Бруски обрезные хвойных пород (ель, сосна), естественной влажности, длина 2-6,5 м, ширина 20-90 мм, толщина 20-90 мм, сорт III
|  | Итого прямые затраты |  |  |  | 12: 246.69 | [11 empty] | Итого прямые затраты
|  | ФОТ |  |  |  | 12: 161.15 | [12 empty] | ФОТ
| Пр/812-018.0-1 | НР Наружные сети водопровода, канализации, теплоснабжения, газопровода |  |  |  | 4: %; 5: 117; 7: 117; 12: 188.55 | [12 empty] | НР Наружные сети водопровода, канализации, теплоснабжения, газопровода
| Пр/774-018.0, Приказ № 774/пр от 11.12.2020 п.16 | СП Наружные сети водопровода, канализации, теплоснабжения, газопровода |  |  |  | 4: %; 5: 74; 7: 74; 12: 119.25 | [12 empty] | СП Наружные сети водопровода, канализации, теплоснабжения, газопровода
|  | Всего по позиции |  |  |  | 10: 554490; 12: 554.49 | [13 empty] | Всего по позиции
99 | ГЭСН22-01-011-10 | Укладка стальных водопроводных труб с гидравлическим испытанием диаметром: 400 мм |  |  |  | 4: км; 5: 0.001; 6: 1; 7: 0.001 | [7 empty] | Укладка стальных водопроводных труб с гидравлическим испытанием диаметром: 400 мм
| Приказ от 14.07.2022 № 571/пр п.67б | При применении сметных норм, включенных в сборники ГЭСН, аналогичных технологическим процессам в новом строительстве, в том числе по возведению новых конструктивных элементов ОЗП=1,15; ЭМ=1,25 к расх.; ЗПМ=1,25; ТЗ=1,15; ТЗМ=1,25 | [27 empty] | При применении сметных норм, включенных в сборники ГЭСН, аналогичных технологическим процессам в новом строительстве, в том числе по возведению новых конструктивных элементов ОЗП=1,15; ЭМ=1,25 к расх.; ЗПМ=1,25; ТЗ=1,15; ТЗМ=1,25
| 1 | ОТ(ЗТ) |  |  |  | 4: чел.-ч; 7: 0.7613; 12: 235.25 | [8 empty] | ОТ(ЗТ)
| 1-100-45 | Средний разряд работы 4,5 |  |  |  | чел.-ч | 662 | 1.15 | 0.7613 |  |  | 309.01 |  | 235.25 | [9 empty] | Средний разряд работы 4,5
| 2 | ЭМ |  |  |  | 12: 178.23 | [8 empty] | ЭМ
|  | ОТм(ЗТм) |  |  |  | 4: чел.-ч; 7: 0.24931; 12: 80 | [8 empty] | ОТм(ЗТм)
| 91.01.01-036 | Бульдозеры, мощность 96 кВт (130 л.с.) |  |  |  | маш.час | 1.5 | 1.25 | 0.001875 | 1061.99 | 1.36 | 1444.31 |  | 2.71 | [9 empty] | Бульдозеры, мощность 96 кВт (130 л.с.)
| 4-100-060 | ОТм(Зтм) Средний разряд машинистов 6 |  |  |  | чел.-ч | 1.5 | 1.25 | 0.001875 |  |  | 386.26 |  | 0.72 | [10 empty] | ОТм(Зтм) Средний разряд машинистов 6
| 91.10.05-004 | Трубоукладчики, номинальная грузоподъемность 6,3 т |  |  |  | маш.час | 31.3 | 1.25 | 0.039125 | 994.01 | 1.21 | 1202.75 |  | 47.06 | [9 empty] | Трубоукладчики, номинальная грузоподъемность 6,3 т
| 4-100-050 | ОТм(Зтм) Средний разряд машинистов 5 |  |  |  | чел.-ч | 31.3 | 1.25 | 0.039125 |  |  | 330.47 |  | 12.93 | [10 empty] | ОТм(Зтм) Средний разряд машинистов 5
| 91.10.06-001 | Установки для подогрева стыков |  |  |  | маш.час | 5.3 | 1.25 | 0.006625 | 223.15 | 1.24 | 276.71 |  | 1.83 | [9 empty] | Установки для подогрева стыков
| 4-100-050 | ОТм(Зтм) Средний разряд машинистов 5 |  |  |  | чел.-ч | 5.3 | 1.25 | 0.006625 |  |  | 330.47 |  | 2.19 | [10 empty] | ОТм(Зтм) Средний разряд машинистов 5
| 91.10.09-012 | Установки для гидравлических испытаний трубопроводов, давление нагнетания низкое 0,1 МПа (1 кгс/см2), высокое 10 МПа (100 кгс/см2) при работе от передвижных электростанций |  |  |  | маш.час | 36.64 | 1.25 | 0.0458 | 11.4 | 1.24 | 14.14 |  | 0.65 | [9 empty] | Установки для гидравлических испытаний трубопроводов, давление нагнетания низкое 0,1 МПа (1 кгс/см2), высокое 10 МПа (100 кгс/см2) при работе от передвижных электростанций
| 91.14.02-001 | Автомобили бортовые, грузоподъемность до 5 т |  |  |  | маш.час | 0.47 | 1.25 | 0.0005875 |  |  | 545.47 |  | 0.32 | [9 empty] | Автомобили бортовые, грузоподъемность до 5 т
| 4-100-040 | ОТм(Зтм) Средний разряд машинистов 4 |  |  |  | чел.-ч | 0.47 | 1.25 | 0.0005875 |  |  | 287.55 |  | 0.17 | [10 empty] | ОТм(Зтм) Средний разряд машинистов 4
| 91.16.01-002 | Электростанции передвижные, мощность 4 кВт |  |  |  | маш.час | 46.06 | 1.25 | 0.057575 |  |  | 105.47 |  | 6.07 | [9 empty] | Электростанции передвижные, мощность 4 кВт
| 4-100-040 | ОТм(Зтм) Средний разряд машинистов 4 |  |  |  | чел.-ч | 46.06 | 1.25 | 0.057575 |  |  | 287.55 |  | 16.56 | [10 empty] | ОТм(Зтм) Средний разряд машинистов 4
| 91.17.04-033 | Агрегаты сварочные для ручной дуговой сварки на тракторе, сварочный ток до 250 А, количество постов 2, мощность трактора 79 кВт (108 л.с.) |  |  |  | маш.час | 114.82 | 1.25 | 0.14353 | 688.6 | 1.21 | 833.21 |  | 119.59 | [9 empty] | Агрегаты сварочные для ручной дуговой сварки на тракторе, сварочный ток до 250 А, количество постов 2, мощность трактора 79 кВт (108 л.с.)
| 4-100-050 | ОТм(Зтм) Средний разряд машинистов 5 |  |  |  | чел.-ч | 114.82 | 1.25 | 0.14353 |  |  | 330.47 |  | 47.43 | [10 empty] | ОТм(Зтм) Средний разряд машинистов 5
| 4 | М |  |  |  | 12: 50.93 | [8 empty] | М
| 01.7.03.01-0001 | Вода |  |  |  | м3 | 252 |  | 0.252 | 35.71 | 0.77 | 27.5 |  | 6.93 | [9 empty] | Вода
| 01.7.11.04-0072 | Проволока сварочная без покрытия СВ-08Г2С, диаметр 4 мм |  |  |  | т | 0.07 |  | 7e-05 | 97282.88 | 1.15 | 111875.31 |  | 7.83 | [9 empty] | Проволока сварочная без покрытия СВ-08Г2С, диаметр 4 мм
| 01.7.11.06-0002 | Флюс АН-47 |  |  |  | кг | 90 |  | 0.09 | 106.25 | 1.04 | 110.5 |  | 9.95 | [9 empty] | Флюс АН-47
| 01.7.11.07-0227 | Электроды сварочные для сварки низколегированных и углеродистых сталей УОНИ 13/45, Э42А, диаметр 4-5 мм |  |  |  | кг | 140 |  | 0.14 | 155.63 | 1.04 | 161.86 |  | 22.66 | [9 empty] | Электроды сварочные для сварки низколегированных и углеродистых сталей УОНИ 13/45, Э42А, диаметр 4-5 мм
| 11.1.03.01-0063 | Бруски обрезные хвойных пород (ель, сосна), естественной влажности, длина 2-6,5 м, ширина 20-90 мм, толщина 20-90 мм, сорт III |  |  |  | м3 | 0.24 |  | 0.00024 | 16496.03 | 0.9 | 14846.43 |  | 3.56 | [9 empty] | Бруски обрезные хвойных пород (ель, сосна), естественной влажности, длина 2-6,5 м, ширина 20-90 мм, толщина 20-90 мм, сорт III
|  | Итого прямые затраты |  |  |  | 12: 544.41 | [11 empty] | Итого прямые затраты
|  | ФОТ |  |  |  | 12: 315.25 | [12 empty] | ФОТ
| Пр/812-018.0-1 | НР Наружные сети водопровода, канализации, теплоснабжения, газопровода |  |  |  | 4: %; 5: 117; 7: 117; 12: 368.84 | [12 empty] | НР Наружные сети водопровода, канализации, теплоснабжения, газопровода
| Пр/774-018.0, Приказ № 774/пр от 11.12.2020 п.16 | СП Наружные сети водопровода, канализации, теплоснабжения, газопровода |  |  |  | 4: %; 5: 74; 6: 0.85; 7: 62.9; 12: 198.29 | [12 empty] | СП Наружные сети водопровода, канализации, теплоснабжения, газопровода
|  | Всего по позиции |  |  |  | 10: 1111540; 12: 1111.54 | [13 empty] | Всего по позиции
100 | ГЭСН22-01-011-11 | Демонтаж стальных водопроводных труб диаметром: 500 мм |  |  |  | 4: км; 5: 0.001; 6: 1; 7: 0.001 | [7 empty] | Демонтаж стальных водопроводных труб диаметром: 500 мм
| Приказ от 14.07.2022 № 571/пр п.83 табл.2 | Демонтаж (разборка) сетей инженерно-технического обеспечения ОЗП=0,6; ЭМ=0,6 к расх.; ЗПМ=0,6; МАТ=0 к расх.; ТЗ=0,6; ТЗМ=0,6 | [27 empty] | Демонтаж (разборка) сетей инженерно-технического обеспечения ОЗП=0,6; ЭМ=0,6 к расх.; ЗПМ=0,6; МАТ=0 к расх.; ТЗ=0,6; ТЗМ=0,6
| 1 | ОТ(ЗТ) |  |  |  | 4: чел.-ч; 7: 0.5142; 12: 158.89 | [8 empty] | ОТ(ЗТ)
| 1-100-45 | Средний разряд работы 4,5 |  |  |  | чел.-ч | 857 | 0.6 | 0.5142 |  |  | 309.01 |  | 158.89 | [9 empty] | Средний разряд работы 4,5
| 2 | ЭМ |  |  |  | 12: 152.83 | [8 empty] | ЭМ
|  | ОТм(ЗТм) |  |  |  | 4: чел.-ч; 7: 0.15305; 12: 51.45 | [8 empty] | ОТм(ЗТм)
| 91.01.01-036 | Бульдозеры, мощность 96 кВт (130 л.с.) |  |  |  | маш.час | 8.6 | 0.6 | 0.00516 | 1061.99 | 1.36 | 1444.31 |  | 7.45 | [9 empty] | Бульдозеры, мощность 96 кВт (130 л.с.)
| 4-100-060 | ОТм(Зтм) Средний разряд машинистов 6 |  |  |  | чел.-ч | 8.6 | 0.6 | 0.00516 |  |  | 386.26 |  | 1.99 | [10 empty] | ОТм(Зтм) Средний разряд машинистов 6
| 91.10.05-007 | Трубоукладчики, номинальная грузоподъемность 12,5 т |  |  |  | маш.час | 42.9 | 0.6 | 0.02574 | 2279.32 | 1.21 | 2757.98 |  | 70.99 | [9 empty] | Трубоукладчики, номинальная грузоподъемность 12,5 т
| 4-100-070 | ОТм(Зтм) Средний разряд машинистов 7 |  |  |  | чел.-ч | 42.9 | 0.6 | 0.02574 |  |  | 412.01 |  | 10.61 | [10 empty] | ОТм(Зтм) Средний разряд машинистов 7
| 91.10.06-001 | Установки для подогрева стыков |  |  |  | маш.час | 6.7 | 0.6 | 0.00402 | 223.15 | 1.24 | 276.71 |  | 1.11 | [9 empty] | Установки для подогрева стыков
| 4-100-050 | ОТм(Зтм) Средний разряд машинистов 5 |  |  |  | чел.-ч | 6.7 | 0.6 | 0.00402 |  |  | 330.47 |  | 1.33 | [10 empty] | ОТм(Зтм) Средний разряд машинистов 5
| 91.10.09-012 | Установки для гидравлических испытаний трубопроводов, давление нагнетания низкое 0,1 МПа (1 кгс/см2), высокое 10 МПа (100 кгс/см2) при работе от передвижных электростанций |  |  |  | маш.час | 47.41 | 0.6 | 0.028446 | 11.4 | 1.24 | 14.14 |  | 0.4 | [9 empty] | Установки для гидравлических испытаний трубопроводов, давление нагнетания низкое 0,1 МПа (1 кгс/см2), высокое 10 МПа (100 кгс/см2) при работе от передвижных электростанций
| 91.14.02-001 | Автомобили бортовые, грузоподъемность до 5 т |  |  |  | маш.час | 0.49 | 0.6 | 0.000294 |  |  | 545.47 |  | 0.16 | [9 empty] | Автомобили бортовые, грузоподъемность до 5 т
| 4-100-040 | ОТм(Зтм) Средний разряд машинистов 4 |  |  |  | чел.-ч | 0.49 | 0.6 | 0.000294 |  |  | 287.55 |  | 0.08 | [10 empty] | ОТм(Зтм) Средний разряд машинистов 4
| 91.16.01-002 | Электростанции передвижные, мощность 4 кВт |  |  |  | маш.час | 58.31 | 0.6 | 0.034986 |  |  | 105.47 |  | 3.69 | [9 empty] | Электростанции передвижные, мощность 4 кВт
| 4-100-040 | ОТм(Зтм) Средний разряд машинистов 4 |  |  |  | чел.-ч | 58.31 | 0.6 | 0.034986 |  |  | 287.55 |  | 10.06 | [10 empty] | ОТм(Зтм) Средний разряд машинистов 4
| 91.17.04-033 | Агрегаты сварочные для ручной дуговой сварки на тракторе, сварочный ток до 250 А, количество постов 2, мощность трактора 79 кВт (108 л.с.) |  |  |  | маш.час | 138.08 | 0.6 | 0.082848 | 688.6 | 1.21 | 833.21 |  | 69.03 | [9 empty] | Агрегаты сварочные для ручной дуговой сварки на тракторе, сварочный ток до 250 А, количество постов 2, мощность трактора 79 кВт (108 л.с.)
| 4-100-050 | ОТм(Зтм) Средний разряд машинистов 5 |  |  |  | чел.-ч | 138.08 | 0.6 | 0.082848 |  |  | 330.47 |  | 27.38 | [10 empty] | ОТм(Зтм) Средний разряд машинистов 5
| 4 | М |  |  |  | 12: 0 | [8 empty] | М
| 01.7.03.01-0001 | Вода |  |  |  | м3 | 318 | 0 | 0 | 35.71 | 0.77 | 27.5 |  | 0 | [9 empty] | Вода
| 01.7.11.04-0072 | Проволока сварочная без покрытия СВ-08Г2С, диаметр 4 мм |  |  |  | т | 0.07 | 0 | 0 | 97282.88 | 1.15 | 111875.31 |  | 0 | [9 empty] | Проволока сварочная без покрытия СВ-08Г2С, диаметр 4 мм
| 01.7.11.06-0002 | Флюс АН-47 |  |  |  | кг | 90 | 0 | 0 | 106.25 | 1.04 | 110.5 |  | 0 | [9 empty] | Флюс АН-47
| 01.7.11.07-0227 | Электроды сварочные для сварки низколегированных и углеродистых сталей УОНИ 13/45, Э42А, диаметр 4-5 мм |  |  |  | кг | 150 | 0 | 0 | 155.63 | 1.04 | 161.86 |  | 0 | [9 empty] | Электроды сварочные для сварки низколегированных и углеродистых сталей УОНИ 13/45, Э42А, диаметр 4-5 мм
| 11.1.03.01-0063 | Бруски обрезные хвойных пород (ель, сосна), естественной влажности, длина 2-6,5 м, ширина 20-90 мм, толщина 20-90 мм, сорт III |  |  |  | м3 | 0.26 | 0 | 0 | 16496.03 | 0.9 | 14846.43 |  | 0 | [9 empty] | Бруски обрезные хвойных пород (ель, сосна), естественной влажности, длина 2-6,5 м, ширина 20-90 мм, толщина 20-90 мм, сорт III
|  | Итого прямые затраты |  |  |  | 12: 363.17 | [11 empty] | Итого прямые затраты
|  | ФОТ |  |  |  | 12: 210.34 | [12 empty] | ФОТ
| Пр/812-018.0-1 | НР Наружные сети водопровода, канализации, теплоснабжения, газопровода |  |  |  | 4: %; 5: 117; 7: 117; 12: 246.1 | [12 empty] | НР Наружные сети водопровода, канализации, теплоснабжения, газопровода
| Пр/774-018.0, Приказ № 774/пр от 11.12.2020 п.16 | СП Наружные сети водопровода, канализации, теплоснабжения, газопровода |  |  |  | 4: %; 5: 74; 7: 74; 12: 155.65 | [12 empty] | СП Наружные сети водопровода, канализации, теплоснабжения, газопровода
|  | Всего по позиции |  |  |  | 10: 764920; 12: 764.92 | [13 empty] | Всего по позиции
101 | ГЭСН22-01-011-11 | Укладка стальных водопроводных труб с гидравлическим испытанием диаметром: 500 мм |  |  |  | 4: км; 5: 0.001; 6: 1; 7: 0.001 | [7 empty] | Укладка стальных водопроводных труб с гидравлическим испытанием диаметром: 500 мм
| Приказ от 14.07.2022 № 571/пр п.67б | При применении сметных норм, включенных в сборники ГЭСН, аналогичных технологическим процессам в новом строительстве, в том числе по возведению новых конструктивных элементов ОЗП=1,15; ЭМ=1,25 к расх.; ЗПМ=1,25; ТЗ=1,15; ТЗМ=1,25 | [27 empty] | При применении сметных норм, включенных в сборники ГЭСН, аналогичных технологическим процессам в новом строительстве, в том числе по возведению новых конструктивных элементов ОЗП=1,15; ЭМ=1,25 к расх.; ЗПМ=1,25; ТЗ=1,15; ТЗМ=1,25
| 1 | ОТ(ЗТ) |  |  |  | 4: чел.-ч; 7: 0.98555; 12: 304.54 | [8 empty] | ОТ(ЗТ)
| 1-100-45 | Средний разряд работы 4,5 |  |  |  | чел.-ч | 857 | 1.15 | 0.98555 |  |  | 309.01 |  | 304.54 | [9 empty] | Средний разряд работы 4,5
| 2 | ЭМ |  |  |  | 12: 318.42 | [8 empty] | ЭМ
|  | ОТм(ЗТм) |  |  |  | 4: чел.-ч; 7: 0.31885; 12: 107.19 | [8 empty] | ОТм(ЗТм)
| 91.01.01-036 | Бульдозеры, мощность 96 кВт (130 л.с.) |  |  |  | маш.час | 8.6 | 1.25 | 0.01075 | 1061.99 | 1.36 | 1444.31 |  | 15.53 | [9 empty] | Бульдозеры, мощность 96 кВт (130 л.с.)
| 4-100-060 | ОТм(Зтм) Средний разряд машинистов 6 |  |  |  | чел.-ч | 8.6 | 1.25 | 0.01075 |  |  | 386.26 |  | 4.15 | [10 empty] | ОТм(Зтм) Средний разряд машинистов 6
| 91.10.05-007 | Трубоукладчики, номинальная грузоподъемность 12,5 т |  |  |  | маш.час | 42.9 | 1.25 | 0.053625 | 2279.32 | 1.21 | 2757.98 |  | 147.9 | [9 empty] | Трубоукладчики, номинальная грузоподъемность 12,5 т
| 4-100-070 | ОТм(Зтм) Средний разряд машинистов 7 |  |  |  | чел.-ч | 42.9 | 1.25 | 0.053625 |  |  | 412.01 |  | 22.09 | [10 empty] | ОТм(Зтм) Средний разряд машинистов 7
| 91.10.06-001 | Установки для подогрева стыков |  |  |  | маш.час | 6.7 | 1.25 | 0.008375 | 223.15 | 1.24 | 276.71 |  | 2.32 | [9 empty] | Установки для подогрева стыков
| 4-100-050 | ОТм(Зтм) Средний разряд машинистов 5 |  |  |  | чел.-ч | 6.7 | 1.25 | 0.008375 |  |  | 330.47 |  | 2.77 | [10 empty] | ОТм(Зтм) Средний разряд машинистов 5
| 91.10.09-012 | Установки для гидравлических испытаний трубопроводов, давление нагнетания низкое 0,1 МПа (1 кгс/см2), высокое 10 МПа (100 кгс/см2) при работе от передвижных электростанций |  |  |  | маш.час | 47.41 | 1.25 | 0.059263 | 11.4 | 1.24 | 14.14 |  | 0.84 | [9 empty] | Установки для гидравлических испытаний трубопроводов, давление нагнетания низкое 0,1 МПа (1 кгс/см2), высокое 10 МПа (100 кгс/см2) при работе от передвижных электростанций
| 91.14.02-001 | Автомобили бортовые, грузоподъемность до 5 т |  |  |  | маш.час | 0.49 | 1.25 | 0.0006125 |  |  | 545.47 |  | 0.33 | [9 empty] | Автомобили бортовые, грузоподъемность до 5 т
| 4-100-040 | ОТм(Зтм) Средний разряд машинистов 4 |  |  |  | чел.-ч | 0.49 | 1.25 | 0.0006125 |  |  | 287.55 |  | 0.18 | [10 empty] | ОТм(Зтм) Средний разряд машинистов 4
| 91.16.01-002 | Электростанции передвижные, мощность 4 кВт |  |  |  | маш.час | 58.31 | 1.25 | 0.072887 |  |  | 105.47 |  | 7.69 | [9 empty] | Электростанции передвижные, мощность 4 кВт
| 4-100-040 | ОТм(Зтм) Средний разряд машинистов 4 |  |  |  | чел.-ч | 58.31 | 1.25 | 0.072887 |  |  | 287.55 |  | 20.96 | [10 empty] | ОТм(Зтм) Средний разряд машинистов 4
| 91.17.04-033 | Агрегаты сварочные для ручной дуговой сварки на тракторе, сварочный ток до 250 А, количество постов 2, мощность трактора 79 кВт (108 л.с.) |  |  |  | маш.час | 138.08 | 1.25 | 0.1726 | 688.6 | 1.21 | 833.21 |  | 143.81 | [9 empty] | Агрегаты сварочные для ручной дуговой сварки на тракторе, сварочный ток до 250 А, количество постов 2, мощность трактора 79 кВт (108 л.с.)
| 4-100-050 | ОТм(Зтм) Средний разряд машинистов 5 |  |  |  | чел.-ч | 138.08 | 1.25 | 0.1726 |  |  | 330.47 |  | 57.04 | [10 empty] | ОТм(Зтм) Средний разряд машинистов 5
| 4 | М |  |  |  | 12: 54.67 | [8 empty] | М
| 01.7.03.01-0001 | Вода |  |  |  | м3 | 318 |  | 0.318 | 35.71 | 0.77 | 27.5 |  | 8.75 | [9 empty] | Вода
| 01.7.11.04-0072 | Проволока сварочная без покрытия СВ-08Г2С, диаметр 4 мм |  |  |  | т | 0.07 |  | 7e-05 | 97282.88 | 1.15 | 111875.31 |  | 7.83 | [9 empty] | Проволока сварочная без покрытия СВ-08Г2С, диаметр 4 мм
| 01.7.11.06-0002 | Флюс АН-47 |  |  |  | кг | 90 |  | 0.09 | 106.25 | 1.04 | 110.5 |  | 9.95 | [9 empty] | Флюс АН-47
| 01.7.11.07-0227 | Электроды сварочные для сварки низколегированных и углеродистых сталей УОНИ 13/45, Э42А, диаметр 4-5 мм |  |  |  | кг | 150 |  | 0.15 | 155.63 | 1.04 | 161.86 |  | 24.28 | [9 empty] | Электроды сварочные для сварки низколегированных и углеродистых сталей УОНИ 13/45, Э42А, диаметр 4-5 мм
| 11.1.03.01-0063 | Бруски обрезные хвойных пород (ель, сосна), естественной влажности, длина 2-6,5 м, ширина 20-90 мм, толщина 20-90 мм, сорт III |  |  |  | м3 | 0.26 |  | 0.00026 | 16496.03 | 0.9 | 14846.43 |  | 3.86 | [9 empty] | Бруски обрезные хвойных пород (ель, сосна), естественной влажности, длина 2-6,5 м, ширина 20-90 мм, толщина 20-90 мм, сорт III
|  | Итого прямые затраты |  |  |  | 12: 784.82 | [11 empty] | Итого прямые затраты
|  | ФОТ |  |  |  | 12: 411.73 | [12 empty] | ФОТ
| Пр/812-018.0-1 | НР Наружные сети водопровода, канализации, теплоснабжения, газопровода |  |  |  | 4: %; 5: 117; 7: 117; 12: 481.72 | [12 empty] | НР Наружные сети водопровода, канализации, теплоснабжения, газопровода
| Пр/774-018.0, Приказ № 774/пр от 11.12.2020 п.16 | СП Наружные сети водопровода, канализации, теплоснабжения, газопровода |  |  |  | 4: %; 5: 74; 6: 0.85; 7: 62.9; 12: 258.98 | [12 empty] | СП Наружные сети водопровода, канализации, теплоснабжения, газопровода
|  | Всего по позиции |  |  |  | 10: 1525520; 12: 1525.52 | [13 empty] | Всего по позиции
102 | ГЭСН22-01-011-12 | Демонтаж стальных водопроводных труб диаметром: 600 мм |  |  |  | 4: км; 5: 0.001; 6: 1; 7: 0.001 | [7 empty] | Демонтаж стальных водопроводных труб диаметром: 600 мм
| Приказ от 14.07.2022 № 571/пр п.83 табл.2 | Демонтаж (разборка) сетей инженерно-технического обеспечения ОЗП=0,6; ЭМ=0,6 к расх.; ЗПМ=0,6; МАТ=0 к расх.; ТЗ=0,6; ТЗМ=0,6 | [27 empty] | Демонтаж (разборка) сетей инженерно-технического обеспечения ОЗП=0,6; ЭМ=0,6 к расх.; ЗПМ=0,6; МАТ=0 к расх.; ТЗ=0,6; ТЗМ=0,6
| 1 | ОТ(ЗТ) |  |  |  | 4: чел.-ч; 7: 0.5982; 12: 184.85 | [8 empty] | ОТ(ЗТ)
| 1-100-45 | Средний разряд работы 4,5 |  |  |  | чел.-ч | 997 | 0.6 | 0.5982 |  |  | 309.01 |  | 184.85 | [9 empty] | Средний разряд работы 4,5
| 2 | ЭМ |  |  |  | 12: 186.67 | [8 empty] | ЭМ
|  | ОТм(ЗТм) |  |  |  | 4: чел.-ч; 7: 0.19675; 12: 65.77 | [8 empty] | ОТм(ЗТм)
| 91.01.01-036 | Бульдозеры, мощность 96 кВт (130 л.с.) |  |  |  | маш.час | 10.4 | 0.6 | 0.00624 | 1061.99 | 1.36 | 1444.31 |  | 9.01 | [9 empty] | Бульдозеры, мощность 96 кВт (130 л.с.)
| 4-100-060 | ОТм(Зтм) Средний разряд машинистов 6 |  |  |  | чел.-ч | 10.4 | 0.6 | 0.00624 |  |  | 386.26 |  | 2.41 | [10 empty] | ОТм(Зтм) Средний разряд машинистов 6
| 91.10.05-007 | Трубоукладчики, номинальная грузоподъемность 12,5 т |  |  |  | маш.час | 44.4 | 0.6 | 0.02664 | 2279.32 | 1.21 | 2757.98 |  | 73.47 | [9 empty] | Трубоукладчики, номинальная грузоподъемность 12,5 т
| 4-100-070 | ОТм(Зтм) Средний разряд машинистов 7 |  |  |  | чел.-ч | 44.4 | 0.6 | 0.02664 |  |  | 412.01 |  | 10.98 | [10 empty] | ОТм(Зтм) Средний разряд машинистов 7
| 91.10.06-001 | Установки для подогрева стыков |  |  |  | маш.час | 8.1 | 0.6 | 0.00486 | 223.15 | 1.24 | 276.71 |  | 1.34 | [9 empty] | Установки для подогрева стыков
| 4-100-050 | ОТм(Зтм) Средний разряд машинистов 5 |  |  |  | чел.-ч | 8.1 | 0.6 | 0.00486 |  |  | 330.47 |  | 1.61 | [10 empty] | ОТм(Зтм) Средний разряд машинистов 5
| 91.10.09-012 | Установки для гидравлических испытаний трубопроводов, давление нагнетания низкое 0,1 МПа (1 кгс/см2), высокое 10 МПа (100 кгс/см2) при работе от передвижных электростанций |  |  |  | маш.час | 47.41 | 0.6 | 0.028446 | 11.4 | 1.24 | 14.14 |  | 0.4 | [9 empty] | Установки для гидравлических испытаний трубопроводов, давление нагнетания низкое 0,1 МПа (1 кгс/см2), высокое 10 МПа (100 кгс/см2) при работе от передвижных электростанций
| 91.14.02-001 | Автомобили бортовые, грузоподъемность до 5 т |  |  |  | маш.час | 0.5 | 0.6 | 0.0003 |  |  | 545.47 |  | 0.16 | [9 empty] | Автомобили бортовые, грузоподъемность до 5 т
| 4-100-040 | ОТм(Зтм) Средний разряд машинистов 4 |  |  |  | чел.-ч | 0.5 | 0.6 | 0.0003 |  |  | 287.55 |  | 0.09 | [10 empty] | ОТм(Зтм) Средний разряд машинистов 4
| 91.16.01-002 | Электростанции передвижные, мощность 4 кВт |  |  |  | маш.час | 68.59 | 0.6 | 0.041154 |  |  | 105.47 |  | 4.34 | [9 empty] | Электростанции передвижные, мощность 4 кВт
| 4-100-040 | ОТм(Зтм) Средний разряд машинистов 4 |  |  |  | чел.-ч | 68.59 | 0.6 | 0.041154 |  |  | 287.55 |  | 11.83 | [10 empty] | ОТм(Зтм) Средний разряд машинистов 4
| 91.17.04-033 | Агрегаты сварочные для ручной дуговой сварки на тракторе, сварочный ток до 250 А, количество постов 2, мощность трактора 79 кВт (108 л.с.) |  |  |  | маш.час | 195.92 | 0.6 | 0.11755 | 688.6 | 1.21 | 833.21 |  | 97.95 | [9 empty] | Агрегаты сварочные для ручной дуговой сварки на тракторе, сварочный ток до 250 А, количество постов 2, мощность трактора 79 кВт (108 л.с.)
| 4-100-050 | ОТм(Зтм) Средний разряд машинистов 5 |  |  |  | чел.-ч | 195.92 | 0.6 | 0.11755 |  |  | 330.47 |  | 38.85 | [10 empty] | ОТм(Зтм) Средний разряд машинистов 5
| 4 | М |  |  |  | 12: 0 | [8 empty] | М
| 01.7.03.01-0001 | Вода |  |  |  | м3 | 566 | 0 | 0 | 35.71 | 0.77 | 27.5 |  | 0 | [9 empty] | Вода
| 01.7.11.04-0072 | Проволока сварочная без покрытия СВ-08Г2С, диаметр 4 мм |  |  |  | т | 0.07 | 0 | 0 | 97282.88 | 1.15 | 111875.31 |  | 0 | [9 empty] | Проволока сварочная без покрытия СВ-08Г2С, диаметр 4 мм
| 01.7.11.06-0002 | Флюс АН-47 |  |  |  | кг | 100 | 0 | 0 | 106.25 | 1.04 | 110.5 |  | 0 | [9 empty] | Флюс АН-47
| 01.7.11.07-0227 | Электроды сварочные для сварки низколегированных и углеродистых сталей УОНИ 13/45, Э42А, диаметр 4-5 мм |  |  |  | кг | 150 | 0 | 0 | 155.63 | 1.04 | 161.86 |  | 0 | [9 empty] | Электроды сварочные для сварки низколегированных и углеродистых сталей УОНИ 13/45, Э42А, диаметр 4-5 мм
| 11.1.03.01-0063 | Бруски обрезные хвойных пород (ель, сосна), естественной влажности, длина 2-6,5 м, ширина 20-90 мм, толщина 20-90 мм, сорт III |  |  |  | м3 | 0.27 | 0 | 0 | 16496.03 | 0.9 | 14846.43 |  | 0 | [9 empty] | Бруски обрезные хвойных пород (ель, сосна), естественной влажности, длина 2-6,5 м, ширина 20-90 мм, толщина 20-90 мм, сорт III
|  | Итого прямые затраты |  |  |  | 12: 437.29 | [11 empty] | Итого прямые затраты
|  | ФОТ |  |  |  | 12: 250.62 | [12 empty] | ФОТ
| Пр/812-018.0-1 | НР Наружные сети водопровода, канализации, теплоснабжения, газопровода |  |  |  | 4: %; 5: 117; 7: 117; 12: 293.23 | [12 empty] | НР Наружные сети водопровода, канализации, теплоснабжения, газопровода
| Пр/774-018.0, Приказ № 774/пр от 11.12.2020 п.16 | СП Наружные сети водопровода, канализации, теплоснабжения, газопровода |  |  |  | 4: %; 5: 74; 7: 74; 12: 185.46 | [12 empty] | СП Наружные сети водопровода, канализации, теплоснабжения, газопровода
|  | Всего по позиции |  |  |  | 10: 915980; 12: 915.98 | [13 empty] | Всего по позиции
103 | ГЭСН22-01-011-12 | Укладка стальных водопроводных труб с гидравлическим испытанием диаметром: 600 мм |  |  |  | 4: км; 5: 0.001; 6: 1; 7: 0.001 | [7 empty] | Укладка стальных водопроводных труб с гидравлическим испытанием диаметром: 600 мм
| Приказ от 14.07.2022 № 571/пр п.67б | При применении сметных норм, включенных в сборники ГЭСН, аналогичных технологическим процессам в новом строительстве, в том числе по возведению новых конструктивных элементов ОЗП=1,15; ЭМ=1,25 к расх.; ЗПМ=1,25; ТЗ=1,15; ТЗМ=1,25 | [27 empty] | При применении сметных норм, включенных в сборники ГЭСН, аналогичных технологическим процессам в новом строительстве, в том числе по возведению новых конструктивных элементов ОЗП=1,15; ЭМ=1,25 к расх.; ЗПМ=1,25; ТЗ=1,15; ТЗМ=1,25
| 1 | ОТ(ЗТ) |  |  |  | 4: чел.-ч; 7: 1.1465; 12: 354.3 | [8 empty] | ОТ(ЗТ)
| 1-100-45 | Средний разряд работы 4,5 |  |  |  | чел.-ч | 997 | 1.15 | 1.1465 |  |  | 309.01 |  | 354.3 | [9 empty] | Средний разряд работы 4,5
| 2 | ЭМ |  |  |  | 12: 388.92 | [8 empty] | ЭМ
|  | ОТм(ЗТм) |  |  |  | 4: чел.-ч; 7: 0.40989; 12: 137 | [8 empty] | ОТм(ЗТм)
| 91.01.01-036 | Бульдозеры, мощность 96 кВт (130 л.с.) |  |  |  | маш.час | 10.4 | 1.25 | 0.013 | 1061.99 | 1.36 | 1444.31 |  | 18.78 | [9 empty] | Бульдозеры, мощность 96 кВт (130 л.с.)
| 4-100-060 | ОТм(Зтм) Средний разряд машинистов 6 |  |  |  | чел.-ч | 10.4 | 1.25 | 0.013 |  |  | 386.26 |  | 5.02 | [10 empty] | ОТм(Зтм) Средний разряд машинистов 6
| 91.10.05-007 | Трубоукладчики, номинальная грузоподъемность 12,5 т |  |  |  | маш.час | 44.4 | 1.25 | 0.0555 | 2279.32 | 1.21 | 2757.98 |  | 153.07 | [9 empty] | Трубоукладчики, номинальная грузоподъемность 12,5 т
| 4-100-070 | ОТм(Зтм) Средний разряд машинистов 7 |  |  |  | чел.-ч | 44.4 | 1.25 | 0.0555 |  |  | 412.01 |  | 22.87 | [10 empty] | ОТм(Зтм) Средний разряд машинистов 7
| 91.10.06-001 | Установки для подогрева стыков |  |  |  | маш.час | 8.1 | 1.25 | 0.010125 | 223.15 | 1.24 | 276.71 |  | 2.8 | [9 empty] | Установки для подогрева стыков
| 4-100-050 | ОТм(Зтм) Средний разряд машинистов 5 |  |  |  | чел.-ч | 8.1 | 1.25 | 0.010125 |  |  | 330.47 |  | 3.35 | [10 empty] | ОТм(Зтм) Средний разряд машинистов 5
| 91.10.09-012 | Установки для гидравлических испытаний трубопроводов, давление нагнетания низкое 0,1 МПа (1 кгс/см2), высокое 10 МПа (100 кгс/см2) при работе от передвижных электростанций |  |  |  | маш.час | 47.41 | 1.25 | 0.059263 | 11.4 | 1.24 | 14.14 |  | 0.84 | [9 empty] | Установки для гидравлических испытаний трубопроводов, давление нагнетания низкое 0,1 МПа (1 кгс/см2), высокое 10 МПа (100 кгс/см2) при работе от передвижных электростанций
| 91.14.02-001 | Автомобили бортовые, грузоподъемность до 5 т |  |  |  | маш.час | 0.5 | 1.25 | 0.000625 |  |  | 545.47 |  | 0.34 | [9 empty] | Автомобили бортовые, грузоподъемность до 5 т
| 4-100-040 | ОТм(Зтм) Средний разряд машинистов 4 |  |  |  | чел.-ч | 0.5 | 1.25 | 0.000625 |  |  | 287.55 |  | 0.18 | [10 empty] | ОТм(Зтм) Средний разряд машинистов 4
| 91.16.01-002 | Электростанции передвижные, мощность 4 кВт |  |  |  | маш.час | 68.59 | 1.25 | 0.085737 |  |  | 105.47 |  | 9.04 | [9 empty] | Электростанции передвижные, мощность 4 кВт
| 4-100-040 | ОТм(Зтм) Средний разряд машинистов 4 |  |  |  | чел.-ч | 68.59 | 1.25 | 0.085737 |  |  | 287.55 |  | 24.65 | [10 empty] | ОТм(Зтм) Средний разряд машинистов 4
| 91.17.04-033 | Агрегаты сварочные для ручной дуговой сварки на тракторе, сварочный ток до 250 А, количество постов 2, мощность трактора 79 кВт (108 л.с.) |  |  |  | маш.час | 195.92 | 1.25 | 0.2449 | 688.6 | 1.21 | 833.21 |  | 204.05 | [9 empty] | Агрегаты сварочные для ручной дуговой сварки на тракторе, сварочный ток до 250 А, количество постов 2, мощность трактора 79 кВт (108 л.с.)
| 4-100-050 | ОТм(Зтм) Средний разряд машинистов 5 |  |  |  | чел.-ч | 195.92 | 1.25 | 0.2449 |  |  | 330.47 |  | 80.93 | [10 empty] | ОТм(Зтм) Средний разряд машинистов 5
| 4 | М |  |  |  | 12: 62.74 | [8 empty] | М
| 01.7.03.01-0001 | Вода |  |  |  | м3 | 566 |  | 0.566 | 35.71 | 0.77 | 27.5 |  | 15.57 | [9 empty] | Вода
| 01.7.11.04-0072 | Проволока сварочная без покрытия СВ-08Г2С, диаметр 4 мм |  |  |  | т | 0.07 |  | 7e-05 | 97282.88 | 1.15 | 111875.31 |  | 7.83 | [9 empty] | Проволока сварочная без покрытия СВ-08Г2С, диаметр 4 мм
| 01.7.11.06-0002 | Флюс АН-47 |  |  |  | кг | 100 |  | 0.1 | 106.25 | 1.04 | 110.5 |  | 11.05 | [9 empty] | Флюс АН-47
| 01.7.11.07-0227 | Электроды сварочные для сварки низколегированных и углеродистых сталей УОНИ 13/45, Э42А, диаметр 4-5 мм |  |  |  | кг | 150 |  | 0.15 | 155.63 | 1.04 | 161.86 |  | 24.28 | [9 empty] | Электроды сварочные для сварки низколегированных и углеродистых сталей УОНИ 13/45, Э42А, диаметр 4-5 мм
| 11.1.03.01-0063 | Бруски обрезные хвойных пород (ель, сосна), естественной влажности, длина 2-6,5 м, ширина 20-90 мм, толщина 20-90 мм, сорт III |  |  |  | м3 | 0.27 |  | 0.00027 | 16496.03 | 0.9 | 14846.43 |  | 4.01 | [9 empty] | Бруски обрезные хвойных пород (ель, сосна), естественной влажности, длина 2-6,5 м, ширина 20-90 мм, толщина 20-90 мм, сорт III
|  | Итого прямые затраты |  |  |  | 12: 942.96 | [11 empty] | Итого прямые затраты
|  | ФОТ |  |  |  | 12: 491.3 | [12 empty] | ФОТ
| Пр/812-018.0-1 | НР Наружные сети водопровода, канализации, теплоснабжения, газопровода |  |  |  | 4: %; 5: 117; 7: 117; 12: 574.82 | [12 empty] | НР Наружные сети водопровода, канализации, теплоснабжения, газопровода
| Пр/774-018.0, Приказ № 774/пр от 11.12.2020 п.16 | СП Наружные сети водопровода, канализации, теплоснабжения, газопровода |  |  |  | 4: %; 5: 74; 6: 0.85; 7: 62.9; 12: 309.03 | [12 empty] | СП Наружные сети водопровода, канализации, теплоснабжения, газопровода
|  | Всего по позиции |  |  |  | 10: 1826810; 12: 1826.81 | [13 empty] | Всего по позиции
104 | ГЭСН22-01-011-13 | Демонтаж стальных водопроводных труб диаметром: 700 мм |  |  |  | 4: км; 5: 0.001; 6: 1; 7: 0.001 | [7 empty] | Демонтаж стальных водопроводных труб диаметром: 700 мм
| Приказ от 14.07.2022 № 571/пр п.83 табл.2 | Демонтаж (разборка) сетей инженерно-технического обеспечения ОЗП=0,6; ЭМ=0,6 к расх.; ЗПМ=0,6; МАТ=0 к расх.; ТЗ=0,6; ТЗМ=0,6 | [27 empty] | Демонтаж (разборка) сетей инженерно-технического обеспечения ОЗП=0,6; ЭМ=0,6 к расх.; ЗПМ=0,6; МАТ=0 к расх.; ТЗ=0,6; ТЗМ=0,6
| 1 | ОТ(ЗТ) |  |  |  | 4: чел.-ч; 7: 0.714; 12: 220.63 | [8 empty] | ОТ(ЗТ)
| 1-100-45 | Средний разряд работы 4,5 |  |  |  | чел.-ч | 1190 | 0.6 | 0.714 |  |  | 309.01 |  | 220.63 | [9 empty] | Средний разряд работы 4,5
| 2 | ЭМ |  |  |  | 12: 223.75 | [8 empty] | ЭМ
|  | ОТм(ЗТм) |  |  |  | 4: чел.-ч; 7: 0.2306; 12: 77.26 | [8 empty] | ОТм(ЗТм)
| 91.01.01-036 | Бульдозеры, мощность 96 кВт (130 л.с.) |  |  |  | маш.час | 11.2 | 0.6 | 0.00672 | 1061.99 | 1.36 | 1444.31 |  | 9.71 | [9 empty] | Бульдозеры, мощность 96 кВт (130 л.с.)
| 4-100-060 | ОТм(Зтм) Средний разряд машинистов 6 |  |  |  | чел.-ч | 11.2 | 0.6 | 0.00672 |  |  | 386.26 |  | 2.6 | [10 empty] | ОТм(Зтм) Средний разряд машинистов 6
| 91.10.05-007 | Трубоукладчики, номинальная грузоподъемность 12,5 т |  |  |  | маш.час | 56.8 | 0.6 | 0.03408 | 2279.32 | 1.21 | 2757.98 |  | 93.99 | [9 empty] | Трубоукладчики, номинальная грузоподъемность 12,5 т
| 4-100-070 | ОТм(Зтм) Средний разряд машинистов 7 |  |  |  | чел.-ч | 56.8 | 0.6 | 0.03408 |  |  | 412.01 |  | 14.04 | [10 empty] | ОТм(Зтм) Средний разряд машинистов 7
| 91.10.06-001 | Установки для подогрева стыков |  |  |  | маш.час | 9.5 | 0.6 | 0.0057 | 223.15 | 1.24 | 276.71 |  | 1.58 | [9 empty] | Установки для подогрева стыков
| 4-100-050 | ОТм(Зтм) Средний разряд машинистов 5 |  |  |  | чел.-ч | 9.5 | 0.6 | 0.0057 |  |  | 330.47 |  | 1.88 | [10 empty] | ОТм(Зтм) Средний разряд машинистов 5
| 91.10.09-012 | Установки для гидравлических испытаний трубопроводов, давление нагнетания низкое 0,1 МПа (1 кгс/см2), высокое 10 МПа (100 кгс/см2) при работе от передвижных электростанций |  |  |  | маш.час | 56.03 | 0.6 | 0.033618 | 11.4 | 1.24 | 14.14 |  | 0.48 | [9 empty] | Установки для гидравлических испытаний трубопроводов, давление нагнетания низкое 0,1 МПа (1 кгс/см2), высокое 10 МПа (100 кгс/см2) при работе от передвижных электростанций
| 91.14.02-001 | Автомобили бортовые, грузоподъемность до 5 т |  |  |  | маш.час | 0.58 | 0.6 | 0.000348 |  |  | 545.47 |  | 0.19 | [9 empty] | Автомобили бортовые, грузоподъемность до 5 т
| 4-100-040 | ОТм(Зтм) Средний разряд машинистов 4 |  |  |  | чел.-ч | 0.58 | 0.6 | 0.000348 |  |  | 287.55 |  | 0.1 | [10 empty] | ОТм(Зтм) Средний разряд машинистов 4
| 91.16.01-002 | Электростанции передвижные, мощность 4 кВт |  |  |  | маш.час | 80.85 | 0.6 | 0.04851 |  |  | 105.47 |  | 5.12 | [9 empty] | Электростанции передвижные, мощность 4 кВт
| 4-100-040 | ОТм(Зтм) Средний разряд машинистов 4 |  |  |  | чел.-ч | 80.85 | 0.6 | 0.04851 |  |  | 287.55 |  | 13.95 | [10 empty] | ОТм(Зтм) Средний разряд машинистов 4
| 91.17.04-033 | Агрегаты сварочные для ручной дуговой сварки на тракторе, сварочный ток до 250 А, количество постов 2, мощность трактора 79 кВт (108 л.с.) |  |  |  | маш.час | 225.4 | 0.6 | 0.13524 | 688.6 | 1.21 | 833.21 |  | 112.68 | [9 empty] | Агрегаты сварочные для ручной дуговой сварки на тракторе, сварочный ток до 250 А, количество постов 2, мощность трактора 79 кВт (108 л.с.)
| 4-100-050 | ОТм(Зтм) Средний разряд машинистов 5 |  |  |  | чел.-ч | 225.4 | 0.6 | 0.13524 |  |  | 330.47 |  | 44.69 | [10 empty] | ОТм(Зтм) Средний разряд машинистов 5
| 4 | М |  |  |  | 12: 0 | [8 empty] | М
| 01.7.03.01-0001 | Вода |  |  |  | м3 | 770 | 0 | 0 | 35.71 | 0.77 | 27.5 |  | 0 | [9 empty] | Вода
| 01.7.11.04-0072 | Проволока сварочная без покрытия СВ-08Г2С, диаметр 4 мм |  |  |  | т | 0.08 | 0 | 0 | 97282.88 | 1.15 | 111875.31 |  | 0 | [9 empty] | Проволока сварочная без покрытия СВ-08Г2С, диаметр 4 мм
| 01.7.11.06-0002 | Флюс АН-47 |  |  |  | кг | 130 | 0 | 0 | 106.25 | 1.04 | 110.5 |  | 0 | [9 empty] | Флюс АН-47
| 01.7.11.07-0227 | Электроды сварочные для сварки низколегированных и углеродистых сталей УОНИ 13/45, Э42А, диаметр 4-5 мм |  |  |  | кг | 180 | 0 | 0 | 155.63 | 1.04 | 161.86 |  | 0 | [9 empty] | Электроды сварочные для сварки низколегированных и углеродистых сталей УОНИ 13/45, Э42А, диаметр 4-5 мм
| 11.1.03.01-0063 | Бруски обрезные хвойных пород (ель, сосна), естественной влажности, длина 2-6,5 м, ширина 20-90 мм, толщина 20-90 мм, сорт III |  |  |  | м3 | 0.29 | 0 | 0 | 16496.03 | 0.9 | 14846.43 |  | 0 | [9 empty] | Бруски обрезные хвойных пород (ель, сосна), естественной влажности, длина 2-6,5 м, ширина 20-90 мм, толщина 20-90 мм, сорт III
|  | Итого прямые затраты |  |  |  | 12: 521.64 | [11 empty] | Итого прямые затраты
|  | ФОТ |  |  |  | 12: 297.89 | [12 empty] | ФОТ
| Пр/812-018.0-1 | НР Наружные сети водопровода, канализации, теплоснабжения, газопровода |  |  |  | 4: %; 5: 117; 7: 117; 12: 348.53 | [12 empty] | НР Наружные сети водопровода, канализации, теплоснабжения, газопровода
| Пр/774-018.0, Приказ № 774/пр от 11.12.2020 п.16 | СП Наружные сети водопровода, канализации, теплоснабжения, газопровода |  |  |  | 4: %; 5: 74; 7: 74; 12: 220.44 | [12 empty] | СП Наружные сети водопровода, канализации, теплоснабжения, газопровода
|  | Всего по позиции |  |  |  | 10: 1090610; 12: 1090.61 | [13 empty] | Всего по позиции
105 | ГЭСН22-01-011-13 | Укладка стальных водопроводных труб с гидравлическим испытанием диаметром: 700 мм |  |  |  | 4: км; 5: 0.001; 6: 1; 7: 0.001 | [7 empty] | Укладка стальных водопроводных труб с гидравлическим испытанием диаметром: 700 мм
| Приказ от 14.07.2022 № 571/пр п.67б | При применении сметных норм, включенных в сборники ГЭСН, аналогичных технологическим процессам в новом строительстве, в том числе по возведению новых конструктивных элементов ОЗП=1,15; ЭМ=1,25 к расх.; ЗПМ=1,25; ТЗ=1,15; ТЗМ=1,25 | [27 empty] | При применении сметных норм, включенных в сборники ГЭСН, аналогичных технологическим процессам в новом строительстве, в том числе по возведению новых конструктивных элементов ОЗП=1,15; ЭМ=1,25 к расх.; ЗПМ=1,25; ТЗ=1,15; ТЗМ=1,25
| 1 | ОТ(ЗТ) |  |  |  | 4: чел.-ч; 7: 1.3685; 12: 422.88 | [8 empty] | ОТ(ЗТ)
| 1-100-45 | Средний разряд работы 4,5 |  |  |  | чел.-ч | 1190 | 1.15 | 1.3685 |  |  | 309.01 |  | 422.88 | [9 empty] | Средний разряд работы 4,5
| 2 | ЭМ |  |  |  | 12: 466.14 | [8 empty] | ЭМ
|  | ОТм(ЗТм) |  |  |  | 4: чел.-ч; 7: 0.48041; 12: 160.96 | [8 empty] | ОТм(ЗТм)
| 91.01.01-036 | Бульдозеры, мощность 96 кВт (130 л.с.) |  |  |  | маш.час | 11.2 | 1.25 | 0.014 | 1061.99 | 1.36 | 1444.31 |  | 20.22 | [9 empty] | Бульдозеры, мощность 96 кВт (130 л.с.)
| 4-100-060 | ОТм(Зтм) Средний разряд машинистов 6 |  |  |  | чел.-ч | 11.2 | 1.25 | 0.014 |  |  | 386.26 |  | 5.41 | [10 empty] | ОТм(Зтм) Средний разряд машинистов 6
| 91.10.05-007 | Трубоукладчики, номинальная грузоподъемность 12,5 т |  |  |  | маш.час | 56.8 | 1.25 | 0.071 | 2279.32 | 1.21 | 2757.98 |  | 195.82 | [9 empty] | Трубоукладчики, номинальная грузоподъемность 12,5 т
| 4-100-070 | ОТм(Зтм) Средний разряд машинистов 7 |  |  |  | чел.-ч | 56.8 | 1.25 | 0.071 |  |  | 412.01 |  | 29.25 | [10 empty] | ОТм(Зтм) Средний разряд машинистов 7
| 91.10.06-001 | Установки для подогрева стыков |  |  |  | маш.час | 9.5 | 1.25 | 0.011875 | 223.15 | 1.24 | 276.71 |  | 3.29 | [9 empty] | Установки для подогрева стыков
| 4-100-050 | ОТм(Зтм) Средний разряд машинистов 5 |  |  |  | чел.-ч | 9.5 | 1.25 | 0.011875 |  |  | 330.47 |  | 3.92 | [10 empty] | ОТм(Зтм) Средний разряд машинистов 5
| 91.10.09-012 | Установки для гидравлических испытаний трубопроводов, давление нагнетания низкое 0,1 МПа (1 кгс/см2), высокое 10 МПа (100 кгс/см2) при работе от передвижных электростанций |  |  |  | маш.час | 56.03 | 1.25 | 0.070038 | 11.4 | 1.24 | 14.14 |  | 0.99 | [9 empty] | Установки для гидравлических испытаний трубопроводов, давление нагнетания низкое 0,1 МПа (1 кгс/см2), высокое 10 МПа (100 кгс/см2) при работе от передвижных электростанций
| 91.14.02-001 | Автомобили бортовые, грузоподъемность до 5 т |  |  |  | маш.час | 0.58 | 1.25 | 0.000725 |  |  | 545.47 |  | 0.4 | [9 empty] | Автомобили бортовые, грузоподъемность до 5 т
| 4-100-040 | ОТм(Зтм) Средний разряд машинистов 4 |  |  |  | чел.-ч | 0.58 | 1.25 | 0.000725 |  |  | 287.55 |  | 0.21 | [10 empty] | ОТм(Зтм) Средний разряд машинистов 4
| 91.16.01-002 | Электростанции передвижные, мощность 4 кВт |  |  |  | маш.час | 80.85 | 1.25 | 0.10106 |  |  | 105.47 |  | 10.66 | [9 empty] | Электростанции передвижные, мощность 4 кВт
| 4-100-040 | ОТм(Зтм) Средний разряд машинистов 4 |  |  |  | чел.-ч | 80.85 | 1.25 | 0.10106 |  |  | 287.55 |  | 29.06 | [10 empty] | ОТм(Зтм) Средний разряд машинистов 4
| 91.17.04-033 | Агрегаты сварочные для ручной дуговой сварки на тракторе, сварочный ток до 250 А, количество постов 2, мощность трактора 79 кВт (108 л.с.) |  |  |  | маш.час | 225.4 | 1.25 | 0.28175 | 688.6 | 1.21 | 833.21 |  | 234.76 | [9 empty] | Агрегаты сварочные для ручной дуговой сварки на тракторе, сварочный ток до 250 А, количество постов 2, мощность трактора 79 кВт (108 л.с.)
| 4-100-050 | ОТм(Зтм) Средний разряд машинистов 5 |  |  |  | чел.-ч | 225.4 | 1.25 | 0.28175 |  |  | 330.47 |  | 93.11 | [10 empty] | ОТм(Зтм) Средний разряд машинистов 5
| 4 | М |  |  |  | 12: 77.94 | [8 empty] | М
| 01.7.03.01-0001 | Вода |  |  |  | м3 | 770 |  | 0.77 | 35.71 | 0.77 | 27.5 |  | 21.18 | [9 empty] | Вода
| 01.7.11.04-0072 | Проволока сварочная без покрытия СВ-08Г2С, диаметр 4 мм |  |  |  | т | 0.08 |  | 8e-05 | 97282.88 | 1.15 | 111875.31 |  | 8.95 | [9 empty] | Проволока сварочная без покрытия СВ-08Г2С, диаметр 4 мм
| 01.7.11.06-0002 | Флюс АН-47 |  |  |  | кг | 130 |  | 0.13 | 106.25 | 1.04 | 110.5 |  | 14.37 | [9 empty] | Флюс АН-47
| 01.7.11.07-0227 | Электроды сварочные для сварки низколегированных и углеродистых сталей УОНИ 13/45, Э42А, диаметр 4-5 мм |  |  |  | кг | 180 |  | 0.18 | 155.63 | 1.04 | 161.86 |  | 29.13 | [9 empty] | Электроды сварочные для сварки низколегированных и углеродистых сталей УОНИ 13/45, Э42А, диаметр 4-5 мм
| 11.1.03.01-0063 | Бруски обрезные хвойных пород (ель, сосна), естественной влажности, длина 2-6,5 м, ширина 20-90 мм, толщина 20-90 мм, сорт III |  |  |  | м3 | 0.29 |  | 0.00029 | 16496.03 | 0.9 | 14846.43 |  | 4.31 | [9 empty] | Бруски обрезные хвойных пород (ель, сосна), естественной влажности, длина 2-6,5 м, ширина 20-90 мм, толщина 20-90 мм, сорт III
|  | Итого прямые затраты |  |  |  | 12: 1127.92 | [11 empty] | Итого прямые затраты
|  | ФОТ |  |  |  | 12: 583.84 | [12 empty] | ФОТ
| Пр/812-018.0-1 | НР Наружные сети водопровода, канализации, теплоснабжения, газопровода |  |  |  | 4: %; 5: 117; 7: 117; 12: 683.09 | [12 empty] | НР Наружные сети водопровода, канализации, теплоснабжения, газопровода
| Пр/774-018.0, Приказ № 774/пр от 11.12.2020 п.16 | СП Наружные сети водопровода, канализации, теплоснабжения, газопровода |  |  |  | 4: %; 5: 74; 6: 0.85; 7: 62.9; 12: 367.24 | [12 empty] | СП Наружные сети водопровода, канализации, теплоснабжения, газопровода
|  | Всего по позиции |  |  |  | 10: 2178250; 12: 2178.25 | [13 empty] | Всего по позиции
106 | ГЭСН22-01-011-14 | Демонтаж стальных водопроводных труб диаметром: 800 мм |  |  |  | 4: км; 5: 0.001; 6: 1; 7: 0.001 | [7 empty] | Демонтаж стальных водопроводных труб диаметром: 800 мм
| Приказ от 14.07.2022 № 571/пр п.83 табл.2 | Демонтаж (разборка) сетей инженерно-технического обеспечения ОЗП=0,6; ЭМ=0,6 к расх.; ЗПМ=0,6; МАТ=0 к расх.; ТЗ=0,6; ТЗМ=0,6 | [27 empty] | Демонтаж (разборка) сетей инженерно-технического обеспечения ОЗП=0,6; ЭМ=0,6 к расх.; ЗПМ=0,6; МАТ=0 к расх.; ТЗ=0,6; ТЗМ=0,6
| 1 | ОТ(ЗТ) |  |  |  | 4: чел.-ч; 7: 0.8214; 12: 253.82 | [8 empty] | ОТ(ЗТ)
| 1-100-45 | Средний разряд работы 4,5 |  |  |  | чел.-ч | 1369 | 0.6 | 0.8214 |  |  | 309.01 |  | 253.82 | [9 empty] | Средний разряд работы 4,5
| 2 | ЭМ |  |  |  | 12: 366.5 | [8 empty] | ЭМ
|  | ОТм(ЗТм) |  |  |  | 4: чел.-ч; 7: 0.2618; 12: 90.36 | [8 empty] | ОТм(ЗТм)
| 91.01.01-036 | Бульдозеры, мощность 96 кВт (130 л.с.) |  |  |  | маш.час | 12.4 | 0.6 | 0.00744 | 1061.99 | 1.36 | 1444.31 |  | 10.75 | [9 empty] | Бульдозеры, мощность 96 кВт (130 л.с.)
| 4-100-060 | ОТм(Зтм) Средний разряд машинистов 6 |  |  |  | чел.-ч | 12.4 | 0.6 | 0.00744 |  |  | 386.26 |  | 2.87 | [10 empty] | ОТм(Зтм) Средний разряд машинистов 6
| 91.10.05-009 | Трубоукладчики, номинальная грузоподъемность 35 т |  |  |  | маш.час | 69.1 | 0.6 | 0.04146 | 4403.56 | 1.21 | 5328.31 |  | 220.91 | [9 empty] | Трубоукладчики, номинальная грузоподъемность 35 т
| 4-100-090 | ОТм(Зтм) Средний разряд машинистов 9 |  |  |  | чел.-ч | 69.1 | 0.6 | 0.04146 |  |  | 469.95 |  | 19.48 | [10 empty] | ОТм(Зтм) Средний разряд машинистов 9
| 91.10.06-001 | Установки для подогрева стыков |  |  |  | маш.час | 10.2 | 0.6 | 0.00612 | 223.15 | 1.24 | 276.71 |  | 1.69 | [9 empty] | Установки для подогрева стыков
| 4-100-050 | ОТм(Зтм) Средний разряд машинистов 5 |  |  |  | чел.-ч | 10.2 | 0.6 | 0.00612 |  |  | 330.47 |  | 2.02 | [10 empty] | ОТм(Зтм) Средний разряд машинистов 5
| 91.10.09-012 | Установки для гидравлических испытаний трубопроводов, давление нагнетания низкое 0,1 МПа (1 кгс/см2), высокое 10 МПа (100 кгс/см2) при работе от передвижных электростанций |  |  |  | маш.час | 56.03 | 0.6 | 0.033618 | 11.4 | 1.24 | 14.14 |  | 0.48 | [9 empty] | Установки для гидравлических испытаний трубопроводов, давление нагнетания низкое 0,1 МПа (1 кгс/см2), высокое 10 МПа (100 кгс/см2) при работе от передвижных электростанций
| 91.14.02-001 | Автомобили бортовые, грузоподъемность до 5 т |  |  |  | маш.час | 0.69 | 0.6 | 0.000414 |  |  | 545.47 |  | 0.23 | [9 empty] | Автомобили бортовые, грузоподъемность до 5 т
| 4-100-040 | ОТм(Зтм) Средний разряд машинистов 4 |  |  |  | чел.-ч | 0.69 | 0.6 | 0.000414 |  |  | 287.55 |  | 0.12 | [10 empty] | ОТм(Зтм) Средний разряд машинистов 4
| 91.16.01-002 | Электростанции передвижные, мощность 4 кВт |  |  |  | маш.час | 90.49 | 0.6 | 0.054294 |  |  | 105.47 |  | 5.73 | [9 empty] | Электростанции передвижные, мощность 4 кВт
| 4-100-040 | ОТм(Зтм) Средний разряд машинистов 4 |  |  |  | чел.-ч | 90.49 | 0.6 | 0.054294 |  |  | 287.55 |  | 15.61 | [10 empty] | ОТм(Зтм) Средний разряд машинистов 4
| 91.17.04-033 | Агрегаты сварочные для ручной дуговой сварки на тракторе, сварочный ток до 250 А, количество постов 2, мощность трактора 79 кВт (108 л.с.) |  |  |  | маш.час | 253.46 | 0.6 | 0.15208 | 688.6 | 1.21 | 833.21 |  | 126.71 | [9 empty] | Агрегаты сварочные для ручной дуговой сварки на тракторе, сварочный ток до 250 А, количество постов 2, мощность трактора 79 кВт (108 л.с.)
| 4-100-050 | ОТм(Зтм) Средний разряд машинистов 5 |  |  |  | чел.-ч | 253.46 | 0.6 | 0.15208 |  |  | 330.47 |  | 50.26 | [10 empty] | ОТм(Зтм) Средний разряд машинистов 5
| 4 | М |  |  |  | 12: 0 | [8 empty] | М
| 01.7.03.01-0001 | Вода |  |  |  | м3 | 1006 | 0 | 0 | 35.71 | 0.77 | 27.5 |  | 0 | [9 empty] | Вода
| 01.7.11.04-0072 | Проволока сварочная без покрытия СВ-08Г2С, диаметр 4 мм |  |  |  | т | 0.1 | 0 | 0 | 97282.88 | 1.15 | 111875.31 |  | 0 | [9 empty] | Проволока сварочная без покрытия СВ-08Г2С, диаметр 4 мм
| 01.7.11.06-0002 | Флюс АН-47 |  |  |  | кг | 180 | 0 | 0 | 106.25 | 1.04 | 110.5 |  | 0 | [9 empty] | Флюс АН-47
| 01.7.11.07-0227 | Электроды сварочные для сварки низколегированных и углеродистых сталей УОНИ 13/45, Э42А, диаметр 4-5 мм |  |  |  | кг | 230 | 0 | 0 | 155.63 | 1.04 | 161.86 |  | 0 | [9 empty] | Электроды сварочные для сварки низколегированных и углеродистых сталей УОНИ 13/45, Э42А, диаметр 4-5 мм
| 11.1.03.01-0063 | Бруски обрезные хвойных пород (ель, сосна), естественной влажности, длина 2-6,5 м, ширина 20-90 мм, толщина 20-90 мм, сорт III |  |  |  | м3 | 0.29 | 0 | 0 | 16496.03 | 0.9 | 14846.43 |  | 0 | [9 empty] | Бруски обрезные хвойных пород (ель, сосна), естественной влажности, длина 2-6,5 м, ширина 20-90 мм, толщина 20-90 мм, сорт III
|  | Итого прямые затраты |  |  |  | 12: 710.68 | [11 empty] | Итого прямые затраты
|  | ФОТ |  |  |  | 12: 344.18 | [12 empty] | ФОТ
| Пр/812-018.0-1 | НР Наружные сети водопровода, канализации, теплоснабжения, газопровода |  |  |  | 4: %; 5: 117; 7: 117; 12: 402.69 | [12 empty] | НР Наружные сети водопровода, канализации, теплоснабжения, газопровода
| Пр/774-018.0, Приказ № 774/пр от 11.12.2020 п.16 | СП Наружные сети водопровода, канализации, теплоснабжения, газопровода |  |  |  | 4: %; 5: 74; 7: 74; 12: 254.69 | [12 empty] | СП Наружные сети водопровода, канализации, теплоснабжения, газопровода
|  | Всего по позиции |  |  |  | 10: 1368060; 12: 1368.06 | [13 empty] | Всего по позиции
107 | ГЭСН22-01-011-14 | Укладка стальных водопроводных труб с гидравлическим испытанием диаметром: 800 мм |  |  |  | 4: км; 5: 0.001; 6: 1; 7: 0.001 | [7 empty] | Укладка стальных водопроводных труб с гидравлическим испытанием диаметром: 800 мм
| Приказ от 14.07.2022 № 571/пр п.67б | При применении сметных норм, включенных в сборники ГЭСН, аналогичных технологическим процессам в новом строительстве, в том числе по возведению новых конструктивных элементов ОЗП=1,15; ЭМ=1,25 к расх.; ЗПМ=1,25; ТЗ=1,15; ТЗМ=1,25 | [27 empty] | При применении сметных норм, включенных в сборники ГЭСН, аналогичных технологическим процессам в новом строительстве, в том числе по возведению новых конструктивных элементов ОЗП=1,15; ЭМ=1,25 к расх.; ЗПМ=1,25; ТЗ=1,15; ТЗМ=1,25
| 1 | ОТ(ЗТ) |  |  |  | 4: чел.-ч; 7: 1.5743; 12: 486.49 | [8 empty] | ОТ(ЗТ)
| 1-100-45 | Средний разряд работы 4,5 |  |  |  | чел.-ч | 1369 | 1.15 | 1.5743 |  |  | 309.01 |  | 486.49 | [9 empty] | Средний разряд работы 4,5
| 2 | ЭМ |  |  |  | 12: 763.52 | [8 empty] | ЭМ
|  | ОТм(ЗТм) |  |  |  | 4: чел.-ч; 7: 0.54543; 12: 188.27 | [8 empty] | ОТм(ЗТм)
| 91.01.01-036 | Бульдозеры, мощность 96 кВт (130 л.с.) |  |  |  | маш.час | 12.4 | 1.25 | 0.0155 | 1061.99 | 1.36 | 1444.31 |  | 22.39 | [9 empty] | Бульдозеры, мощность 96 кВт (130 л.с.)
| 4-100-060 | ОТм(Зтм) Средний разряд машинистов 6 |  |  |  | чел.-ч | 12.4 | 1.25 | 0.0155 |  |  | 386.26 |  | 5.99 | [10 empty] | ОТм(Зтм) Средний разряд машинистов 6
| 91.10.05-009 | Трубоукладчики, номинальная грузоподъемность 35 т |  |  |  | маш.час | 69.1 | 1.25 | 0.086375 | 4403.56 | 1.21 | 5328.31 |  | 460.23 | [9 empty] | Трубоукладчики, номинальная грузоподъемность 35 т
| 4-100-090 | ОТм(Зтм) Средний разряд машинистов 9 |  |  |  | чел.-ч | 69.1 | 1.25 | 0.086375 |  |  | 469.95 |  | 40.59 | [10 empty] | ОТм(Зтм) Средний разряд машинистов 9
| 91.10.06-001 | Установки для подогрева стыков |  |  |  | маш.час | 10.2 | 1.25 | 0.01275 | 223.15 | 1.24 | 276.71 |  | 3.53 | [9 empty] | Установки для подогрева стыков
| 4-100-050 | ОТм(Зтм) Средний разряд машинистов 5 |  |  |  | чел.-ч | 10.2 | 1.25 | 0.01275 |  |  | 330.47 |  | 4.21 | [10 empty] | ОТм(Зтм) Средний разряд машинистов 5
| 91.10.09-012 | Установки для гидравлических испытаний трубопроводов, давление нагнетания низкое 0,1 МПа (1 кгс/см2), высокое 10 МПа (100 кгс/см2) при работе от передвижных электростанций |  |  |  | маш.час | 56.03 | 1.25 | 0.070038 | 11.4 | 1.24 | 14.14 |  | 0.99 | [9 empty] | Установки для гидравлических испытаний трубопроводов, давление нагнетания низкое 0,1 МПа (1 кгс/см2), высокое 10 МПа (100 кгс/см2) при работе от передвижных электростанций
| 91.14.02-001 | Автомобили бортовые, грузоподъемность до 5 т |  |  |  | маш.час | 0.69 | 1.25 | 0.0008625 |  |  | 545.47 |  | 0.47 | [9 empty] | Автомобили бортовые, грузоподъемность до 5 т
| 4-100-040 | ОТм(Зтм) Средний разряд машинистов 4 |  |  |  | чел.-ч | 0.69 | 1.25 | 0.0008625 |  |  | 287.55 |  | 0.25 | [10 empty] | ОТм(Зтм) Средний разряд машинистов 4
| 91.16.01-002 | Электростанции передвижные, мощность 4 кВт |  |  |  | маш.час | 90.49 | 1.25 | 0.11311 |  |  | 105.47 |  | 11.93 | [9 empty] | Электростанции передвижные, мощность 4 кВт
| 4-100-040 | ОТм(Зтм) Средний разряд машинистов 4 |  |  |  | чел.-ч | 90.49 | 1.25 | 0.11311 |  |  | 287.55 |  | 32.53 | [10 empty] | ОТм(Зтм) Средний разряд машинистов 4
| 91.17.04-033 | Агрегаты сварочные для ручной дуговой сварки на тракторе, сварочный ток до 250 А, количество постов 2, мощность трактора 79 кВт (108 л.с.) |  |  |  | маш.час | 253.46 | 1.25 | 0.31683 | 688.6 | 1.21 | 833.21 |  | 263.98 | [9 empty] | Агрегаты сварочные для ручной дуговой сварки на тракторе, сварочный ток до 250 А, количество постов 2, мощность трактора 79 кВт (108 л.с.)
| 4-100-050 | ОТм(Зтм) Средний разряд машинистов 5 |  |  |  | чел.-ч | 253.46 | 1.25 | 0.31683 |  |  | 330.47 |  | 104.7 | [10 empty] | ОТм(Зтм) Средний разряд машинистов 5
| 4 | М |  |  |  | 12: 100.29 | [8 empty] | М
| 01.7.03.01-0001 | Вода |  |  |  | м3 | 1006 |  | 1.006 | 35.71 | 0.77 | 27.5 |  | 27.67 | [9 empty] | Вода
| 01.7.11.04-0072 | Проволока сварочная без покрытия СВ-08Г2С, диаметр 4 мм |  |  |  | т | 0.1 |  | 0.0001 | 97282.88 | 1.15 | 111875.31 |  | 11.19 | [9 empty] | Проволока сварочная без покрытия СВ-08Г2С, диаметр 4 мм
| 01.7.11.06-0002 | Флюс АН-47 |  |  |  | кг | 180 |  | 0.18 | 106.25 | 1.04 | 110.5 |  | 19.89 | [9 empty] | Флюс АН-47
| 01.7.11.07-0227 | Электроды сварочные для сварки низколегированных и углеродистых сталей УОНИ 13/45, Э42А, диаметр 4-5 мм |  |  |  | кг | 230 |  | 0.23 | 155.63 | 1.04 | 161.86 |  | 37.23 | [9 empty] | Электроды сварочные для сварки низколегированных и углеродистых сталей УОНИ 13/45, Э42А, диаметр 4-5 мм
| 11.1.03.01-0063 | Бруски обрезные хвойных пород (ель, сосна), естественной влажности, длина 2-6,5 м, ширина 20-90 мм, толщина 20-90 мм, сорт III |  |  |  | м3 | 0.29 |  | 0.00029 | 16496.03 | 0.9 | 14846.43 |  | 4.31 | [9 empty] | Бруски обрезные хвойных пород (ель, сосна), естественной влажности, длина 2-6,5 м, ширина 20-90 мм, толщина 20-90 мм, сорт III
|  | Итого прямые затраты |  |  |  | 12: 1538.57 | [11 empty] | Итого прямые затраты
|  | ФОТ |  |  |  | 12: 674.76 | [12 empty] | ФОТ
| Пр/812-018.0-1 | НР Наружные сети водопровода, канализации, теплоснабжения, газопровода |  |  |  | 4: %; 5: 117; 7: 117; 12: 789.47 | [12 empty] | НР Наружные сети водопровода, канализации, теплоснабжения, газопровода
| Пр/774-018.0, Приказ № 774/пр от 11.12.2020 п.16 | СП Наружные сети водопровода, канализации, теплоснабжения, газопровода |  |  |  | 4: %; 5: 74; 6: 0.85; 7: 62.9; 12: 424.42 | [12 empty] | СП Наружные сети водопровода, канализации, теплоснабжения, газопровода
|  | Всего по позиции |  |  |  | 10: 2752460; 12: 2752.46 | [13 empty] | Всего по позиции
108 | ГЭСН22-01-011-15 | Демонтаж стальных водопроводных труб диаметром: 900 мм |  |  |  | 4: км; 5: 0.001; 6: 1; 7: 0.001 | [7 empty] | Демонтаж стальных водопроводных труб диаметром: 900 мм
| Приказ от 14.07.2022 № 571/пр п.83 табл.2 | Демонтаж (разборка) сетей инженерно-технического обеспечения ОЗП=0,6; ЭМ=0,6 к расх.; ЗПМ=0,6; МАТ=0 к расх.; ТЗ=0,6; ТЗМ=0,6 | [27 empty] | Демонтаж (разборка) сетей инженерно-технического обеспечения ОЗП=0,6; ЭМ=0,6 к расх.; ЗПМ=0,6; МАТ=0 к расх.; ТЗ=0,6; ТЗМ=0,6
| 1 | ОТ(ЗТ) |  |  |  | 4: чел.-ч; 7: 0.9732; 12: 300.73 | [8 empty] | ОТ(ЗТ)
| 1-100-45 | Средний разряд работы 4,5 |  |  |  | чел.-ч | 1622 | 0.6 | 0.9732 |  |  | 309.01 |  | 300.73 | [9 empty] | Средний разряд работы 4,5
| 2 | ЭМ |  |  |  | 12: 617.65 | [8 empty] | ЭМ
|  | ОТм(ЗТм) |  |  |  | 4: чел.-ч; 7: 0.42474; 12: 147.67 | [8 empty] | ОТм(ЗТм)
| 91.01.01-036 | Бульдозеры, мощность 96 кВт (130 л.с.) |  |  |  | маш.час | 13.8 | 0.6 | 0.00828 | 1061.99 | 1.36 | 1444.31 |  | 11.96 | [9 empty] | Бульдозеры, мощность 96 кВт (130 л.с.)
| 4-100-060 | ОТм(Зтм) Средний разряд машинистов 6 |  |  |  | чел.-ч | 13.8 | 0.6 | 0.00828 |  |  | 386.26 |  | 3.2 | [10 empty] | ОТм(Зтм) Средний разряд машинистов 6
| 91.10.05-009 | Трубоукладчики, номинальная грузоподъемность 35 т |  |  |  | маш.час | 114 | 0.6 | 0.0684 | 4403.56 | 1.21 | 5328.31 |  | 364.46 | [9 empty] | Трубоукладчики, номинальная грузоподъемность 35 т
| 4-100-090 | ОТм(Зтм) Средний разряд машинистов 9 |  |  |  | чел.-ч | 114 | 0.6 | 0.0684 |  |  | 469.95 |  | 32.14 | [10 empty] | ОТм(Зтм) Средний разряд машинистов 9
| 91.10.06-001 | Установки для подогрева стыков |  |  |  | маш.час | 11.5 | 0.6 | 0.0069 | 223.15 | 1.24 | 276.71 |  | 1.91 | [9 empty] | Установки для подогрева стыков
| 4-100-050 | ОТм(Зтм) Средний разряд машинистов 5 |  |  |  | чел.-ч | 11.5 | 0.6 | 0.0069 |  |  | 330.47 |  | 2.28 | [10 empty] | ОТм(Зтм) Средний разряд машинистов 5
| 91.10.09-012 | Установки для гидравлических испытаний трубопроводов, давление нагнетания низкое 0,1 МПа (1 кгс/см2), высокое 10 МПа (100 кгс/см2) при работе от передвижных электростанций |  |  |  | маш.час | 66.81 | 0.6 | 0.040086 | 11.4 | 1.24 | 14.14 |  | 0.57 | [9 empty] | Установки для гидравлических испытаний трубопроводов, давление нагнетания низкое 0,1 МПа (1 кгс/см2), высокое 10 МПа (100 кгс/см2) при работе от передвижных электростанций
| 91.14.02-001 | Автомобили бортовые, грузоподъемность до 5 т |  |  |  | маш.час | 0.87 | 0.6 | 0.000522 |  |  | 545.47 |  | 0.28 | [9 empty] | Автомобили бортовые, грузоподъемность до 5 т
| 4-100-040 | ОТм(Зтм) Средний разряд машинистов 4 |  |  |  | чел.-ч | 0.87 | 0.6 | 0.000522 |  |  | 287.55 |  | 0.15 | [10 empty] | ОТм(Зтм) Средний разряд машинистов 4
| 91.16.01-002 | Электростанции передвижные, мощность 4 кВт |  |  |  | маш.час | 103.87 | 0.6 | 0.062322 |  |  | 105.47 |  | 6.57 | [9 empty] | Электростанции передвижные, мощность 4 кВт
| 4-100-040 | ОТм(Зтм) Средний разряд машинистов 4 |  |  |  | чел.-ч | 103.87 | 0.6 | 0.062322 |  |  | 287.55 |  | 17.92 | [10 empty] | ОТм(Зтм) Средний разряд машинистов 4
| 91.17.04-033 | Агрегаты сварочные для ручной дуговой сварки на тракторе, сварочный ток до 250 А, количество постов 2, мощность трактора 79 кВт (108 л.с.) |  |  |  | маш.час | 463.86 | 0.6 | 0.27832 | 688.6 | 1.21 | 833.21 |  | 231.9 | [9 empty] | Агрегаты сварочные для ручной дуговой сварки на тракторе, сварочный ток до 250 А, количество постов 2, мощность трактора 79 кВт (108 л.с.)
| 4-100-050 | ОТм(Зтм) Средний разряд машинистов 5 |  |  |  | чел.-ч | 463.86 | 0.6 | 0.27832 |  |  | 330.47 |  | 91.98 | [10 empty] | ОТм(Зтм) Средний разряд машинистов 5
| 4 | М |  |  |  | 12: 0 | [8 empty] | М
| 01.7.03.01-0001 | Вода |  |  |  | м3 | 1272 | 0 | 0 | 35.71 | 0.77 | 27.5 |  | 0 | [9 empty] | Вода
| 01.7.11.04-0072 | Проволока сварочная без покрытия СВ-08Г2С, диаметр 4 мм |  |  |  | т | 0.14 | 0 | 0 | 97282.88 | 1.15 | 111875.31 |  | 0 | [9 empty] | Проволока сварочная без покрытия СВ-08Г2С, диаметр 4 мм
| 01.7.11.06-0002 | Флюс АН-47 |  |  |  | кг | 230 | 0 | 0 | 106.25 | 1.04 | 110.5 |  | 0 | [9 empty] | Флюс АН-47
| 01.7.11.07-0227 | Электроды сварочные для сварки низколегированных и углеродистых сталей УОНИ 13/45, Э42А, диаметр 4-5 мм |  |  |  | кг | 320 | 0 | 0 | 155.63 | 1.04 | 161.86 |  | 0 | [9 empty] | Электроды сварочные для сварки низколегированных и углеродистых сталей УОНИ 13/45, Э42А, диаметр 4-5 мм
| 11.1.03.01-0063 | Бруски обрезные хвойных пород (ель, сосна), естественной влажности, длина 2-6,5 м, ширина 20-90 мм, толщина 20-90 мм, сорт III |  |  |  | м3 | 0.32 | 0 | 0 | 16496.03 | 0.9 | 14846.43 |  | 0 | [9 empty] | Бруски обрезные хвойных пород (ель, сосна), естественной влажности, длина 2-6,5 м, ширина 20-90 мм, толщина 20-90 мм, сорт III
|  | Итого прямые затраты |  |  |  | 12: 1066.05 | [11 empty] | Итого прямые затраты
|  | ФОТ |  |  |  | 12: 448.4 | [12 empty] | ФОТ
| Пр/812-018.0-1 | НР Наружные сети водопровода, канализации, теплоснабжения, газопровода |  |  |  | 4: %; 5: 117; 7: 117; 12: 524.63 | [12 empty] | НР Наружные сети водопровода, канализации, теплоснабжения, газопровода
| Пр/774-018.0, Приказ № 774/пр от 11.12.2020 п.16 | СП Наружные сети водопровода, канализации, теплоснабжения, газопровода |  |  |  | 4: %; 5: 74; 7: 74; 12: 331.82 | [12 empty] | СП Наружные сети водопровода, канализации, теплоснабжения, газопровода
|  | Всего по позиции |  |  |  | 10: 1922500; 12: 1922.5 | [13 empty] | Всего по позиции
109 | ГЭСН22-01-011-15 | Укладка стальных водопроводных труб с гидравлическим испытанием диаметром: 900 мм |  |  |  | 4: км; 5: 0.001; 6: 1; 7: 0.001 | [7 empty] | Укладка стальных водопроводных труб с гидравлическим испытанием диаметром: 900 мм
| Приказ от 14.07.2022 № 571/пр п.67б | При применении сметных норм, включенных в сборники ГЭСН, аналогичных технологическим процессам в новом строительстве, в том числе по возведению новых конструктивных элементов ОЗП=1,15; ЭМ=1,25 к расх.; ЗПМ=1,25; ТЗ=1,15; ТЗМ=1,25 | [27 empty] | При применении сметных норм, включенных в сборники ГЭСН, аналогичных технологическим процессам в новом строительстве, в том числе по возведению новых конструктивных элементов ОЗП=1,15; ЭМ=1,25 к расх.; ЗПМ=1,25; ТЗ=1,15; ТЗМ=1,25
| 1 | ОТ(ЗТ) |  |  |  | 4: чел.-ч; 7: 1.8653; 12: 576.4 | [8 empty] | ОТ(ЗТ)
| 1-100-45 | Средний разряд работы 4,5 |  |  |  | чел.-ч | 1622 | 1.15 | 1.8653 |  |  | 309.01 |  | 576.4 | [9 empty] | Средний разряд работы 4,5
| 2 | ЭМ |  |  |  | 12: 1286.75 | [8 empty] | ЭМ
|  | ОТм(ЗТм) |  |  |  | 4: чел.-ч; 7: 0.88487; 12: 307.63 | [8 empty] | ОТм(ЗТм)
| 91.01.01-036 | Бульдозеры, мощность 96 кВт (130 л.с.) |  |  |  | маш.час | 13.8 | 1.25 | 0.01725 | 1061.99 | 1.36 | 1444.31 |  | 24.91 | [9 empty] | Бульдозеры, мощность 96 кВт (130 л.с.)
| 4-100-060 | ОТм(Зтм) Средний разряд машинистов 6 |  |  |  | чел.-ч | 13.8 | 1.25 | 0.01725 |  |  | 386.26 |  | 6.66 | [10 empty] | ОТм(Зтм) Средний разряд машинистов 6
| 91.10.05-009 | Трубоукладчики, номинальная грузоподъемность 35 т |  |  |  | маш.час | 114 | 1.25 | 0.1425 | 4403.56 | 1.21 | 5328.31 |  | 759.28 | [9 empty] | Трубоукладчики, номинальная грузоподъемность 35 т
| 4-100-090 | ОТм(Зтм) Средний разряд машинистов 9 |  |  |  | чел.-ч | 114 | 1.25 | 0.1425 |  |  | 469.95 |  | 66.97 | [10 empty] | ОТм(Зтм) Средний разряд машинистов 9
| 91.10.06-001 | Установки для подогрева стыков |  |  |  | маш.час | 11.5 | 1.25 | 0.014375 | 223.15 | 1.24 | 276.71 |  | 3.98 | [9 empty] | Установки для подогрева стыков
| 4-100-050 | ОТм(Зтм) Средний разряд машинистов 5 |  |  |  | чел.-ч | 11.5 | 1.25 | 0.014375 |  |  | 330.47 |  | 4.75 | [10 empty] | ОТм(Зтм) Средний разряд машинистов 5
| 91.10.09-012 | Установки для гидравлических испытаний трубопроводов, давление нагнетания низкое 0,1 МПа (1 кгс/см2), высокое 10 МПа (100 кгс/см2) при работе от передвижных электростанций |  |  |  | маш.час | 66.81 | 1.25 | 0.083513 | 11.4 | 1.24 | 14.14 |  | 1.18 | [9 empty] | Установки для гидравлических испытаний трубопроводов, давление нагнетания низкое 0,1 МПа (1 кгс/см2), высокое 10 МПа (100 кгс/см2) при работе от передвижных электростанций
| 91.14.02-001 | Автомобили бортовые, грузоподъемность до 5 т |  |  |  | маш.час | 0.87 | 1.25 | 0.0010875 |  |  | 545.47 |  | 0.59 | [9 empty] | Автомобили бортовые, грузоподъемность до 5 т
| 4-100-040 | ОТм(Зтм) Средний разряд машинистов 4 |  |  |  | чел.-ч | 0.87 | 1.25 | 0.0010875 |  |  | 287.55 |  | 0.31 | [10 empty] | ОТм(Зтм) Средний разряд машинистов 4
| 91.16.01-002 | Электростанции передвижные, мощность 4 кВт |  |  |  | маш.час | 103.87 | 1.25 | 0.12984 |  |  | 105.47 |  | 13.69 | [9 empty] | Электростанции передвижные, мощность 4 кВт
| 4-100-040 | ОТм(Зтм) Средний разряд машинистов 4 |  |  |  | чел.-ч | 103.87 | 1.25 | 0.12984 |  |  | 287.55 |  | 37.33 | [10 empty] | ОТм(Зтм) Средний разряд машинистов 4
| 91.17.04-033 | Агрегаты сварочные для ручной дуговой сварки на тракторе, сварочный ток до 250 А, количество постов 2, мощность трактора 79 кВт (108 л.с.) |  |  |  | маш.час | 463.86 | 1.25 | 0.57983 | 688.6 | 1.21 | 833.21 |  | 483.12 | [9 empty] | Агрегаты сварочные для ручной дуговой сварки на тракторе, сварочный ток до 250 А, количество постов 2, мощность трактора 79 кВт (108 л.с.)
| 4-100-050 | ОТм(Зтм) Средний разряд машинистов 5 |  |  |  | чел.-ч | 463.86 | 1.25 | 0.57983 |  |  | 330.47 |  | 191.61 | [10 empty] | ОТм(Зтм) Средний разряд машинистов 5
| 4 | М |  |  |  | 12: 132.61 | [8 empty] | М
| 01.7.03.01-0001 | Вода |  |  |  | м3 | 1272 |  | 1.272 | 35.71 | 0.77 | 27.5 |  | 34.98 | [9 empty] | Вода
| 01.7.11.04-0072 | Проволока сварочная без покрытия СВ-08Г2С, диаметр 4 мм |  |  |  | т | 0.14 |  | 0.00014 | 97282.88 | 1.15 | 111875.31 |  | 15.66 | [9 empty] | Проволока сварочная без покрытия СВ-08Г2С, диаметр 4 мм
| 01.7.11.06-0002 | Флюс АН-47 |  |  |  | кг | 230 |  | 0.23 | 106.25 | 1.04 | 110.5 |  | 25.42 | [9 empty] | Флюс АН-47
| 01.7.11.07-0227 | Электроды сварочные для сварки низколегированных и углеродистых сталей УОНИ 13/45, Э42А, диаметр 4-5 мм |  |  |  | кг | 320 |  | 0.32 | 155.63 | 1.04 | 161.86 |  | 51.8 | [9 empty] | Электроды сварочные для сварки низколегированных и углеродистых сталей УОНИ 13/45, Э42А, диаметр 4-5 мм
| 11.1.03.01-0063 | Бруски обрезные хвойных пород (ель, сосна), естественной влажности, длина 2-6,5 м, ширина 20-90 мм, толщина 20-90 мм, сорт III |  |  |  | м3 | 0.32 |  | 0.00032 | 16496.03 | 0.9 | 14846.43 |  | 4.75 | [9 empty] | Бруски обрезные хвойных пород (ель, сосна), естественной влажности, длина 2-6,5 м, ширина 20-90 мм, толщина 20-90 мм, сорт III
|  | Итого прямые затраты |  |  |  | 12: 2303.39 | [11 empty] | Итого прямые затраты
|  | ФОТ |  |  |  | 12: 884.03 | [12 empty] | ФОТ
| Пр/812-018.0-1 | НР Наружные сети водопровода, канализации, теплоснабжения, газопровода |  |  |  | 4: %; 5: 117; 7: 117; 12: 1034.32 | [12 empty] | НР Наружные сети водопровода, канализации, теплоснабжения, газопровода
| Пр/774-018.0, Приказ № 774/пр от 11.12.2020 п.16 | СП Наружные сети водопровода, канализации, теплоснабжения, газопровода |  |  |  | 4: %; 5: 74; 6: 0.85; 7: 62.9; 12: 556.05 | [12 empty] | СП Наружные сети водопровода, канализации, теплоснабжения, газопровода
|  | Всего по позиции |  |  |  | 10: 3893760; 12: 3893.76 | [13 empty] | Всего по позиции
110 | ГЭСН22-01-011-16 | Демонтаж стальных водопроводных труб диаметром: 1000 мм |  |  |  | 4: км; 5: 0.001; 6: 1; 7: 0.001 | [7 empty] | Демонтаж стальных водопроводных труб диаметром: 1000 мм
| Приказ от 14.07.2022 № 571/пр п.83 табл.2 | Демонтаж (разборка) сетей инженерно-технического обеспечения ОЗП=0,6; ЭМ=0,6 к расх.; ЗПМ=0,6; МАТ=0 к расх.; ТЗ=0,6; ТЗМ=0,6 | [27 empty] | Демонтаж (разборка) сетей инженерно-технического обеспечения ОЗП=0,6; ЭМ=0,6 к расх.; ЗПМ=0,6; МАТ=0 к расх.; ТЗ=0,6; ТЗМ=0,6
| 1 | ОТ(ЗТ) |  |  |  | 4: чел.-ч; 7: 1.08; 12: 333.73 | [8 empty] | ОТ(ЗТ)
| 1-100-45 | Средний разряд работы 4,5 |  |  |  | чел.-ч | 1800 | 0.6 | 1.08 |  |  | 309.01 |  | 333.73 | [9 empty] | Средний разряд работы 4,5
| 2 | ЭМ |  |  |  | 12: 624.54 | [8 empty] | ЭМ
|  | ОТм(ЗТм) |  |  |  | 4: чел.-ч; 7: 0.43846; 12: 151.94 | [8 empty] | ОТм(ЗТм)
| 91.01.01-036 | Бульдозеры, мощность 96 кВт (130 л.с.) |  |  |  | маш.час | 14.5 | 0.6 | 0.0087 | 1061.99 | 1.36 | 1444.31 |  | 12.57 | [9 empty] | Бульдозеры, мощность 96 кВт (130 л.с.)
| 4-100-060 | ОТм(Зтм) Средний разряд машинистов 6 |  |  |  | чел.-ч | 14.5 | 0.6 | 0.0087 |  |  | 386.26 |  | 3.36 | [10 empty] | ОТм(Зтм) Средний разряд машинистов 6
| 91.10.05-009 | Трубоукладчики, номинальная грузоподъемность 35 т |  |  |  | маш.час | 114 | 0.6 | 0.0684 | 4403.56 | 1.21 | 5328.31 |  | 364.46 | [9 empty] | Трубоукладчики, номинальная грузоподъемность 35 т
| 4-100-090 | ОТм(Зтм) Средний разряд машинистов 9 |  |  |  | чел.-ч | 114 | 0.6 | 0.0684 |  |  | 469.95 |  | 32.14 | [10 empty] | ОТм(Зтм) Средний разряд машинистов 9
| 91.10.06-001 | Установки для подогрева стыков |  |  |  | маш.час | 11.8 | 0.6 | 0.00708 | 223.15 | 1.24 | 276.71 |  | 1.96 | [9 empty] | Установки для подогрева стыков
| 4-100-050 | ОТм(Зтм) Средний разряд машинистов 5 |  |  |  | чел.-ч | 11.8 | 0.6 | 0.00708 |  |  | 330.47 |  | 2.34 | [10 empty] | ОТм(Зтм) Средний разряд машинистов 5
| 91.10.09-012 | Установки для гидравлических испытаний трубопроводов, давление нагнетания низкое 0,1 МПа (1 кгс/см2), высокое 10 МПа (100 кгс/см2) при работе от передвижных электростанций |  |  |  | маш.час | 66.81 | 0.6 | 0.040086 | 11.4 | 1.24 | 14.14 |  | 0.57 | [9 empty] | Установки для гидравлических испытаний трубопроводов, давление нагнетания низкое 0,1 МПа (1 кгс/см2), высокое 10 МПа (100 кгс/см2) при работе от передвижных электростанций
| 91.14.02-001 | Автомобили бортовые, грузоподъемность до 5 т |  |  |  | маш.час | 1.06 | 0.6 | 0.000636 |  |  | 545.47 |  | 0.35 | [9 empty] | Автомобили бортовые, грузоподъемность до 5 т
| 4-100-040 | ОТм(Зтм) Средний разряд машинистов 4 |  |  |  | чел.-ч | 1.06 | 0.6 | 0.000636 |  |  | 287.55 |  | 0.18 | [10 empty] | ОТм(Зтм) Средний разряд машинистов 4
| 91.16.01-002 | Электростанции передвижные, мощность 4 кВт |  |  |  | маш.час | 114.57 | 0.6 | 0.068742 |  |  | 105.47 |  | 7.25 | [9 empty] | Электростанции передвижные, мощность 4 кВт
| 4-100-040 | ОТм(Зтм) Средний разряд машинистов 4 |  |  |  | чел.-ч | 114.57 | 0.6 | 0.068742 |  |  | 287.55 |  | 19.77 | [10 empty] | ОТм(Зтм) Средний разряд машинистов 4
| 91.17.04-033 | Агрегаты сварочные для ручной дуговой сварки на тракторе, сварочный ток до 250 А, количество постов 2, мощность трактора 79 кВт (108 л.с.) |  |  |  | маш.час | 474.84 | 0.6 | 0.2849 | 688.6 | 1.21 | 833.21 |  | 237.38 | [9 empty] | Агрегаты сварочные для ручной дуговой сварки на тракторе, сварочный ток до 250 А, количество постов 2, мощность трактора 79 кВт (108 л.с.)
| 4-100-050 | ОТм(Зтм) Средний разряд машинистов 5 |  |  |  | чел.-ч | 474.84 | 0.6 | 0.2849 |  |  | 330.47 |  | 94.15 | [10 empty] | ОТм(Зтм) Средний разряд машинистов 5
| 4 | М |  |  |  | 12: 0 | [8 empty] | М
| 01.7.03.01-0001 | Вода |  |  |  | м3 | 1570 | 0 | 0 | 35.71 | 0.77 | 27.5 |  | 0 | [9 empty] | Вода
| 01.7.11.04-0072 | Проволока сварочная без покрытия СВ-08Г2С, диаметр 4 мм |  |  |  | т | 0.17 | 0 | 0 | 97282.88 | 1.15 | 111875.31 |  | 0 | [9 empty] | Проволока сварочная без покрытия СВ-08Г2С, диаметр 4 мм
| 01.7.11.06-0002 | Флюс АН-47 |  |  |  | кг | 310 | 0 | 0 | 106.25 | 1.04 | 110.5 |  | 0 | [9 empty] | Флюс АН-47
| 01.7.11.07-0227 | Электроды сварочные для сварки низколегированных и углеродистых сталей УОНИ 13/45, Э42А, диаметр 4-5 мм |  |  |  | кг | 410 | 0 | 0 | 155.63 | 1.04 | 161.86 |  | 0 | [9 empty] | Электроды сварочные для сварки низколегированных и углеродистых сталей УОНИ 13/45, Э42А, диаметр 4-5 мм
| 11.1.03.01-0063 | Бруски обрезные хвойных пород (ель, сосна), естественной влажности, длина 2-6,5 м, ширина 20-90 мм, толщина 20-90 мм, сорт III |  |  |  | м3 | 0.32 | 0 | 0 | 16496.03 | 0.9 | 14846.43 |  | 0 | [9 empty] | Бруски обрезные хвойных пород (ель, сосна), естественной влажности, длина 2-6,5 м, ширина 20-90 мм, толщина 20-90 мм, сорт III
|  | Итого прямые затраты |  |  |  | 12: 1110.21 | [11 empty] | Итого прямые затраты
|  | ФОТ |  |  |  | 12: 485.67 | [12 empty] | ФОТ
| Пр/812-018.0-1 | НР Наружные сети водопровода, канализации, теплоснабжения, газопровода |  |  |  | 4: %; 5: 117; 7: 117; 12: 568.23 | [12 empty] | НР Наружные сети водопровода, канализации, теплоснабжения, газопровода
| Пр/774-018.0, Приказ № 774/пр от 11.12.2020 п.16 | СП Наружные сети водопровода, канализации, теплоснабжения, газопровода |  |  |  | 4: %; 5: 74; 7: 74; 12: 359.4 | [12 empty] | СП Наружные сети водопровода, канализации, теплоснабжения, газопровода
|  | Всего по позиции |  |  |  | 10: 2037840; 12: 2037.84 | [13 empty] | Всего по позиции
111 | ГЭСН22-01-011-16 | Укладка стальных водопроводных труб с гидравлическим испытанием диаметром: 1000 мм |  |  |  | 4: км; 5: 0.001; 6: 1; 7: 0.001 | [7 empty] | Укладка стальных водопроводных труб с гидравлическим испытанием диаметром: 1000 мм
| Приказ от 14.07.2022 № 571/пр п.67б | При применении сметных норм, включенных в сборники ГЭСН, аналогичных технологическим процессам в новом строительстве, в том числе по возведению новых конструктивных элементов ОЗП=1,15; ЭМ=1,25 к расх.; ЗПМ=1,25; ТЗ=1,15; ТЗМ=1,25 | [27 empty] | При применении сметных норм, включенных в сборники ГЭСН, аналогичных технологическим процессам в новом строительстве, в том числе по возведению новых конструктивных элементов ОЗП=1,15; ЭМ=1,25 к расх.; ЗПМ=1,25; ТЗ=1,15; ТЗМ=1,25
| 1 | ОТ(ЗТ) |  |  |  | 4: чел.-ч; 7: 2.07; 12: 639.65 | [8 empty] | ОТ(ЗТ)
| 1-100-45 | Средний разряд работы 4,5 |  |  |  | чел.-ч | 1800 | 1.15 | 2.07 |  |  | 309.01 |  | 639.65 | [9 empty] | Средний разряд работы 4,5
| 2 | ЭМ |  |  |  | 12: 1301.09 | [8 empty] | ЭМ
|  | ОТм(ЗТм) |  |  |  | 4: чел.-ч; 7: 0.91346; 12: 316.55 | [8 empty] | ОТм(ЗТм)
| 91.01.01-036 | Бульдозеры, мощность 96 кВт (130 л.с.) |  |  |  | маш.час | 14.5 | 1.25 | 0.018125 | 1061.99 | 1.36 | 1444.31 |  | 26.18 | [9 empty] | Бульдозеры, мощность 96 кВт (130 л.с.)
| 4-100-060 | ОТм(Зтм) Средний разряд машинистов 6 |  |  |  | чел.-ч | 14.5 | 1.25 | 0.018125 |  |  | 386.26 |  | 7 | [10 empty] | ОТм(Зтм) Средний разряд машинистов 6
| 91.10.05-009 | Трубоукладчики, номинальная грузоподъемность 35 т |  |  |  | маш.час | 114 | 1.25 | 0.1425 | 4403.56 | 1.21 | 5328.31 |  | 759.28 | [9 empty] | Трубоукладчики, номинальная грузоподъемность 35 т
| 4-100-090 | ОТм(Зтм) Средний разряд машинистов 9 |  |  |  | чел.-ч | 114 | 1.25 | 0.1425 |  |  | 469.95 |  | 66.97 | [10 empty] | ОТм(Зтм) Средний разряд машинистов 9
| 91.10.06-001 | Установки для подогрева стыков |  |  |  | маш.час | 11.8 | 1.25 | 0.01475 | 223.15 | 1.24 | 276.71 |  | 4.08 | [9 empty] | Установки для подогрева стыков
| 4-100-050 | ОТм(Зтм) Средний разряд машинистов 5 |  |  |  | чел.-ч | 11.8 | 1.25 | 0.01475 |  |  | 330.47 |  | 4.87 | [10 empty] | ОТм(Зтм) Средний разряд машинистов 5
| 91.10.09-012 | Установки для гидравлических испытаний трубопроводов, давление нагнетания низкое 0,1 МПа (1 кгс/см2), высокое 10 МПа (100 кгс/см2) при работе от передвижных электростанций |  |  |  | маш.час | 66.81 | 1.25 | 0.083513 | 11.4 | 1.24 | 14.14 |  | 1.18 | [9 empty] | Установки для гидравлических испытаний трубопроводов, давление нагнетания низкое 0,1 МПа (1 кгс/см2), высокое 10 МПа (100 кгс/см2) при работе от передвижных электростанций
| 91.14.02-001 | Автомобили бортовые, грузоподъемность до 5 т |  |  |  | маш.час | 1.06 | 1.25 | 0.001325 |  |  | 545.47 |  | 0.72 | [9 empty] | Автомобили бортовые, грузоподъемность до 5 т
| 4-100-040 | ОТм(Зтм) Средний разряд машинистов 4 |  |  |  | чел.-ч | 1.06 | 1.25 | 0.001325 |  |  | 287.55 |  | 0.38 | [10 empty] | ОТм(Зтм) Средний разряд машинистов 4
| 91.16.01-002 | Электростанции передвижные, мощность 4 кВт |  |  |  | маш.час | 114.57 | 1.25 | 0.14321 |  |  | 105.47 |  | 15.1 | [9 empty] | Электростанции передвижные, мощность 4 кВт
| 4-100-040 | ОТм(Зтм) Средний разряд машинистов 4 |  |  |  | чел.-ч | 114.57 | 1.25 | 0.14321 |  |  | 287.55 |  | 41.18 | [10 empty] | ОТм(Зтм) Средний разряд машинистов 4
| 91.17.04-033 | Агрегаты сварочные для ручной дуговой сварки на тракторе, сварочный ток до 250 А, количество постов 2, мощность трактора 79 кВт (108 л.с.) |  |  |  | маш.час | 474.84 | 1.25 | 0.59355 | 688.6 | 1.21 | 833.21 |  | 494.55 | [9 empty] | Агрегаты сварочные для ручной дуговой сварки на тракторе, сварочный ток до 250 А, количество постов 2, мощность трактора 79 кВт (108 л.с.)
| 4-100-050 | ОТм(Зтм) Средний разряд машинистов 5 |  |  |  | чел.-ч | 474.84 | 1.25 | 0.59355 |  |  | 330.47 |  | 196.15 | [10 empty] | ОТм(Зтм) Средний разряд машинистов 5
| 4 | М |  |  |  | 12: 167.57 | [8 empty] | М
| 01.7.03.01-0001 | Вода |  |  |  | м3 | 1570 |  | 1.57 | 35.71 | 0.77 | 27.5 |  | 43.18 | [9 empty] | Вода
| 01.7.11.04-0072 | Проволока сварочная без покрытия СВ-08Г2С, диаметр 4 мм |  |  |  | т | 0.17 |  | 0.00017 | 97282.88 | 1.15 | 111875.31 |  | 19.02 | [9 empty] | Проволока сварочная без покрытия СВ-08Г2С, диаметр 4 мм
| 01.7.11.06-0002 | Флюс АН-47 |  |  |  | кг | 310 |  | 0.31 | 106.25 | 1.04 | 110.5 |  | 34.26 | [9 empty] | Флюс АН-47
| 01.7.11.07-0227 | Электроды сварочные для сварки низколегированных и углеродистых сталей УОНИ 13/45, Э42А, диаметр 4-5 мм |  |  |  | кг | 410 |  | 0.41 | 155.63 | 1.04 | 161.86 |  | 66.36 | [9 empty] | Электроды сварочные для сварки низколегированных и углеродистых сталей УОНИ 13/45, Э42А, диаметр 4-5 мм
| 11.1.03.01-0063 | Бруски обрезные хвойных пород (ель, сосна), естественной влажности, длина 2-6,5 м, ширина 20-90 мм, толщина 20-90 мм, сорт III |  |  |  | м3 | 0.32 |  | 0.00032 | 16496.03 | 0.9 | 14846.43 |  | 4.75 | [9 empty] | Бруски обрезные хвойных пород (ель, сосна), естественной влажности, длина 2-6,5 м, ширина 20-90 мм, толщина 20-90 мм, сорт III
|  | Итого прямые затраты |  |  |  | 12: 2424.86 | [11 empty] | Итого прямые затраты
|  | ФОТ |  |  |  | 12: 956.2 | [12 empty] | ФОТ
| Пр/812-018.0-1 | НР Наружные сети водопровода, канализации, теплоснабжения, газопровода |  |  |  | 4: %; 5: 117; 7: 117; 12: 1118.75 | [12 empty] | НР Наружные сети водопровода, канализации, теплоснабжения, газопровода
| Пр/774-018.0, Приказ № 774/пр от 11.12.2020 п.16 | СП Наружные сети водопровода, канализации, теплоснабжения, газопровода |  |  |  | 4: %; 5: 74; 6: 0.85; 7: 62.9; 12: 601.45 | [12 empty] | СП Наружные сети водопровода, канализации, теплоснабжения, газопровода
|  | Всего по позиции |  |  |  | 10: 4145060; 12: 4145.06 | [13 empty] | Всего по позиции
112 | ГЭСН22-01-011-18 | Демонтаж стальных водопроводных труб диаметром: 1200 мм |  |  |  | 4: км; 5: 0.001; 6: 1; 7: 0.001 | [7 empty] | Демонтаж стальных водопроводных труб диаметром: 1200 мм
| Приказ от 14.07.2022 № 571/пр п.83 табл.2 | Демонтаж (разборка) сетей инженерно-технического обеспечения ОЗП=0,6; ЭМ=0,6 к расх.; ЗПМ=0,6; МАТ=0 к расх.; ТЗ=0,6; ТЗМ=0,6 | [27 empty] | Демонтаж (разборка) сетей инженерно-технического обеспечения ОЗП=0,6; ЭМ=0,6 к расх.; ЗПМ=0,6; МАТ=0 к расх.; ТЗ=0,6; ТЗМ=0,6
| 1 | ОТ(ЗТ) |  |  |  | 4: чел.-ч; 7: 1.3356; 12: 412.71 | [8 empty] | ОТ(ЗТ)
| 1-100-45 | Средний разряд работы 4,5 |  |  |  | чел.-ч | 2226 | 0.6 | 1.3356 |  |  | 309.01 |  | 412.71 | [9 empty] | Средний разряд работы 4,5
| 2 | ЭМ |  |  |  | 12: 975 | [8 empty] | ЭМ
|  | ОТм(ЗТм) |  |  |  | 4: чел.-ч; 7: 0.57721; 12: 201.25 | [8 empty] | ОТм(ЗТм)
| 91.01.01-036 | Бульдозеры, мощность 96 кВт (130 л.с.) |  |  |  | маш.час | 23.4 | 0.6 | 0.01404 | 1061.99 | 1.36 | 1444.31 |  | 20.28 | [9 empty] | Бульдозеры, мощность 96 кВт (130 л.с.)
| 4-100-060 | ОТм(Зтм) Средний разряд машинистов 6 |  |  |  | чел.-ч | 23.4 | 0.6 | 0.01404 |  |  | 386.26 |  | 5.42 | [10 empty] | ОТм(Зтм) Средний разряд машинистов 6
| 91.10.05-010 | Трубоукладчики, номинальная грузоподъемность 50 т |  |  |  | маш.час | 159 | 0.6 | 0.0954 | 5450.9 | 1.21 | 6595.59 |  | 629.22 | [9 empty] | Трубоукладчики, номинальная грузоподъемность 50 т
| 4-100-090 | ОТм(Зтм) Средний разряд машинистов 9 |  |  |  | чел.-ч | 159 | 0.6 | 0.0954 |  |  | 469.95 |  | 44.83 | [10 empty] | ОТм(Зтм) Средний разряд машинистов 9
| 91.10.06-001 | Установки для подогрева стыков |  |  |  | маш.час | 13.2 | 0.6 | 0.00792 | 223.15 | 1.24 | 276.71 |  | 2.19 | [9 empty] | Установки для подогрева стыков
| 4-100-050 | ОТм(Зтм) Средний разряд машинистов 5 |  |  |  | чел.-ч | 13.2 | 0.6 | 0.00792 |  |  | 330.47 |  | 2.62 | [10 empty] | ОТм(Зтм) Средний разряд машинистов 5
| 91.10.09-012 | Установки для гидравлических испытаний трубопроводов, давление нагнетания низкое 0,1 МПа (1 кгс/см2), высокое 10 МПа (100 кгс/см2) при работе от передвижных электростанций |  |  |  | маш.час | 77.59 | 0.6 | 0.046554 | 11.4 | 1.24 | 14.14 |  | 0.66 | [9 empty] | Установки для гидравлических испытаний трубопроводов, давление нагнетания низкое 0,1 МПа (1 кгс/см2), высокое 10 МПа (100 кгс/см2) при работе от передвижных электростанций
| 91.14.02-001 | Автомобили бортовые, грузоподъемность до 5 т |  |  |  | маш.час | 1.34 | 0.6 | 0.000804 |  |  | 545.47 |  | 0.44 | [9 empty] | Автомобили бортовые, грузоподъемность до 5 т
| 4-100-040 | ОТм(Зтм) Средний разряд машинистов 4 |  |  |  | чел.-ч | 1.34 | 0.6 | 0.000804 |  |  | 287.55 |  | 0.23 | [10 empty] | ОТм(Зтм) Средний разряд машинистов 4
| 91.16.01-002 | Электростанции передвижные, мощность 4 кВт |  |  |  | маш.час | 138.04 | 0.6 | 0.082824 |  |  | 105.47 |  | 8.74 | [9 empty] | Электростанции передвижные, мощность 4 кВт
| 4-100-040 | ОТм(Зтм) Средний разряд машинистов 4 |  |  |  | чел.-ч | 138.04 | 0.6 | 0.082824 |  |  | 287.55 |  | 23.82 | [10 empty] | ОТм(Зтм) Средний разряд машинистов 4
| 91.17.04-033 | Агрегаты сварочные для ручной дуговой сварки на тракторе, сварочный ток до 250 А, количество постов 2, мощность трактора 79 кВт (108 л.с.) |  |  |  | маш.час | 627.03 | 0.6 | 0.37622 | 688.6 | 1.21 | 833.21 |  | 313.47 | [9 empty] | Агрегаты сварочные для ручной дуговой сварки на тракторе, сварочный ток до 250 А, количество постов 2, мощность трактора 79 кВт (108 л.с.)
| 4-100-050 | ОТм(Зтм) Средний разряд машинистов 5 |  |  |  | чел.-ч | 627.03 | 0.6 | 0.37622 |  |  | 330.47 |  | 124.33 | [10 empty] | ОТм(Зтм) Средний разряд машинистов 5
| 4 | М |  |  |  | 12: 0 | [8 empty] | М
| 01.7.03.01-0001 | Вода |  |  |  | м3 | 2264 | 0 | 0 | 35.71 | 0.77 | 27.5 |  | 0 | [9 empty] | Вода
| 01.7.11.04-0072 | Проволока сварочная без покрытия СВ-08Г2С, диаметр 4 мм |  |  |  | т | 0.28 | 0 | 0 | 97282.88 | 1.15 | 111875.31 |  | 0 | [9 empty] | Проволока сварочная без покрытия СВ-08Г2С, диаметр 4 мм
| 01.7.11.06-0002 | Флюс АН-47 |  |  |  | кг | 400 | 0 | 0 | 106.25 | 1.04 | 110.5 |  | 0 | [9 empty] | Флюс АН-47
| 01.7.11.07-0227 | Электроды сварочные для сварки низколегированных и углеродистых сталей УОНИ 13/45, Э42А, диаметр 4-5 мм |  |  |  | кг | 500 | 0 | 0 | 155.63 | 1.04 | 161.86 |  | 0 | [9 empty] | Электроды сварочные для сварки низколегированных и углеродистых сталей УОНИ 13/45, Э42А, диаметр 4-5 мм
| 11.1.03.01-0063 | Бруски обрезные хвойных пород (ель, сосна), естественной влажности, длина 2-6,5 м, ширина 20-90 мм, толщина 20-90 мм, сорт III |  |  |  | м3 | 0.34 | 0 | 0 | 16496.03 | 0.9 | 14846.43 |  | 0 | [9 empty] | Бруски обрезные хвойных пород (ель, сосна), естественной влажности, длина 2-6,5 м, ширина 20-90 мм, толщина 20-90 мм, сорт III
|  | Итого прямые затраты |  |  |  | 12: 1588.96 | [11 empty] | Итого прямые затраты
|  | ФОТ |  |  |  | 12: 613.96 | [12 empty] | ФОТ
| Пр/812-018.0-1 | НР Наружные сети водопровода, канализации, теплоснабжения, газопровода |  |  |  | 4: %; 5: 117; 7: 117; 12: 718.33 | [12 empty] | НР Наружные сети водопровода, канализации, теплоснабжения, газопровода
| Пр/774-018.0, Приказ № 774/пр от 11.12.2020 п.16 | СП Наружные сети водопровода, канализации, теплоснабжения, газопровода |  |  |  | 4: %; 5: 74; 7: 74; 12: 454.33 | [12 empty] | СП Наружные сети водопровода, канализации, теплоснабжения, газопровода
|  | Всего по позиции |  |  |  | 10: 2761620; 12: 2761.62 | [13 empty] | Всего по позиции
113 | ГЭСН22-01-011-18 | Укладка стальных водопроводных труб с гидравлическим испытанием диаметром: 1200 мм |  |  |  | 4: км; 5: 0.001; 6: 1; 7: 0.001 | [7 empty] | Укладка стальных водопроводных труб с гидравлическим испытанием диаметром: 1200 мм
| Приказ от 14.07.2022 № 571/пр п.67б | При применении сметных норм, включенных в сборники ГЭСН, аналогичных технологическим процессам в новом строительстве, в том числе по возведению новых конструктивных элементов ОЗП=1,15; ЭМ=1,25 к расх.; ЗПМ=1,25; ТЗ=1,15; ТЗМ=1,25 | [27 empty] | При применении сметных норм, включенных в сборники ГЭСН, аналогичных технологическим процессам в новом строительстве, в том числе по возведению новых конструктивных элементов ОЗП=1,15; ЭМ=1,25 к расх.; ЗПМ=1,25; ТЗ=1,15; ТЗМ=1,25
| 1 | ОТ(ЗТ) |  |  |  | 4: чел.-ч; 7: 2.5599; 12: 791.03 | [8 empty] | ОТ(ЗТ)
| 1-100-45 | Средний разряд работы 4,5 |  |  |  | чел.-ч | 2226 | 1.15 | 2.5599 |  |  | 309.01 |  | 791.03 | [9 empty] | Средний разряд работы 4,5
| 2 | ЭМ |  |  |  | 12: 2031.23 | [8 empty] | ЭМ
|  | ОТм(ЗТм) |  |  |  | 4: чел.-ч; 7: 1.2025; 12: 419.27 | [8 empty] | ОТм(ЗТм)
| 91.01.01-036 | Бульдозеры, мощность 96 кВт (130 л.с.) |  |  |  | маш.час | 23.4 | 1.25 | 0.02925 | 1061.99 | 1.36 | 1444.31 |  | 42.25 | [9 empty] | Бульдозеры, мощность 96 кВт (130 л.с.)
| 4-100-060 | ОТм(Зтм) Средний разряд машинистов 6 |  |  |  | чел.-ч | 23.4 | 1.25 | 0.02925 |  |  | 386.26 |  | 11.3 | [10 empty] | ОТм(Зтм) Средний разряд машинистов 6
| 91.10.05-010 | Трубоукладчики, номинальная грузоподъемность 50 т |  |  |  | маш.час | 159 | 1.25 | 0.19875 | 5450.9 | 1.21 | 6595.59 |  | 1310.87 | [9 empty] | Трубоукладчики, номинальная грузоподъемность 50 т
| 4-100-090 | ОТм(Зтм) Средний разряд машинистов 9 |  |  |  | чел.-ч | 159 | 1.25 | 0.19875 |  |  | 469.95 |  | 93.4 | [10 empty] | ОТм(Зтм) Средний разряд машинистов 9
| 91.10.06-001 | Установки для подогрева стыков |  |  |  | маш.час | 13.2 | 1.25 | 0.0165 | 223.15 | 1.24 | 276.71 |  | 4.57 | [9 empty] | Установки для подогрева стыков
| 4-100-050 | ОТм(Зтм) Средний разряд машинистов 5 |  |  |  | чел.-ч | 13.2 | 1.25 | 0.0165 |  |  | 330.47 |  | 5.45 | [10 empty] | ОТм(Зтм) Средний разряд машинистов 5
| 91.10.09-012 | Установки для гидравлических испытаний трубопроводов, давление нагнетания низкое 0,1 МПа (1 кгс/см2), высокое 10 МПа (100 кгс/см2) при работе от передвижных электростанций |  |  |  | маш.час | 77.59 | 1.25 | 0.096988 | 11.4 | 1.24 | 14.14 |  | 1.37 | [9 empty] | Установки для гидравлических испытаний трубопроводов, давление нагнетания низкое 0,1 МПа (1 кгс/см2), высокое 10 МПа (100 кгс/см2) при работе от передвижных электростанций
| 91.14.02-001 | Автомобили бортовые, грузоподъемность до 5 т |  |  |  | маш.час | 1.34 | 1.25 | 0.001675 |  |  | 545.47 |  | 0.91 | [9 empty] | Автомобили бортовые, грузоподъемность до 5 т
| 4-100-040 | ОТм(Зтм) Средний разряд машинистов 4 |  |  |  | чел.-ч | 1.34 | 1.25 | 0.001675 |  |  | 287.55 |  | 0.48 | [10 empty] | ОТм(Зтм) Средний разряд машинистов 4
| 91.16.01-002 | Электростанции передвижные, мощность 4 кВт |  |  |  | маш.час | 138.04 | 1.25 | 0.17255 |  |  | 105.47 |  | 18.2 | [9 empty] | Электростанции передвижные, мощность 4 кВт
| 4-100-040 | ОТм(Зтм) Средний разряд машинистов 4 |  |  |  | чел.-ч | 138.04 | 1.25 | 0.17255 |  |  | 287.55 |  | 49.62 | [10 empty] | ОТм(Зтм) Средний разряд машинистов 4
| 91.17.04-033 | Агрегаты сварочные для ручной дуговой сварки на тракторе, сварочный ток до 250 А, количество постов 2, мощность трактора 79 кВт (108 л.с.) |  |  |  | маш.час | 627.03 | 1.25 | 0.78379 | 688.6 | 1.21 | 833.21 |  | 653.06 | [9 empty] | Агрегаты сварочные для ручной дуговой сварки на тракторе, сварочный ток до 250 А, количество постов 2, мощность трактора 79 кВт (108 л.с.)
| 4-100-050 | ОТм(Зтм) Средний разряд машинистов 5 |  |  |  | чел.-ч | 627.03 | 1.25 | 0.78379 |  |  | 330.47 |  | 259.02 | [10 empty] | ОТм(Зтм) Средний разряд машинистов 5
| 4 | М |  |  |  | 12: 223.77 | [8 empty] | М
| 01.7.03.01-0001 | Вода |  |  |  | м3 | 2264 |  | 2.264 | 35.71 | 0.77 | 27.5 |  | 62.26 | [9 empty] | Вода
| 01.7.11.04-0072 | Проволока сварочная без покрытия СВ-08Г2С, диаметр 4 мм |  |  |  | т | 0.28 |  | 0.00028 | 97282.88 | 1.15 | 111875.31 |  | 31.33 | [9 empty] | Проволока сварочная без покрытия СВ-08Г2С, диаметр 4 мм
| 01.7.11.06-0002 | Флюс АН-47 |  |  |  | кг | 400 |  | 0.4 | 106.25 | 1.04 | 110.5 |  | 44.2 | [9 empty] | Флюс АН-47
| 01.7.11.07-0227 | Электроды сварочные для сварки низколегированных и углеродистых сталей УОНИ 13/45, Э42А, диаметр 4-5 мм |  |  |  | кг | 500 |  | 0.5 | 155.63 | 1.04 | 161.86 |  | 80.93 | [9 empty] | Электроды сварочные для сварки низколегированных и углеродистых сталей УОНИ 13/45, Э42А, диаметр 4-5 мм
| 11.1.03.01-0063 | Бруски обрезные хвойных пород (ель, сосна), естественной влажности, длина 2-6,5 м, ширина 20-90 мм, толщина 20-90 мм, сорт III |  |  |  | м3 | 0.34 |  | 0.00034 | 16496.03 | 0.9 | 14846.43 |  | 5.05 | [9 empty] | Бруски обрезные хвойных пород (ель, сосна), естественной влажности, длина 2-6,5 м, ширина 20-90 мм, толщина 20-90 мм, сорт III
|  | Итого прямые затраты |  |  |  | 12: 3465.3 | [11 empty] | Итого прямые затраты
|  | ФОТ |  |  |  | 12: 1210.3 | [12 empty] | ФОТ
| Пр/812-018.0-1 | НР Наружные сети водопровода, канализации, теплоснабжения, газопровода |  |  |  | 4: %; 5: 117; 7: 117; 12: 1416.05 | [12 empty] | НР Наружные сети водопровода, канализации, теплоснабжения, газопровода
| Пр/774-018.0, Приказ № 774/пр от 11.12.2020 п.16 | СП Наружные сети водопровода, канализации, теплоснабжения, газопровода |  |  |  | 4: %; 5: 74; 6: 0.85; 7: 62.9; 12: 761.28 | [12 empty] | СП Наружные сети водопровода, канализации, теплоснабжения, газопровода
|  | Всего по позиции |  |  |  | 10: 5642630; 12: 5642.63 | [13 empty] | Всего по позиции
|  | Итого по разделу 3 Замена аварийного участка трубопровода |  |  |  | 12: 59873.43 | [16 empty] | Итого по разделу 3 Замена аварийного участка трубопровода
|  | Справочно | [29 empty] | Справочно
|  | затраты труда рабочих |  |  |  | 7: 42.2206 | [18 empty] | затраты труда рабочих
|  | затраты труда машинистов |  |  |  | 7: 10.132 | [18 empty] | затраты труда машинистов
Раздел 4. Монтаж хомутов, фасонных частей | [20 empty] | Раздел 4. Монтаж хомутов, фасонных частей
114 | ГЭСН22-03-005-01 | Установка стальных обжимных, соединительных и регулировочных муфт: 400 мм (Монтаж хомута от Ду 50 мм до 400 мм) |  |  |  | 4: 10 шт; 5: 0.1; 6: 1; 7: 0.1 | [7 empty] | Установка стальных обжимных, соединительных и регулировочных муфт: 400 мм (Монтаж хомута от Ду 50 мм до 400 мм)
| Приказ от 14.07.2022 № 571/пр п.67б | При применении сметных норм, включенных в сборники ГЭСН, аналогичных технологическим процессам в новом строительстве, в том числе по возведению новых конструктивных элементов ОЗП=1,15; ЭМ=1,25 к расх.; ЗПМ=1,25; ТЗ=1,15; ТЗМ=1,25 | [27 empty] | При применении сметных норм, включенных в сборники ГЭСН, аналогичных технологическим процессам в новом строительстве, в том числе по возведению новых конструктивных элементов ОЗП=1,15; ЭМ=1,25 к расх.; ЗПМ=1,25; ТЗ=1,15; ТЗМ=1,25
| 1 | ОТ(ЗТ) |  |  |  | 4: чел.-ч; 7: 1.7929; 12: 457.82 | [8 empty] | ОТ(ЗТ)
| 1-100-30 | Средний разряд работы 3,0 |  |  |  | чел.-ч | 15.59 | 1.15 | 1.7929 |  |  | 255.36 |  | 457.82 | [9 empty] | Средний разряд работы 3,0
| 2 | ЭМ |  |  |  | 12: 477.62 | [8 empty] | ЭМ
|  | ОТм(ЗТм) |  |  |  | 4: чел.-ч; 7: 0.3575; 12: 135.13 | [8 empty] | ОТм(ЗТм)
| 91.05.05-015 | Краны на автомобильном ходу, грузоподъемность 16 т |  |  |  | маш.час | 2.62 | 1.25 | 0.3275 |  |  | 1408.42 |  | 461.26 | [9 empty] | Краны на автомобильном ходу, грузоподъемность 16 т
| 4-100-060 | ОТм(Зтм) Средний разряд машинистов 6 |  |  |  | чел.-ч | 2.62 | 1.25 | 0.3275 |  |  | 386.26 |  | 126.5 | [10 empty] | ОТм(Зтм) Средний разряд машинистов 6
| 91.14.02-001 | Автомобили бортовые, грузоподъемность до 5 т |  |  |  | маш.час | 0.24 | 1.25 | 0.03 |  |  | 545.47 |  | 16.36 | [9 empty] | Автомобили бортовые, грузоподъемность до 5 т
| 4-100-040 | ОТм(Зтм) Средний разряд машинистов 4 |  |  |  | чел.-ч | 0.24 | 1.25 | 0.03 |  |  | 287.55 |  | 8.63 | [10 empty] | ОТм(Зтм) Средний разряд машинистов 4
|  | Итого прямые затраты |  |  |  | 12: 1070.57 | [11 empty] | Итого прямые затраты
|  | ФОТ |  |  |  | 12: 592.95 | [12 empty] | ФОТ
| Пр/812-018.0-1 | НР Наружные сети водопровода, канализации, теплоснабжения, газопровода |  |  |  | 4: %; 5: 117; 7: 117; 12: 693.75 | [12 empty] | НР Наружные сети водопровода, канализации, теплоснабжения, газопровода
| Пр/774-018.0, Приказ № 774/пр от 11.12.2020 п.16 | СП Наружные сети водопровода, канализации, теплоснабжения, газопровода |  |  |  | 4: %; 5: 74; 6: 0.85; 7: 62.9; 12: 372.97 | [12 empty] | СП Наружные сети водопровода, канализации, теплоснабжения, газопровода
|  | Всего по позиции |  |  |  | 10: 21372.9; 12: 2137.29 | [13 empty] | Всего по позиции
115 | ГЭСН22-03-005-02 | Установка стальных обжимных, соединительных и регулировочных муфт: 500 мм (Монтаж хомута) |  |  |  | 4: 10 шт; 5: 0.1; 6: 1; 7: 0.1 | [7 empty] | Установка стальных обжимных, соединительных и регулировочных муфт: 500 мм (Монтаж хомута)
| Приказ от 14.07.2022 № 571/пр п.67б | При применении сметных норм, включенных в сборники ГЭСН, аналогичных технологическим процессам в новом строительстве, в том числе по возведению новых конструктивных элементов ОЗП=1,15; ЭМ=1,25 к расх.; ЗПМ=1,25; ТЗ=1,15; ТЗМ=1,25 | [27 empty] | При применении сметных норм, включенных в сборники ГЭСН, аналогичных технологическим процессам в новом строительстве, в том числе по возведению новых конструктивных элементов ОЗП=1,15; ЭМ=1,25 к расх.; ЗПМ=1,25; ТЗ=1,15; ТЗМ=1,25
| 1 | ОТ(ЗТ) |  |  |  | 4: чел.-ч; 7: 2.1091; 12: 538.58 | [8 empty] | ОТ(ЗТ)
| 1-100-30 | Средний разряд работы 3,0 |  |  |  | чел.-ч | 18.34 | 1.15 | 2.1091 |  |  | 255.36 |  | 538.58 | [9 empty] | Средний разряд работы 3,0
| 2 | ЭМ |  |  |  | 12: 548.62 | [8 empty] | ЭМ
|  | ОТм(ЗТм) |  |  |  | 4: чел.-ч; 7: 0.4125; 12: 155.63 | [8 empty] | ОТм(ЗТм)
| 91.05.05-015 | Краны на автомобильном ходу, грузоподъемность 16 т |  |  |  | маш.час | 3 | 1.25 | 0.375 |  |  | 1408.42 |  | 528.16 | [9 empty] | Краны на автомобильном ходу, грузоподъемность 16 т
| 4-100-060 | ОТм(Зтм) Средний разряд машинистов 6 |  |  |  | чел.-ч | 3 | 1.25 | 0.375 |  |  | 386.26 |  | 144.85 | [10 empty] | ОТм(Зтм) Средний разряд машинистов 6
| 91.14.02-001 | Автомобили бортовые, грузоподъемность до 5 т |  |  |  | маш.час | 0.3 | 1.25 | 0.0375 |  |  | 545.47 |  | 20.46 | [9 empty] | Автомобили бортовые, грузоподъемность до 5 т
| 4-100-040 | ОТм(Зтм) Средний разряд машинистов 4 |  |  |  | чел.-ч | 0.3 | 1.25 | 0.0375 |  |  | 287.55 |  | 10.78 | [10 empty] | ОТм(Зтм) Средний разряд машинистов 4
|  | Итого прямые затраты |  |  |  | 12: 1242.83 | [11 empty] | Итого прямые затраты
|  | ФОТ |  |  |  | 12: 694.21 | [12 empty] | ФОТ
| Пр/812-018.0-1 | НР Наружные сети водопровода, канализации, теплоснабжения, газопровода |  |  |  | 4: %; 5: 117; 7: 117; 12: 812.23 | [12 empty] | НР Наружные сети водопровода, канализации, теплоснабжения, газопровода
| Пр/774-018.0, Приказ № 774/пр от 11.12.2020 п.16 | СП Наружные сети водопровода, канализации, теплоснабжения, газопровода |  |  |  | 4: %; 5: 74; 6: 0.85; 7: 62.9; 12: 436.66 | [12 empty] | СП Наружные сети водопровода, канализации, теплоснабжения, газопровода
|  | Всего по позиции |  |  |  | 10: 24917.2; 12: 2491.72 | [13 empty] | Всего по позиции
116 | ГЭСН22-03-003-01 | Демонтаж фасонных частей стальных сварным соединением с трубопроводом отводы, колена, патрубки и переходы диаметром: до 100 мм |  |  |  | 4: 10 шт; 5: 0.1; 6: 1; 7: 0.1 | [7 empty] | Демонтаж фасонных частей стальных сварным соединением с трубопроводом отводы, колена, патрубки и переходы диаметром: до 100 мм
| Приказ от 14.07.2022 № 571/пр п.83 табл.2 | Демонтаж (разборка) сетей инженерно-технического обеспечения ОЗП=0,6; ЭМ=0,6 к расх.; ЗПМ=0,6; МАТ=0 к расх.; ТЗ=0,6; ТЗМ=0,6 | [27 empty] | Демонтаж (разборка) сетей инженерно-технического обеспечения ОЗП=0,6; ЭМ=0,6 к расх.; ЗПМ=0,6; МАТ=0 к расх.; ТЗ=0,6; ТЗМ=0,6
| 1 | ОТ(ЗТ) |  |  |  | 4: чел.-ч; 7: 0.9132; 12: 270.09 | [8 empty] | ОТ(ЗТ)
| 2-100-01 | Рабочий 1 разряда |  |  |  | чел.-ч | 0.02 | 0.6 | 0.0012 |  |  | 214.59 |  | 0.26 | [9 empty] | Рабочий 1 разряда
| 2-100-03 | Рабочий 3 разряда |  |  |  | чел.-ч | 6.18 | 0.6 | 0.3708 |  |  | 255.36 |  | 94.69 | [9 empty] | Рабочий 3 разряда
| 2-100-04 | Рабочий 4 разряда |  |  |  | чел.-ч | 1.44 | 0.6 | 0.0864 |  |  | 287.55 |  | 24.84 | [9 empty] | Рабочий 4 разряда
| 2-100-05 | Рабочий 5 разряда |  |  |  | чел.-ч | 7.58 | 0.6 | 0.4548 |  |  | 330.47 |  | 150.3 | [9 empty] | Рабочий 5 разряда
| 2 | ЭМ |  |  |  | 12: 368.28 | [8 empty] | ЭМ
|  | ОТм(ЗТм) |  |  |  | 4: чел.-ч; 7: 0.4422; 12: 146.11 | [8 empty] | ОТм(ЗТм)
| 91.14.02-001 | Автомобили бортовые, грузоподъемность до 5 т |  |  |  | маш.час | 0.01 | 0.6 | 0.0006 |  |  | 545.47 |  | 0.33 | [9 empty] | Автомобили бортовые, грузоподъемность до 5 т
| 4-100-040 | ОТм(Зтм) Средний разряд машинистов 4 |  |  |  | чел.-ч | 0.01 | 0.6 | 0.0006 |  |  | 287.55 |  | 0.17 | [10 empty] | ОТм(Зтм) Средний разряд машинистов 4
| 91.17.04-033 | Агрегаты сварочные для ручной дуговой сварки на тракторе, сварочный ток до 250 А, количество постов 2, мощность трактора 79 кВт (108 л.с.) |  |  |  | маш.час | 7.36 | 0.6 | 0.4416 | 688.6 | 1.21 | 833.21 |  | 367.95 | [9 empty] | Агрегаты сварочные для ручной дуговой сварки на тракторе, сварочный ток до 250 А, количество постов 2, мощность трактора 79 кВт (108 л.с.)
| 4-100-050 | ОТм(Зтм) Средний разряд машинистов 5 |  |  |  | чел.-ч | 7.36 | 0.6 | 0.4416 |  |  | 330.47 |  | 145.94 | [10 empty] | ОТм(Зтм) Средний разряд машинистов 5
| 4 | М |  |  |  | 12: 0 | [8 empty] | М
| 01.7.03.04-0001 | Электроэнергия |  |  |  | кВт-ч | 3.432 | 0 | 0 |  |  | 7.69 |  | 0 | [9 empty] | Электроэнергия
| 01.7.11.07-0039 | Электроды сварочные для сварки низколегированных и углеродистых сталей Э50, диаметр 4 мм |  |  |  | кг | 2.2 | 0 | 0 | 187.01 | 1.04 | 194.49 |  | 0 | [9 empty] | Электроды сварочные для сварки низколегированных и углеродистых сталей Э50, диаметр 4 мм
| 01.7.17.07-0053 | Круг шлифовальный прямого профиля, размеры 180х10х22 мм |  |  |  | шт | 0.24 | 0 | 0 | 101.73 | 1.24 | 126.15 |  | 0 | [9 empty] | Круг шлифовальный прямого профиля, размеры 180х10х22 мм
|  | Итого прямые затраты |  |  |  | 12: 784.48 | [11 empty] | Итого прямые затраты
|  | ФОТ |  |  |  | 12: 416.2 | [12 empty] | ФОТ
| Пр/812-018.0-1 | НР Наружные сети водопровода, канализации, теплоснабжения, газопровода |  |  |  | 4: %; 5: 117; 7: 117; 12: 486.95 | [12 empty] | НР Наружные сети водопровода, канализации, теплоснабжения, газопровода
| Пр/774-018.0, Приказ № 774/пр от 11.12.2020 п.16 | СП Наружные сети водопровода, канализации, теплоснабжения, газопровода |  |  |  | 4: %; 5: 74; 7: 74; 12: 307.99 | [12 empty] | СП Наружные сети водопровода, канализации, теплоснабжения, газопровода
|  | Всего по позиции |  |  |  | 10: 15794.2; 12: 1579.42 | [13 empty] | Всего по позиции
117 | ГЭСН22-03-003-01 | Установка фасонных частей стальных сварным соединением с трубопроводом отводы, колена, патрубки и переходы диаметром: до 100 мм |  |  |  | 4: 10 шт; 5: 0.1; 6: 1; 7: 0.1 | [7 empty] | Установка фасонных частей стальных сварным соединением с трубопроводом отводы, колена, патрубки и переходы диаметром: до 100 мм
| Приказ от 14.07.2022 № 571/пр п.67б | При применении сметных норм, включенных в сборники ГЭСН, аналогичных технологическим процессам в новом строительстве, в том числе по возведению новых конструктивных элементов ОЗП=1,15; ЭМ=1,25 к расх.; ЗПМ=1,25; ТЗ=1,15; ТЗМ=1,25 | [27 empty] | При применении сметных норм, включенных в сборники ГЭСН, аналогичных технологическим процессам в новом строительстве, в том числе по возведению новых конструктивных элементов ОЗП=1,15; ЭМ=1,25 к расх.; ЗПМ=1,25; ТЗ=1,15; ТЗМ=1,25
| 1 | ОТ(ЗТ) |  |  |  | 4: чел.-ч; 7: 1.7503; 12: 517.66 | [8 empty] | ОТ(ЗТ)
| 2-100-01 | Рабочий 1 разряда |  |  |  | чел.-ч | 0.02 | 1.15 | 0.0023 |  |  | 214.59 |  | 0.49 | [9 empty] | Рабочий 1 разряда
| 2-100-03 | Рабочий 3 разряда |  |  |  | чел.-ч | 6.18 | 1.15 | 0.7107 |  |  | 255.36 |  | 181.48 | [9 empty] | Рабочий 3 разряда
| 2-100-04 | Рабочий 4 разряда |  |  |  | чел.-ч | 1.44 | 1.15 | 0.1656 |  |  | 287.55 |  | 47.62 | [9 empty] | Рабочий 4 разряда
| 2-100-05 | Рабочий 5 разряда |  |  |  | чел.-ч | 7.58 | 1.15 | 0.8717 |  |  | 330.47 |  | 288.07 | [9 empty] | Рабочий 5 разряда
| 2 | ЭМ |  |  |  | 12: 767.23 | [8 empty] | ЭМ
|  | ОТм(ЗТм) |  |  |  | 4: чел.-ч; 7: 0.92125; 12: 304.39 | [8 empty] | ОТм(ЗТм)
| 91.14.02-001 | Автомобили бортовые, грузоподъемность до 5 т |  |  |  | маш.час | 0.01 | 1.25 | 0.00125 |  |  | 545.47 |  | 0.68 | [9 empty] | Автомобили бортовые, грузоподъемность до 5 т
| 4-100-040 | ОТм(Зтм) Средний разряд машинистов 4 |  |  |  | чел.-ч | 0.01 | 1.25 | 0.00125 |  |  | 287.55 |  | 0.36 | [10 empty] | ОТм(Зтм) Средний разряд машинистов 4
| 91.17.04-033 | Агрегаты сварочные для ручной дуговой сварки на тракторе, сварочный ток до 250 А, количество постов 2, мощность трактора 79 кВт (108 л.с.) |  |  |  | маш.час | 7.36 | 1.25 | 0.92 | 688.6 | 1.21 | 833.21 |  | 766.55 | [9 empty] | Агрегаты сварочные для ручной дуговой сварки на тракторе, сварочный ток до 250 А, количество постов 2, мощность трактора 79 кВт (108 л.с.)
| 4-100-050 | ОТм(Зтм) Средний разряд машинистов 5 |  |  |  | чел.-ч | 7.36 | 1.25 | 0.92 |  |  | 330.47 |  | 304.03 | [10 empty] | ОТм(Зтм) Средний разряд машинистов 5
| 4 | М |  |  |  | 12: 48.46 | [8 empty] | М
| 01.7.03.04-0001 | Электроэнергия |  |  |  | 4: кВт-ч; 5: 3.432; 7: 0.3432; 10: 7.69; 12: 2.64 | [9 empty] | Электроэнергия
| 01.7.11.07-0039 | Электроды сварочные для сварки низколегированных и углеродистых сталей Э50, диаметр 4 мм |  |  |  | кг | 2.2 |  | 0.22 | 187.01 | 1.04 | 194.49 |  | 42.79 | [9 empty] | Электроды сварочные для сварки низколегированных и углеродистых сталей Э50, диаметр 4 мм
| 01.7.17.07-0053 | Круг шлифовальный прямого профиля, размеры 180х10х22 мм |  |  |  | шт | 0.24 |  | 0.024 | 101.73 | 1.24 | 126.15 |  | 3.03 | [9 empty] | Круг шлифовальный прямого профиля, размеры 180х10х22 мм
|  | Итого прямые затраты |  |  |  | 12: 1637.74 | [11 empty] | Итого прямые затраты
|  | ФОТ |  |  |  | 12: 822.05 | [12 empty] | ФОТ
| Пр/812-018.0-1 | НР Наружные сети водопровода, канализации, теплоснабжения, газопровода |  |  |  | 4: %; 5: 117; 7: 117; 12: 961.8 | [12 empty] | НР Наружные сети водопровода, канализации, теплоснабжения, газопровода
| Пр/774-018.0, Приказ № 774/пр от 11.12.2020 п.16 | СП Наружные сети водопровода, канализации, теплоснабжения, газопровода |  |  |  | 4: %; 5: 74; 6: 0.85; 7: 62.9; 12: 517.07 | [12 empty] | СП Наружные сети водопровода, канализации, теплоснабжения, газопровода
|  | Всего по позиции |  |  |  | 10: 31166.1; 12: 3116.61 | [13 empty] | Всего по позиции
118 | ГЭСН22-03-003-02 | Демонтаж фасонных частей стальных сварным соединением с трубопроводом отводы, колена, патрубки и переходы диаметром: свыше 100 до 150 мм |  |  |  | 4: 10 шт; 5: 0.1; 6: 1; 7: 0.1 | [7 empty] | Демонтаж фасонных частей стальных сварным соединением с трубопроводом отводы, колена, патрубки и переходы диаметром: свыше 100 до 150 мм
| Приказ от 14.07.2022 № 571/пр п.83 табл.2 | Демонтаж (разборка) сетей инженерно-технического обеспечения ОЗП=0,6; ЭМ=0,6 к расх.; ЗПМ=0,6; МАТ=0 к расх.; ТЗ=0,6; ТЗМ=0,6 | [27 empty] | Демонтаж (разборка) сетей инженерно-технического обеспечения ОЗП=0,6; ЭМ=0,6 к расх.; ЗПМ=0,6; МАТ=0 к расх.; ТЗ=0,6; ТЗМ=0,6
| 1 | ОТ(ЗТ) |  |  |  | 4: чел.-ч; 7: 1.98; 12: 595.35 | [8 empty] | ОТ(ЗТ)
| 2-100-01 | Рабочий 1 разряда |  |  |  | чел.-ч | 0.06 | 0.6 | 0.0036 |  |  | 214.59 |  | 0.77 | [9 empty] | Рабочий 1 разряда
| 2-100-03 | Рабочий 3 разряда |  |  |  | чел.-ч | 11.64 | 0.6 | 0.6984 |  |  | 255.36 |  | 178.34 | [9 empty] | Рабочий 3 разряда
| 2-100-04 | Рабочий 4 разряда |  |  |  | чел.-ч | 2.37 | 0.6 | 0.1422 |  |  | 287.55 |  | 40.89 | [9 empty] | Рабочий 4 разряда
| 2-100-05 | Рабочий 5 разряда |  |  |  | чел.-ч | 18.93 | 0.6 | 1.1358 |  |  | 330.47 |  | 375.35 | [9 empty] | Рабочий 5 разряда
| 2 | ЭМ |  |  |  | 12: 920.17 | [8 empty] | ЭМ
|  | ОТм(ЗТм) |  |  |  | 4: чел.-ч; 7: 1.1052; 12: 365.13 | [8 empty] | ОТм(ЗТм)
| 91.14.02-001 | Автомобили бортовые, грузоподъемность до 5 т |  |  |  | маш.час | 0.04 | 0.6 | 0.0024 |  |  | 545.47 |  | 1.31 | [9 empty] | Автомобили бортовые, грузоподъемность до 5 т
| 4-100-040 | ОТм(Зтм) Средний разряд машинистов 4 |  |  |  | чел.-ч | 0.04 | 0.6 | 0.0024 |  |  | 287.55 |  | 0.69 | [10 empty] | ОТм(Зтм) Средний разряд машинистов 4
| 91.17.04-033 | Агрегаты сварочные для ручной дуговой сварки на тракторе, сварочный ток до 250 А, количество постов 2, мощность трактора 79 кВт (108 л.с.) |  |  |  | маш.час | 18.38 | 0.6 | 1.1028 | 688.6 | 1.21 | 833.21 |  | 918.86 | [9 empty] | Агрегаты сварочные для ручной дуговой сварки на тракторе, сварочный ток до 250 А, количество постов 2, мощность трактора 79 кВт (108 л.с.)
| 4-100-050 | ОТм(Зтм) Средний разряд машинистов 5 |  |  |  | чел.-ч | 18.38 | 0.6 | 1.1028 |  |  | 330.47 |  | 364.44 | [10 empty] | ОТм(Зтм) Средний разряд машинистов 5
| 4 | М |  |  |  | 12: 0 | [8 empty] | М
| 01.7.03.04-0001 | Электроэнергия |  |  |  | кВт-ч | 7.44 | 0 | 0 |  |  | 7.69 |  | 0 | [9 empty] | Электроэнергия
| 01.7.11.07-0039 | Электроды сварочные для сварки низколегированных и углеродистых сталей Э50, диаметр 4 мм |  |  |  | кг | 4.73 | 0 | 0 | 187.01 | 1.04 | 194.49 |  | 0 | [9 empty] | Электроды сварочные для сварки низколегированных и углеродистых сталей Э50, диаметр 4 мм
| 01.7.17.07-0053 | Круг шлифовальный прямого профиля, размеры 180х10х22 мм |  |  |  | шт | 0.44 | 0 | 0 | 101.73 | 1.24 | 126.15 |  | 0 | [9 empty] | Круг шлифовальный прямого профиля, размеры 180х10х22 мм
|  | Итого прямые затраты |  |  |  | 12: 1880.65 | [11 empty] | Итого прямые затраты
|  | ФОТ |  |  |  | 12: 960.48 | [12 empty] | ФОТ
| Пр/812-018.0-1 | НР Наружные сети водопровода, канализации, теплоснабжения, газопровода |  |  |  | 4: %; 5: 117; 7: 117; 12: 1123.76 | [12 empty] | НР Наружные сети водопровода, канализации, теплоснабжения, газопровода
| Пр/774-018.0, Приказ № 774/пр от 11.12.2020 п.16 | СП Наружные сети водопровода, канализации, теплоснабжения, газопровода |  |  |  | 4: %; 5: 74; 7: 74; 12: 710.76 | [12 empty] | СП Наружные сети водопровода, канализации, теплоснабжения, газопровода
|  | Всего по позиции |  |  |  | 10: 37151.7; 12: 3715.17 | [13 empty] | Всего по позиции
119 | ГЭСН22-03-003-02 | Установка фасонных частей стальных сварным соединением с трубопроводом отводы, колена, патрубки и переходы диаметром: свыше 100 до 150 мм |  |  |  | 4: 10 шт; 5: 0.1; 6: 1; 7: 0.1 | [7 empty] | Установка фасонных частей стальных сварным соединением с трубопроводом отводы, колена, патрубки и переходы диаметром: свыше 100 до 150 мм
| Приказ от 14.07.2022 № 571/пр п.67б | При применении сметных норм, включенных в сборники ГЭСН, аналогичных технологическим процессам в новом строительстве, в том числе по возведению новых конструктивных элементов ОЗП=1,15; ЭМ=1,25 к расх.; ЗПМ=1,25; ТЗ=1,15; ТЗМ=1,25 | [27 empty] | При применении сметных норм, включенных в сборники ГЭСН, аналогичных технологическим процессам в новом строительстве, в том числе по возведению новых конструктивных элементов ОЗП=1,15; ЭМ=1,25 к расх.; ЗПМ=1,25; ТЗ=1,15; ТЗМ=1,25
| 1 | ОТ(ЗТ) |  |  |  | 4: чел.-ч; 7: 3.795; 12: 1141.09 | [8 empty] | ОТ(ЗТ)
| 2-100-01 | Рабочий 1 разряда |  |  |  | чел.-ч | 0.06 | 1.15 | 0.0069 |  |  | 214.59 |  | 1.48 | [9 empty] | Рабочий 1 разряда
| 2-100-03 | Рабочий 3 разряда |  |  |  | чел.-ч | 11.64 | 1.15 | 1.3386 |  |  | 255.36 |  | 341.82 | [9 empty] | Рабочий 3 разряда
| 2-100-04 | Рабочий 4 разряда |  |  |  | чел.-ч | 2.37 | 1.15 | 0.27255 |  |  | 287.55 |  | 78.37 | [9 empty] | Рабочий 4 разряда
| 2-100-05 | Рабочий 5 разряда |  |  |  | чел.-ч | 18.93 | 1.15 | 2.177 |  |  | 330.47 |  | 719.42 | [9 empty] | Рабочий 5 разряда
| 2 | ЭМ |  |  |  | 12: 1917.03 | [8 empty] | ЭМ
|  | ОТм(ЗТм) |  |  |  | 4: чел.-ч; 7: 2.3025; 12: 760.69 | [8 empty] | ОТм(ЗТм)
| 91.14.02-001 | Автомобили бортовые, грузоподъемность до 5 т |  |  |  | маш.час | 0.04 | 1.25 | 0.005 |  |  | 545.47 |  | 2.73 | [9 empty] | Автомобили бортовые, грузоподъемность до 5 т
| 4-100-040 | ОТм(Зтм) Средний разряд машинистов 4 |  |  |  | чел.-ч | 0.04 | 1.25 | 0.005 |  |  | 287.55 |  | 1.44 | [10 empty] | ОТм(Зтм) Средний разряд машинистов 4
| 91.17.04-033 | Агрегаты сварочные для ручной дуговой сварки на тракторе, сварочный ток до 250 А, количество постов 2, мощность трактора 79 кВт (108 л.с.) |  |  |  | маш.час | 18.38 | 1.25 | 2.2975 | 688.6 | 1.21 | 833.21 |  | 1914.3 | [9 empty] | Агрегаты сварочные для ручной дуговой сварки на тракторе, сварочный ток до 250 А, количество постов 2, мощность трактора 79 кВт (108 л.с.)
| 4-100-050 | ОТм(Зтм) Средний разряд машинистов 5 |  |  |  | чел.-ч | 18.38 | 1.25 | 2.2975 |  |  | 330.47 |  | 759.25 | [10 empty] | ОТм(Зтм) Средний разряд машинистов 5
| 4 | М |  |  |  | 12: 103.26 | [8 empty] | М
| 01.7.03.04-0001 | Электроэнергия |  |  |  | 4: кВт-ч; 5: 7.44; 7: 0.744; 10: 7.69; 12: 5.72 | [9 empty] | Электроэнергия
| 01.7.11.07-0039 | Электроды сварочные для сварки низколегированных и углеродистых сталей Э50, диаметр 4 мм |  |  |  | кг | 4.73 |  | 0.473 | 187.01 | 1.04 | 194.49 |  | 91.99 | [9 empty] | Электроды сварочные для сварки низколегированных и углеродистых сталей Э50, диаметр 4 мм
| 01.7.17.07-0053 | Круг шлифовальный прямого профиля, размеры 180х10х22 мм |  |  |  | шт | 0.44 |  | 0.044 | 101.73 | 1.24 | 126.15 |  | 5.55 | [9 empty] | Круг шлифовальный прямого профиля, размеры 180х10х22 мм
|  | Итого прямые затраты |  |  |  | 12: 3922.07 | [11 empty] | Итого прямые затраты
|  | ФОТ |  |  |  | 12: 1901.78 | [12 empty] | ФОТ
| Пр/812-018.0-1 | НР Наружные сети водопровода, канализации, теплоснабжения, газопровода |  |  |  | 4: %; 5: 117; 7: 117; 12: 2225.08 | [12 empty] | НР Наружные сети водопровода, канализации, теплоснабжения, газопровода
| Пр/774-018.0, Приказ № 774/пр от 11.12.2020 п.16 | СП Наружные сети водопровода, канализации, теплоснабжения, газопровода |  |  |  | 4: %; 5: 74; 6: 0.85; 7: 62.9; 12: 1196.22 | [12 empty] | СП Наружные сети водопровода, канализации, теплоснабжения, газопровода
|  | Всего по позиции |  |  |  | 10: 73433.7; 12: 7343.37 | [13 empty] | Всего по позиции
120 | ГЭСН22-03-003-03 | Демонтаж фасонных частей стальных сварным соединением с трубопроводом отводы, колена, патрубки и переходы диаметром: свыше 150 до 200 мм |  |  |  | 4: 10 шт; 5: 0.1; 6: 1; 7: 0.1 | [7 empty] | Демонтаж фасонных частей стальных сварным соединением с трубопроводом отводы, колена, патрубки и переходы диаметром: свыше 150 до 200 мм
| Приказ от 14.07.2022 № 571/пр п.83 табл.2 | Демонтаж (разборка) сетей инженерно-технического обеспечения ОЗП=0,6; ЭМ=0,6 к расх.; ЗПМ=0,6; МАТ=0 к расх.; ТЗ=0,6; ТЗМ=0,6 | [27 empty] | Демонтаж (разборка) сетей инженерно-технического обеспечения ОЗП=0,6; ЭМ=0,6 к расх.; ЗПМ=0,6; МАТ=0 к расх.; ТЗ=0,6; ТЗМ=0,6
| 1 | ОТ(ЗТ) |  |  |  | 4: чел.-ч; 7: 2.8086; 12: 849.51 | [8 empty] | ОТ(ЗТ)
| 2-100-01 | Рабочий 1 разряда |  |  |  | чел.-ч | 0.14 | 0.6 | 0.0084 |  |  | 214.59 |  | 1.8 | [9 empty] | Рабочий 1 разряда
| 2-100-03 | Рабочий 3 разряда |  |  |  | чел.-ч | 15.35 | 0.6 | 0.921 |  |  | 255.36 |  | 235.19 | [9 empty] | Рабочий 3 разряда
| 2-100-04 | Рабочий 4 разряда |  |  |  | чел.-ч | 3.3 | 0.6 | 0.198 |  |  | 287.55 |  | 56.93 | [9 empty] | Рабочий 4 разряда
| 2-100-05 | Рабочий 5 разряда |  |  |  | чел.-ч | 28.02 | 0.6 | 1.6812 |  |  | 330.47 |  | 555.59 | [9 empty] | Рабочий 5 разряда
| 2 | ЭМ |  |  |  | 12: 1362.75 | [8 empty] | ЭМ
|  | ОТм(ЗТм) |  |  |  | 4: чел.-ч; 7: 1.6374; 12: 540.88 | [8 empty] | ОТм(ЗТм)
| 91.14.02-001 | Автомобили бортовые, грузоподъемность до 5 т |  |  |  | маш.час | 0.09 | 0.6 | 0.0054 |  |  | 545.47 |  | 2.95 | [9 empty] | Автомобили бортовые, грузоподъемность до 5 т
| 4-100-040 | ОТм(Зтм) Средний разряд машинистов 4 |  |  |  | чел.-ч | 0.09 | 0.6 | 0.0054 |  |  | 287.55 |  | 1.55 | [10 empty] | ОТм(Зтм) Средний разряд машинистов 4
| 91.17.04-033 | Агрегаты сварочные для ручной дуговой сварки на тракторе, сварочный ток до 250 А, количество постов 2, мощность трактора 79 кВт (108 л.с.) |  |  |  | маш.час | 27.2 | 0.6 | 1.632 | 688.6 | 1.21 | 833.21 |  | 1359.8 | [9 empty] | Агрегаты сварочные для ручной дуговой сварки на тракторе, сварочный ток до 250 А, количество постов 2, мощность трактора 79 кВт (108 л.с.)
| 4-100-050 | ОТм(Зтм) Средний разряд машинистов 5 |  |  |  | чел.-ч | 27.2 | 0.6 | 1.632 |  |  | 330.47 |  | 539.33 | [10 empty] | ОТм(Зтм) Средний разряд машинистов 5
| 4 | М |  |  |  | 12: 0 | [8 empty] | М
| 01.7.03.04-0001 | Электроэнергия |  |  |  | кВт-ч | 9.15 | 0 | 0 |  |  | 7.69 |  | 0 | [9 empty] | Электроэнергия
| 01.7.11.07-0039 | Электроды сварочные для сварки низколегированных и углеродистых сталей Э50, диаметр 4 мм |  |  |  | кг | 7.32 | 0 | 0 | 187.01 | 1.04 | 194.49 |  | 0 | [9 empty] | Электроды сварочные для сварки низколегированных и углеродистых сталей Э50, диаметр 4 мм
| 01.7.17.07-0053 | Круг шлифовальный прямого профиля, размеры 180х10х22 мм |  |  |  | шт | 0.67 | 0 | 0 | 101.73 | 1.24 | 126.15 |  | 0 | [9 empty] | Круг шлифовальный прямого профиля, размеры 180х10х22 мм
|  | Итого прямые затраты |  |  |  | 12: 2753.14 | [11 empty] | Итого прямые затраты
|  | ФОТ |  |  |  | 12: 1390.39 | [12 empty] | ФОТ
| Пр/812-018.0-1 | НР Наружные сети водопровода, канализации, теплоснабжения, газопровода |  |  |  | 4: %; 5: 117; 7: 117; 12: 1626.76 | [12 empty] | НР Наружные сети водопровода, канализации, теплоснабжения, газопровода
| Пр/774-018.0, Приказ № 774/пр от 11.12.2020 п.16 | СП Наружные сети водопровода, канализации, теплоснабжения, газопровода |  |  |  | 4: %; 5: 74; 7: 74; 12: 1028.89 | [12 empty] | СП Наружные сети водопровода, канализации, теплоснабжения, газопровода
|  | Всего по позиции |  |  |  | 10: 54087.9; 12: 5408.79 | [13 empty] | Всего по позиции
121 | ГЭСН22-03-003-03 | Установка фасонных частей стальных сварным соединением с трубопроводом отводы, колена, патрубки и переходы диаметром: свыше 150 до 200 мм |  |  |  | 4: 10 шт; 5: 0.1; 6: 1; 7: 0.1 | [7 empty] | Установка фасонных частей стальных сварным соединением с трубопроводом отводы, колена, патрубки и переходы диаметром: свыше 150 до 200 мм
| Приказ от 14.07.2022 № 571/пр п.67б | При применении сметных норм, включенных в сборники ГЭСН, аналогичных технологическим процессам в новом строительстве, в том числе по возведению новых конструктивных элементов ОЗП=1,15; ЭМ=1,25 к расх.; ЗПМ=1,25; ТЗ=1,15; ТЗМ=1,25 | [27 empty] | При применении сметных норм, включенных в сборники ГЭСН, аналогичных технологическим процессам в новом строительстве, в том числе по возведению новых конструктивных элементов ОЗП=1,15; ЭМ=1,25 к расх.; ЗПМ=1,25; ТЗ=1,15; ТЗМ=1,25
| 1 | ОТ(ЗТ) |  |  |  | 4: чел.-ч; 7: 5.3831; 12: 1628.22 | [8 empty] | ОТ(ЗТ)
| 2-100-01 | Рабочий 1 разряда |  |  |  | чел.-ч | 0.14 | 1.15 | 0.0161 |  |  | 214.59 |  | 3.45 | [9 empty] | Рабочий 1 разряда
| 2-100-03 | Рабочий 3 разряда |  |  |  | чел.-ч | 15.35 | 1.15 | 1.7652 |  |  | 255.36 |  | 450.77 | [9 empty] | Рабочий 3 разряда
| 2-100-04 | Рабочий 4 разряда |  |  |  | чел.-ч | 3.3 | 1.15 | 0.3795 |  |  | 287.55 |  | 109.13 | [9 empty] | Рабочий 4 разряда
| 2-100-05 | Рабочий 5 разряда |  |  |  | чел.-ч | 28.02 | 1.15 | 3.2223 |  |  | 330.47 |  | 1064.87 | [9 empty] | Рабочий 5 разряда
| 2 | ЭМ |  |  |  | 12: 2839.05 | [8 empty] | ЭМ
|  | ОТм(ЗТм) |  |  |  | 4: чел.-ч; 7: 3.4112; 12: 1126.83 | [8 empty] | ОТм(ЗТм)
| 91.14.02-001 | Автомобили бортовые, грузоподъемность до 5 т |  |  |  | маш.час | 0.09 | 1.25 | 0.01125 |  |  | 545.47 |  | 6.14 | [9 empty] | Автомобили бортовые, грузоподъемность до 5 т
| 4-100-040 | ОТм(Зтм) Средний разряд машинистов 4 |  |  |  | чел.-ч | 0.09 | 1.25 | 0.01125 |  |  | 287.55 |  | 3.23 | [10 empty] | ОТм(Зтм) Средний разряд машинистов 4
| 91.17.04-033 | Агрегаты сварочные для ручной дуговой сварки на тракторе, сварочный ток до 250 А, количество постов 2, мощность трактора 79 кВт (108 л.с.) |  |  |  | маш.час | 27.2 | 1.25 | 3.4 | 688.6 | 1.21 | 833.21 |  | 2832.91 | [9 empty] | Агрегаты сварочные для ручной дуговой сварки на тракторе, сварочный ток до 250 А, количество постов 2, мощность трактора 79 кВт (108 л.с.)
| 4-100-050 | ОТм(Зтм) Средний разряд машинистов 5 |  |  |  | чел.-ч | 27.2 | 1.25 | 3.4 |  |  | 330.47 |  | 1123.6 | [10 empty] | ОТм(Зтм) Средний разряд машинистов 5
| 4 | М |  |  |  | 12: 157.86 | [8 empty] | М
| 01.7.03.04-0001 | Электроэнергия |  |  |  | 4: кВт-ч; 5: 9.15; 7: 0.915; 10: 7.69; 12: 7.04 | [9 empty] | Электроэнергия
| 01.7.11.07-0039 | Электроды сварочные для сварки низколегированных и углеродистых сталей Э50, диаметр 4 мм |  |  |  | кг | 7.32 |  | 0.732 | 187.01 | 1.04 | 194.49 |  | 142.37 | [9 empty] | Электроды сварочные для сварки низколегированных и углеродистых сталей Э50, диаметр 4 мм
| 01.7.17.07-0053 | Круг шлифовальный прямого профиля, размеры 180х10х22 мм |  |  |  | шт | 0.67 |  | 0.067 | 101.73 | 1.24 | 126.15 |  | 8.45 | [9 empty] | Круг шлифовальный прямого профиля, размеры 180х10х22 мм
|  | Итого прямые затраты |  |  |  | 12: 5751.96 | [11 empty] | Итого прямые затраты
|  | ФОТ |  |  |  | 12: 2755.05 | [12 empty] | ФОТ
| Пр/812-018.0-1 | НР Наружные сети водопровода, канализации, теплоснабжения, газопровода |  |  |  | 4: %; 5: 117; 7: 117; 12: 3223.41 | [12 empty] | НР Наружные сети водопровода, канализации, теплоснабжения, газопровода
| Пр/774-018.0, Приказ № 774/пр от 11.12.2020 п.16 | СП Наружные сети водопровода, канализации, теплоснабжения, газопровода |  |  |  | 4: %; 5: 74; 6: 0.85; 7: 62.9; 12: 1732.93 | [12 empty] | СП Наружные сети водопровода, канализации, теплоснабжения, газопровода
|  | Всего по позиции |  |  |  | 10: 107083; 12: 10708.3 | [13 empty] | Всего по позиции
122 | ГЭСН22-03-003-04 | Демонтаж фасонных частей стальных сварным соединением с трубопроводом отводы, колена, патрубки и переходы диаметром: свыше 200 до 250 мм |  |  |  | 4: 10 шт; 5: 0.1; 6: 1; 7: 0.1 | [7 empty] | Демонтаж фасонных частей стальных сварным соединением с трубопроводом отводы, колена, патрубки и переходы диаметром: свыше 200 до 250 мм
| Приказ от 14.07.2022 № 571/пр п.83 табл.2 | Демонтаж (разборка) сетей инженерно-технического обеспечения ОЗП=0,6; ЭМ=0,6 к расх.; ЗПМ=0,6; МАТ=0 к расх.; ТЗ=0,6; ТЗМ=0,6 | [27 empty] | Демонтаж (разборка) сетей инженерно-технического обеспечения ОЗП=0,6; ЭМ=0,6 к расх.; ЗПМ=0,6; МАТ=0 к расх.; ТЗ=0,6; ТЗМ=0,6
| 1 | ОТ(ЗТ) |  |  |  | 4: чел.-ч; 7: 3.9396; 12: 1193.87 | [8 empty] | ОТ(ЗТ)
| 2-100-01 | Рабочий 1 разряда |  |  |  | чел.-ч | 0.26 | 0.6 | 0.0156 |  |  | 214.59 |  | 3.35 | [9 empty] | Рабочий 1 разряда
| 2-100-03 | Рабочий 3 разряда |  |  |  | чел.-ч | 21.22 | 0.6 | 1.2732 |  |  | 255.36 |  | 325.12 | [9 empty] | Рабочий 3 разряда
| 2-100-04 | Рабочий 4 разряда |  |  |  | чел.-ч | 4.12 | 0.6 | 0.2472 |  |  | 287.55 |  | 71.08 | [9 empty] | Рабочий 4 разряда
| 2-100-05 | Рабочий 5 разряда |  |  |  | чел.-ч | 40.06 | 0.6 | 2.4036 |  |  | 330.47 |  | 794.32 | [9 empty] | Рабочий 5 разряда
| 2 | ЭМ |  |  |  | 12: 1950.1 | [8 empty] | ЭМ
|  | ОТм(ЗТм) |  |  |  | 4: чел.-ч; 7: 2.3442; 12: 774.23 | [8 empty] | ОТм(ЗТм)
| 91.14.02-001 | Автомобили бортовые, грузоподъемность до 5 т |  |  |  | маш.час | 0.18 | 0.6 | 0.0108 |  |  | 545.47 |  | 5.89 | [9 empty] | Автомобили бортовые, грузоподъемность до 5 т
| 4-100-040 | ОТм(Зтм) Средний разряд машинистов 4 |  |  |  | чел.-ч | 0.18 | 0.6 | 0.0108 |  |  | 287.55 |  | 3.11 | [10 empty] | ОТм(Зтм) Средний разряд машинистов 4
| 91.17.04-033 | Агрегаты сварочные для ручной дуговой сварки на тракторе, сварочный ток до 250 А, количество постов 2, мощность трактора 79 кВт (108 л.с.) |  |  |  | маш.час | 38.89 | 0.6 | 2.3334 | 688.6 | 1.21 | 833.21 |  | 1944.21 | [9 empty] | Агрегаты сварочные для ручной дуговой сварки на тракторе, сварочный ток до 250 А, количество постов 2, мощность трактора 79 кВт (108 л.с.)
| 4-100-050 | ОТм(Зтм) Средний разряд машинистов 5 |  |  |  | чел.-ч | 38.89 | 0.6 | 2.3334 |  |  | 330.47 |  | 771.12 | [10 empty] | ОТм(Зтм) Средний разряд машинистов 5
| 4 | М |  |  |  | 12: 0 | [8 empty] | М
| 01.7.03.04-0001 | Электроэнергия |  |  |  | кВт-ч | 14.01 | 0 | 0 |  |  | 7.69 |  | 0 | [9 empty] | Электроэнергия
| 01.7.11.07-0039 | Электроды сварочные для сварки низколегированных и углеродистых сталей Э50, диаметр 4 мм |  |  |  | кг | 11.42 | 0 | 0 | 187.01 | 1.04 | 194.49 |  | 0 | [9 empty] | Электроды сварочные для сварки низколегированных и углеродистых сталей Э50, диаметр 4 мм
| 01.7.17.07-0053 | Круг шлифовальный прямого профиля, размеры 180х10х22 мм |  |  |  | шт | 1.01 | 0 | 0 | 101.73 | 1.24 | 126.15 |  | 0 | [9 empty] | Круг шлифовальный прямого профиля, размеры 180х10х22 мм
|  | Итого прямые затраты |  |  |  | 12: 3918.2 | [11 empty] | Итого прямые затраты
|  | ФОТ |  |  |  | 12: 1968.1 | [12 empty] | ФОТ
| Пр/812-018.0-1 | НР Наружные сети водопровода, канализации, теплоснабжения, газопровода |  |  |  | 4: %; 5: 117; 7: 117; 12: 2302.68 | [12 empty] | НР Наружные сети водопровода, канализации, теплоснабжения, газопровода
| Пр/774-018.0, Приказ № 774/пр от 11.12.2020 п.16 | СП Наружные сети водопровода, канализации, теплоснабжения, газопровода |  |  |  | 4: %; 5: 74; 7: 74; 12: 1456.39 | [12 empty] | СП Наружные сети водопровода, канализации, теплоснабжения, газопровода
|  | Всего по позиции |  |  |  | 10: 76772.7; 12: 7677.27 | [13 empty] | Всего по позиции
123 | ГЭСН22-03-003-04 | Установка фасонных частей стальных сварным соединением с трубопроводом отводы, колена, патрубки и переходы диаметром: свыше 200 до 250 мм |  |  |  | 4: 10 шт; 5: 0.1; 6: 1; 7: 0.1 | [7 empty] | Установка фасонных частей стальных сварным соединением с трубопроводом отводы, колена, патрубки и переходы диаметром: свыше 200 до 250 мм
| Приказ от 14.07.2022 № 571/пр п.67б | При применении сметных норм, включенных в сборники ГЭСН, аналогичных технологическим процессам в новом строительстве, в том числе по возведению новых конструктивных элементов ОЗП=1,15; ЭМ=1,25 к расх.; ЗПМ=1,25; ТЗ=1,15; ТЗМ=1,25 | [27 empty] | При применении сметных норм, включенных в сборники ГЭСН, аналогичных технологическим процессам в новом строительстве, в том числе по возведению новых конструктивных элементов ОЗП=1,15; ЭМ=1,25 к расх.; ЗПМ=1,25; ТЗ=1,15; ТЗМ=1,25
| 1 | ОТ(ЗТ) |  |  |  | 4: чел.-ч; 7: 7.5509; 12: 2288.26 | [8 empty] | ОТ(ЗТ)
| 2-100-01 | Рабочий 1 разряда |  |  |  | чел.-ч | 0.26 | 1.15 | 0.0299 |  |  | 214.59 |  | 6.42 | [9 empty] | Рабочий 1 разряда
| 2-100-03 | Рабочий 3 разряда |  |  |  | чел.-ч | 21.22 | 1.15 | 2.4403 |  |  | 255.36 |  | 623.16 | [9 empty] | Рабочий 3 разряда
| 2-100-04 | Рабочий 4 разряда |  |  |  | чел.-ч | 4.12 | 1.15 | 0.4738 |  |  | 287.55 |  | 136.24 | [9 empty] | Рабочий 4 разряда
| 2-100-05 | Рабочий 5 разряда |  |  |  | чел.-ч | 40.06 | 1.15 | 4.6069 |  |  | 330.47 |  | 1522.44 | [9 empty] | Рабочий 5 разряда
| 2 | ЭМ |  |  |  | 12: 4062.71 | [8 empty] | ЭМ
|  | ОТм(ЗТм) |  |  |  | 4: чел.-ч; 7: 4.8838; 12: 1612.97 | [8 empty] | ОТм(ЗТм)
| 91.14.02-001 | Автомобили бортовые, грузоподъемность до 5 т |  |  |  | маш.час | 0.18 | 1.25 | 0.0225 |  |  | 545.47 |  | 12.27 | [9 empty] | Автомобили бортовые, грузоподъемность до 5 т
| 4-100-040 | ОТм(Зтм) Средний разряд машинистов 4 |  |  |  | чел.-ч | 0.18 | 1.25 | 0.0225 |  |  | 287.55 |  | 6.47 | [10 empty] | ОТм(Зтм) Средний разряд машинистов 4
| 91.17.04-033 | Агрегаты сварочные для ручной дуговой сварки на тракторе, сварочный ток до 250 А, количество постов 2, мощность трактора 79 кВт (108 л.с.) |  |  |  | маш.час | 38.89 | 1.25 | 4.8613 | 688.6 | 1.21 | 833.21 |  | 4050.44 | [9 empty] | Агрегаты сварочные для ручной дуговой сварки на тракторе, сварочный ток до 250 А, количество постов 2, мощность трактора 79 кВт (108 л.с.)
| 4-100-050 | ОТм(Зтм) Средний разряд машинистов 5 |  |  |  | чел.-ч | 38.89 | 1.25 | 4.8613 |  |  | 330.47 |  | 1606.5 | [10 empty] | ОТм(Зтм) Средний разряд машинистов 5
| 4 | М |  |  |  | 12: 245.62 | [8 empty] | М
| 01.7.03.04-0001 | Электроэнергия |  |  |  | 4: кВт-ч; 5: 14.01; 7: 1.401; 10: 7.69; 12: 10.77 | [9 empty] | Электроэнергия
| 01.7.11.07-0039 | Электроды сварочные для сварки низколегированных и углеродистых сталей Э50, диаметр 4 мм |  |  |  | кг | 11.42 |  | 1.142 | 187.01 | 1.04 | 194.49 |  | 222.11 | [9 empty] | Электроды сварочные для сварки низколегированных и углеродистых сталей Э50, диаметр 4 мм
| 01.7.17.07-0053 | Круг шлифовальный прямого профиля, размеры 180х10х22 мм |  |  |  | шт | 1.01 |  | 0.101 | 101.73 | 1.24 | 126.15 |  | 12.74 | [9 empty] | Круг шлифовальный прямого профиля, размеры 180х10х22 мм
|  | Итого прямые затраты |  |  |  | 12: 8209.56 | [11 empty] | Итого прямые затраты
|  | ФОТ |  |  |  | 12: 3901.23 | [12 empty] | ФОТ
| Пр/812-018.0-1 | НР Наружные сети водопровода, канализации, теплоснабжения, газопровода |  |  |  | 4: %; 5: 117; 7: 117; 12: 4564.44 | [12 empty] | НР Наружные сети водопровода, канализации, теплоснабжения, газопровода
| Пр/774-018.0, Приказ № 774/пр от 11.12.2020 п.16 | СП Наружные сети водопровода, канализации, теплоснабжения, газопровода |  |  |  | 4: %; 5: 74; 6: 0.85; 7: 62.9; 12: 2453.87 | [12 empty] | СП Наружные сети водопровода, канализации, теплоснабжения, газопровода
|  | Всего по позиции |  |  |  | 10: 152278.7; 12: 15227.87 | [13 empty] | Всего по позиции
124 | ГЭСН22-03-003-05 | Демонтаж фасонных частей стальных сварным соединением с трубопроводом отводы, колена, патрубки и переходы диаметром: свыше 250 до 300 мм |  |  |  | 4: 10 шт; 5: 0.1; 6: 1; 7: 0.1 | [7 empty] | Демонтаж фасонных частей стальных сварным соединением с трубопроводом отводы, колена, патрубки и переходы диаметром: свыше 250 до 300 мм
| Приказ от 14.07.2022 № 571/пр п.83 табл.2 | Демонтаж (разборка) сетей инженерно-технического обеспечения ОЗП=0,6; ЭМ=0,6 к расх.; ЗПМ=0,6; МАТ=0 к расх.; ТЗ=0,6; ТЗМ=0,6 | [27 empty] | Демонтаж (разборка) сетей инженерно-технического обеспечения ОЗП=0,6; ЭМ=0,6 к расх.; ЗПМ=0,6; МАТ=0 к расх.; ТЗ=0,6; ТЗМ=0,6
| 1 | ОТ(ЗТ) |  |  |  | 4: чел.-ч; 7: 4.5126; 12: 1363.58 | [8 empty] | ОТ(ЗТ)
| 2-100-01 | Рабочий 1 разряда |  |  |  | чел.-ч | 0.03 | 0.6 | 0.0018 |  |  | 214.59 |  | 0.39 | [9 empty] | Рабочий 1 разряда
| 2-100-02 | Рабочий 2 разряда |  |  |  | чел.-ч | 0.17 | 0.6 | 0.0102 |  |  | 233.9 |  | 2.39 | [9 empty] | Рабочий 2 разряда
| 2-100-03 | Рабочий 3 разряда |  |  |  | чел.-ч | 25.13 | 0.6 | 1.5078 |  |  | 255.36 |  | 385.03 | [9 empty] | Рабочий 3 разряда
| 2-100-04 | Рабочий 4 разряда |  |  |  | чел.-ч | 5.15 | 0.6 | 0.309 |  |  | 287.55 |  | 88.85 | [9 empty] | Рабочий 4 разряда
| 2-100-05 | Рабочий 5 разряда |  |  |  | чел.-ч | 44.73 | 0.6 | 2.6838 |  |  | 330.47 |  | 886.92 | [9 empty] | Рабочий 5 разряда
| 2 | ЭМ |  |  |  | 12: 2603.09 | [8 empty] | ЭМ
|  | ОТм(ЗТм) |  |  |  | 4: чел.-ч; 7: 2.9154; 12: 980.25 | [8 empty] | ОТм(ЗТм)
| 91.05.05-015 | Краны на автомобильном ходу, грузоподъемность 16 т |  |  |  | маш.час | 5.08 | 0.6 | 0.3048 |  |  | 1408.42 |  | 429.29 | [9 empty] | Краны на автомобильном ходу, грузоподъемность 16 т
| 4-100-060 | ОТм(Зтм) Средний разряд машинистов 6 |  |  |  | чел.-ч | 5.08 | 0.6 | 0.3048 |  |  | 386.26 |  | 117.73 | [10 empty] | ОТм(Зтм) Средний разряд машинистов 6
| 91.14.02-001 | Автомобили бортовые, грузоподъемность до 5 т |  |  |  | маш.час | 0.08 | 0.6 | 0.0048 |  |  | 545.47 |  | 2.62 | [9 empty] | Автомобили бортовые, грузоподъемность до 5 т
| 4-100-040 | ОТм(Зтм) Средний разряд машинистов 4 |  |  |  | чел.-ч | 0.08 | 0.6 | 0.0048 |  |  | 287.55 |  | 1.38 | [10 empty] | ОТм(Зтм) Средний разряд машинистов 4
| 91.17.04-033 | Агрегаты сварочные для ручной дуговой сварки на тракторе, сварочный ток до 250 А, количество постов 2, мощность трактора 79 кВт (108 л.с.) |  |  |  | маш.час | 43.43 | 0.6 | 2.6058 | 688.6 | 1.21 | 833.21 |  | 2171.18 | [9 empty] | Агрегаты сварочные для ручной дуговой сварки на тракторе, сварочный ток до 250 А, количество постов 2, мощность трактора 79 кВт (108 л.с.)
| 4-100-050 | ОТм(Зтм) Средний разряд машинистов 5 |  |  |  | чел.-ч | 43.43 | 0.6 | 2.6058 |  |  | 330.47 |  | 861.14 | [10 empty] | ОТм(Зтм) Средний разряд машинистов 5
| 4 | М |  |  |  | 12: 0 | [8 empty] | М
| 01.7.03.04-0001 | Электроэнергия |  |  |  | кВт-ч | 16.02 | 0 | 0 |  |  | 7.69 |  | 0 | [9 empty] | Электроэнергия
| 01.7.11.07-0039 | Электроды сварочные для сварки низколегированных и углеродистых сталей Э50, диаметр 4 мм |  |  |  | кг | 17.37 | 0 | 0 | 187.01 | 1.04 | 194.49 |  | 0 | [9 empty] | Электроды сварочные для сварки низколегированных и углеродистых сталей Э50, диаметр 4 мм
| 01.7.17.07-0053 | Круг шлифовальный прямого профиля, размеры 180х10х22 мм |  |  |  | шт | 1.48 | 0 | 0 | 101.73 | 1.24 | 126.15 |  | 0 | [9 empty] | Круг шлифовальный прямого профиля, размеры 180х10х22 мм
|  | Итого прямые затраты |  |  |  | 12: 4946.92 | [11 empty] | Итого прямые затраты
|  | ФОТ |  |  |  | 12: 2343.83 | [12 empty] | ФОТ
| Пр/812-018.0-1 | НР Наружные сети водопровода, канализации, теплоснабжения, газопровода |  |  |  | 4: %; 5: 117; 7: 117; 12: 2742.28 | [12 empty] | НР Наружные сети водопровода, канализации, теплоснабжения, газопровода
| Пр/774-018.0, Приказ № 774/пр от 11.12.2020 п.16 | СП Наружные сети водопровода, канализации, теплоснабжения, газопровода |  |  |  | 4: %; 5: 74; 7: 74; 12: 1734.43 | [12 empty] | СП Наружные сети водопровода, канализации, теплоснабжения, газопровода
|  | Всего по позиции |  |  |  | 10: 94236.3; 12: 9423.63 | [13 empty] | Всего по позиции
125 | ГЭСН22-03-003-05 | Установка фасонных частей стальных сварным соединением с трубопроводом отводы, колена, патрубки и переходы диаметром: свыше 250 до 300 мм |  |  |  | 4: 10 шт; 5: 0.1; 6: 1; 7: 0.1 | [7 empty] | Установка фасонных частей стальных сварным соединением с трубопроводом отводы, колена, патрубки и переходы диаметром: свыше 250 до 300 мм
| Приказ от 14.07.2022 № 571/пр п.67б | При применении сметных норм, включенных в сборники ГЭСН, аналогичных технологическим процессам в новом строительстве, в том числе по возведению новых конструктивных элементов ОЗП=1,15; ЭМ=1,25 к расх.; ЗПМ=1,25; ТЗ=1,15; ТЗМ=1,25 | [27 empty] | При применении сметных норм, включенных в сборники ГЭСН, аналогичных технологическим процессам в новом строительстве, в том числе по возведению новых конструктивных элементов ОЗП=1,15; ЭМ=1,25 к расх.; ЗПМ=1,25; ТЗ=1,15; ТЗМ=1,25
| 1 | ОТ(ЗТ) |  |  |  | 4: чел.-ч; 7: 8.6492; 12: 2613.51 | [8 empty] | ОТ(ЗТ)
| 2-100-01 | Рабочий 1 разряда |  |  |  | чел.-ч | 0.03 | 1.15 | 0.00345 |  |  | 214.59 |  | 0.74 | [9 empty] | Рабочий 1 разряда
| 2-100-02 | Рабочий 2 разряда |  |  |  | чел.-ч | 0.17 | 1.15 | 0.01955 |  |  | 233.9 |  | 4.57 | [9 empty] | Рабочий 2 разряда
| 2-100-03 | Рабочий 3 разряда |  |  |  | чел.-ч | 25.13 | 1.15 | 2.8899 |  |  | 255.36 |  | 737.98 | [9 empty] | Рабочий 3 разряда
| 2-100-04 | Рабочий 4 разряда |  |  |  | чел.-ч | 5.15 | 1.15 | 0.59225 |  |  | 287.55 |  | 170.3 | [9 empty] | Рабочий 4 разряда
| 2-100-05 | Рабочий 5 разряда |  |  |  | чел.-ч | 44.73 | 1.15 | 5.144 |  |  | 330.47 |  | 1699.92 | [9 empty] | Рабочий 5 разряда
| 2 | ЭМ |  |  |  | 12: 5423.09 | [8 empty] | ЭМ
|  | ОТм(ЗТм) |  |  |  | 4: чел.-ч; 7: 6.0738; 12: 2042.2 | [8 empty] | ОТм(ЗТм)
| 91.05.05-015 | Краны на автомобильном ходу, грузоподъемность 16 т |  |  |  | маш.час | 5.08 | 1.25 | 0.635 |  |  | 1408.42 |  | 894.35 | [9 empty] | Краны на автомобильном ходу, грузоподъемность 16 т
| 4-100-060 | ОТм(Зтм) Средний разряд машинистов 6 |  |  |  | чел.-ч | 5.08 | 1.25 | 0.635 |  |  | 386.26 |  | 245.28 | [10 empty] | ОТм(Зтм) Средний разряд машинистов 6
| 91.14.02-001 | Автомобили бортовые, грузоподъемность до 5 т |  |  |  | маш.час | 0.08 | 1.25 | 0.01 |  |  | 545.47 |  | 5.45 | [9 empty] | Автомобили бортовые, грузоподъемность до 5 т
| 4-100-040 | ОТм(Зтм) Средний разряд машинистов 4 |  |  |  | чел.-ч | 0.08 | 1.25 | 0.01 |  |  | 287.55 |  | 2.88 | [10 empty] | ОТм(Зтм) Средний разряд машинистов 4
| 91.17.04-033 | Агрегаты сварочные для ручной дуговой сварки на тракторе, сварочный ток до 250 А, количество постов 2, мощность трактора 79 кВт (108 л.с.) |  |  |  | маш.час | 43.43 | 1.25 | 5.4287 | 688.6 | 1.21 | 833.21 |  | 4523.29 | [9 empty] | Агрегаты сварочные для ручной дуговой сварки на тракторе, сварочный ток до 250 А, количество постов 2, мощность трактора 79 кВт (108 л.с.)
| 4-100-050 | ОТм(Зтм) Средний разряд машинистов 5 |  |  |  | чел.-ч | 43.43 | 1.25 | 5.4287 |  |  | 330.47 |  | 1794.04 | [10 empty] | ОТм(Зтм) Средний разряд машинистов 5
| 4 | М |  |  |  | 12: 368.82 | [8 empty] | М
| 01.7.03.04-0001 | Электроэнергия |  |  |  | 4: кВт-ч; 5: 16.02; 7: 1.602; 10: 7.69; 12: 12.32 | [9 empty] | Электроэнергия
| 01.7.11.07-0039 | Электроды сварочные для сварки низколегированных и углеродистых сталей Э50, диаметр 4 мм |  |  |  | кг | 17.37 |  | 1.737 | 187.01 | 1.04 | 194.49 |  | 337.83 | [9 empty] | Электроды сварочные для сварки низколегированных и углеродистых сталей Э50, диаметр 4 мм
| 01.7.17.07-0053 | Круг шлифовальный прямого профиля, размеры 180х10х22 мм |  |  |  | шт | 1.48 |  | 0.148 | 101.73 | 1.24 | 126.15 |  | 18.67 | [9 empty] | Круг шлифовальный прямого профиля, размеры 180х10х22 мм
|  | Итого прямые затраты |  |  |  | 12: 10447.62 | [11 empty] | Итого прямые затраты
|  | ФОТ |  |  |  | 12: 4655.71 | [12 empty] | ФОТ
| Пр/812-018.0-1 | НР Наружные сети водопровода, канализации, теплоснабжения, газопровода |  |  |  | 4: %; 5: 117; 7: 117; 12: 5447.18 | [12 empty] | НР Наружные сети водопровода, канализации, теплоснабжения, газопровода
| Пр/774-018.0, Приказ № 774/пр от 11.12.2020 п.16 | СП Наружные сети водопровода, канализации, теплоснабжения, газопровода |  |  |  | 4: %; 5: 74; 6: 0.85; 7: 62.9; 12: 2928.44 | [12 empty] | СП Наружные сети водопровода, канализации, теплоснабжения, газопровода
|  | Всего по позиции |  |  |  | 10: 188232.4; 12: 18823.24 | [13 empty] | Всего по позиции
126 | ГЭСН22-03-003-06 | Демонтаж фасонных частей стальных сварным соединением с трубопроводом отводы, колена, патрубки и переходы диаметром: свыше 300 до 400 мм |  |  |  | 4: 10 шт; 5: 0.1; 6: 1; 7: 0.1 | [7 empty] | Демонтаж фасонных частей стальных сварным соединением с трубопроводом отводы, колена, патрубки и переходы диаметром: свыше 300 до 400 мм
| Приказ от 14.07.2022 № 571/пр п.83 табл.2 | Демонтаж (разборка) сетей инженерно-технического обеспечения ОЗП=0,6; ЭМ=0,6 к расх.; ЗПМ=0,6; МАТ=0 к расх.; ТЗ=0,6; ТЗМ=0,6 | [27 empty] | Демонтаж (разборка) сетей инженерно-технического обеспечения ОЗП=0,6; ЭМ=0,6 к расх.; ЗПМ=0,6; МАТ=0 к расх.; ТЗ=0,6; ТЗМ=0,6
| 1 | ОТ(ЗТ) |  |  |  | 4: чел.-ч; 7: 5.5476; 12: 1672.79 | [8 empty] | ОТ(ЗТ)
| 2-100-01 | Рабочий 1 разряда |  |  |  | чел.-ч | 0.05 | 0.6 | 0.003 |  |  | 214.59 |  | 0.64 | [9 empty] | Рабочий 1 разряда
| 2-100-02 | Рабочий 2 разряда |  |  |  | чел.-ч | 0.32 | 0.6 | 0.0192 |  |  | 233.9 |  | 4.49 | [9 empty] | Рабочий 2 разряда
| 2-100-03 | Рабочий 3 разряда |  |  |  | чел.-ч | 31.42 | 0.6 | 1.8852 |  |  | 255.36 |  | 481.4 | [9 empty] | Рабочий 3 разряда
| 2-100-04 | Рабочий 4 разряда |  |  |  | чел.-ч | 6.49 | 0.6 | 0.3894 |  |  | 287.55 |  | 111.97 | [9 empty] | Рабочий 4 разряда
| 2-100-05 | Рабочий 5 разряда |  |  |  | чел.-ч | 54.18 | 0.6 | 3.2508 |  |  | 330.47 |  | 1074.29 | [9 empty] | Рабочий 5 разряда
| 2 | ЭМ |  |  |  | 12: 3180.42 | [8 empty] | ЭМ
|  | ОТм(ЗТм) |  |  |  | 4: чел.-ч; 7: 3.5526; 12: 1195.26 | [8 empty] | ОТм(ЗТм)
| 91.05.05-015 | Краны на автомобильном ходу, грузоподъемность 16 т |  |  |  | маш.час | 6.46 | 0.6 | 0.3876 |  |  | 1408.42 |  | 545.9 | [9 empty] | Краны на автомобильном ходу, грузоподъемность 16 т
| 4-100-060 | ОТм(Зтм) Средний разряд машинистов 6 |  |  |  | чел.-ч | 6.46 | 0.6 | 0.3876 |  |  | 386.26 |  | 149.71 | [10 empty] | ОТм(Зтм) Средний разряд машинистов 6
| 91.14.02-001 | Автомобили бортовые, грузоподъемность до 5 т |  |  |  | маш.час | 0.15 | 0.6 | 0.009 |  |  | 545.47 |  | 4.91 | [9 empty] | Автомобили бортовые, грузоподъемность до 5 т
| 4-100-040 | ОТм(Зтм) Средний разряд машинистов 4 |  |  |  | чел.-ч | 0.15 | 0.6 | 0.009 |  |  | 287.55 |  | 2.59 | [10 empty] | ОТм(Зтм) Средний разряд машинистов 4
| 91.17.04-033 | Агрегаты сварочные для ручной дуговой сварки на тракторе, сварочный ток до 250 А, количество постов 2, мощность трактора 79 кВт (108 л.с.) |  |  |  | маш.час | 52.6 | 0.6 | 3.156 | 688.6 | 1.21 | 833.21 |  | 2629.61 | [9 empty] | Агрегаты сварочные для ручной дуговой сварки на тракторе, сварочный ток до 250 А, количество постов 2, мощность трактора 79 кВт (108 л.с.)
| 4-100-050 | ОТм(Зтм) Средний разряд машинистов 5 |  |  |  | чел.-ч | 52.6 | 0.6 | 3.156 |  |  | 330.47 |  | 1042.96 | [10 empty] | ОТм(Зтм) Средний разряд машинистов 5
| 4 | М |  |  |  | 12: 0 | [8 empty] | М
| 01.7.03.04-0001 | Электроэнергия |  |  |  | кВт-ч | 19.73 | 0 | 0 |  |  | 7.69 |  | 0 | [9 empty] | Электроэнергия
| 01.7.11.07-0039 | Электроды сварочные для сварки низколегированных и углеродистых сталей Э50, диаметр 4 мм |  |  |  | кг | 30.21 | 0 | 0 | 187.01 | 1.04 | 194.49 |  | 0 | [9 empty] | Электроды сварочные для сварки низколегированных и углеродистых сталей Э50, диаметр 4 мм
| 01.7.17.07-0053 | Круг шлифовальный прямого профиля, размеры 180х10х22 мм |  |  |  | шт | 2.67 | 0 | 0 | 101.73 | 1.24 | 126.15 |  | 0 | [9 empty] | Круг шлифовальный прямого профиля, размеры 180х10х22 мм
|  | Итого прямые затраты |  |  |  | 12: 6048.47 | [11 empty] | Итого прямые затраты
|  | ФОТ |  |  |  | 12: 2868.05 | [12 empty] | ФОТ
| Пр/812-018.0-1 | НР Наружные сети водопровода, канализации, теплоснабжения, газопровода |  |  |  | 4: %; 5: 117; 7: 117; 12: 3355.62 | [12 empty] | НР Наружные сети водопровода, канализации, теплоснабжения, газопровода
| Пр/774-018.0, Приказ № 774/пр от 11.12.2020 п.16 | СП Наружные сети водопровода, канализации, теплоснабжения, газопровода |  |  |  | 4: %; 5: 74; 7: 74; 12: 2122.36 | [12 empty] | СП Наружные сети водопровода, канализации, теплоснабжения, газопровода
|  | Всего по позиции |  |  |  | 10: 115264.5; 12: 11526.45 | [13 empty] | Всего по позиции
127 | ГЭСН22-03-003-06 | Установка фасонных частей стальных сварным соединением с трубопроводом отводы, колена, патрубки и переходы диаметром: свыше 300 до 400 мм |  |  |  | 4: 10 шт; 5: 0.1; 6: 1; 7: 0.1 | [7 empty] | Установка фасонных частей стальных сварным соединением с трубопроводом отводы, колена, патрубки и переходы диаметром: свыше 300 до 400 мм
| Приказ от 14.07.2022 № 571/пр п.67б | При применении сметных норм, включенных в сборники ГЭСН, аналогичных технологическим процессам в новом строительстве, в том числе по возведению новых конструктивных элементов ОЗП=1,15; ЭМ=1,25 к расх.; ЗПМ=1,25; ТЗ=1,15; ТЗМ=1,25 | [27 empty] | При применении сметных норм, включенных в сборники ГЭСН, аналогичных технологическим процессам в новом строительстве, в том числе по возведению новых конструктивных элементов ОЗП=1,15; ЭМ=1,25 к расх.; ЗПМ=1,25; ТЗ=1,15; ТЗМ=1,25
| 1 | ОТ(ЗТ) |  |  |  | 4: чел.-ч; 7: 10.6329; 12: 3206.2 | [8 empty] | ОТ(ЗТ)
| 2-100-01 | Рабочий 1 разряда |  |  |  | чел.-ч | 0.05 | 1.15 | 0.00575 |  |  | 214.59 |  | 1.23 | [9 empty] | Рабочий 1 разряда
| 2-100-02 | Рабочий 2 разряда |  |  |  | чел.-ч | 0.32 | 1.15 | 0.0368 |  |  | 233.9 |  | 8.61 | [9 empty] | Рабочий 2 разряда
| 2-100-03 | Рабочий 3 разряда |  |  |  | чел.-ч | 31.42 | 1.15 | 3.6133 |  |  | 255.36 |  | 922.69 | [9 empty] | Рабочий 3 разряда
| 2-100-04 | Рабочий 4 разряда |  |  |  | чел.-ч | 6.49 | 1.15 | 0.74635 |  |  | 287.55 |  | 214.61 | [9 empty] | Рабочий 4 разряда
| 2-100-05 | Рабочий 5 разряда |  |  |  | чел.-ч | 54.18 | 1.15 | 6.2307 |  |  | 330.47 |  | 2059.06 | [9 empty] | Рабочий 5 разряда
| 2 | ЭМ |  |  |  | 12: 6625.89 | [8 empty] | ЭМ
|  | ОТм(ЗТм) |  |  |  | 4: чел.-ч; 7: 7.4013; 12: 2490.13 | [8 empty] | ОТм(ЗТм)
| 91.05.05-015 | Краны на автомобильном ходу, грузоподъемность 16 т |  |  |  | маш.час | 6.46 | 1.25 | 0.8075 |  |  | 1408.42 |  | 1137.3 | [9 empty] | Краны на автомобильном ходу, грузоподъемность 16 т
| 4-100-060 | ОТм(Зтм) Средний разряд машинистов 6 |  |  |  | чел.-ч | 6.46 | 1.25 | 0.8075 |  |  | 386.26 |  | 311.9 | [10 empty] | ОТм(Зтм) Средний разряд машинистов 6
| 91.14.02-001 | Автомобили бортовые, грузоподъемность до 5 т |  |  |  | маш.час | 0.15 | 1.25 | 0.01875 |  |  | 545.47 |  | 10.23 | [9 empty] | Автомобили бортовые, грузоподъемность до 5 т
| 4-100-040 | ОТм(Зтм) Средний разряд машинистов 4 |  |  |  | чел.-ч | 0.15 | 1.25 | 0.01875 |  |  | 287.55 |  | 5.39 | [10 empty] | ОТм(Зтм) Средний разряд машинистов 4
| 91.17.04-033 | Агрегаты сварочные для ручной дуговой сварки на тракторе, сварочный ток до 250 А, количество постов 2, мощность трактора 79 кВт (108 л.с.) |  |  |  | маш.час | 52.6 | 1.25 | 6.575 | 688.6 | 1.21 | 833.21 |  | 5478.36 | [9 empty] | Агрегаты сварочные для ручной дуговой сварки на тракторе, сварочный ток до 250 А, количество постов 2, мощность трактора 79 кВт (108 л.с.)
| 4-100-050 | ОТм(Зтм) Средний разряд машинистов 5 |  |  |  | чел.-ч | 52.6 | 1.25 | 6.575 |  |  | 330.47 |  | 2172.84 | [10 empty] | ОТм(Зтм) Средний разряд машинистов 5
| 4 | М |  |  |  | 12: 636.4 | [8 empty] | М
| 01.7.03.04-0001 | Электроэнергия |  |  |  | 4: кВт-ч; 5: 19.73; 7: 1.973; 10: 7.69; 12: 15.17 | [9 empty] | Электроэнергия
| 01.7.11.07-0039 | Электроды сварочные для сварки низколегированных и углеродистых сталей Э50, диаметр 4 мм |  |  |  | кг | 30.21 |  | 3.021 | 187.01 | 1.04 | 194.49 |  | 587.55 | [9 empty] | Электроды сварочные для сварки низколегированных и углеродистых сталей Э50, диаметр 4 мм
| 01.7.17.07-0053 | Круг шлифовальный прямого профиля, размеры 180х10х22 мм |  |  |  | шт | 2.67 |  | 0.267 | 101.73 | 1.24 | 126.15 |  | 33.68 | [9 empty] | Круг шлифовальный прямого профиля, размеры 180х10х22 мм
|  | Итого прямые затраты |  |  |  | 12: 12958.62 | [11 empty] | Итого прямые затраты
|  | ФОТ |  |  |  | 12: 5696.33 | [12 empty] | ФОТ
| Пр/812-018.0-1 | НР Наружные сети водопровода, канализации, теплоснабжения, газопровода |  |  |  | 4: %; 5: 117; 7: 117; 12: 6664.71 | [12 empty] | НР Наружные сети водопровода, канализации, теплоснабжения, газопровода
| Пр/774-018.0, Приказ № 774/пр от 11.12.2020 п.16 | СП Наружные сети водопровода, канализации, теплоснабжения, газопровода |  |  |  | 4: %; 5: 74; 6: 0.85; 7: 62.9; 12: 3582.99 | [12 empty] | СП Наружные сети водопровода, канализации, теплоснабжения, газопровода
|  | Всего по позиции |  |  |  | 10: 232063.2; 12: 23206.32 | [13 empty] | Всего по позиции
128 | ГЭСН22-03-003-07 | Демонтаж фасонных частей стальных сварным соединением с трубопроводом отводы, колена, патрубки и переходы диаметром: свыше 400 до 500 мм |  |  |  | 4: 10 шт; 5: 0.1; 6: 1; 7: 0.1 | [7 empty] | Демонтаж фасонных частей стальных сварным соединением с трубопроводом отводы, колена, патрубки и переходы диаметром: свыше 400 до 500 мм
| Приказ от 14.07.2022 № 571/пр п.83 табл.2 | Демонтаж (разборка) сетей инженерно-технического обеспечения ОЗП=0,6; ЭМ=0,6 к расх.; ЗПМ=0,6; МАТ=0 к расх.; ТЗ=0,6; ТЗМ=0,6 | [27 empty] | Демонтаж (разборка) сетей инженерно-технического обеспечения ОЗП=0,6; ЭМ=0,6 к расх.; ЗПМ=0,6; МАТ=0 к расх.; ТЗ=0,6; ТЗМ=0,6
| 1 | ОТ(ЗТ) |  |  |  | 4: чел.-ч; 7: 7.4196; 12: 2210.76 | [8 empty] | ОТ(ЗТ)
| 2-100-01 | Рабочий 1 разряда |  |  |  | чел.-ч | 0.07 | 0.6 | 0.0042 |  |  | 214.59 |  | 0.9 | [9 empty] | Рабочий 1 разряда
| 2-100-02 | Рабочий 2 разряда |  |  |  | чел.-ч | 0.47 | 0.6 | 0.0282 |  |  | 233.9 |  | 6.6 | [9 empty] | Рабочий 2 разряда
| 2-100-03 | Рабочий 3 разряда |  |  |  | чел.-ч | 47.69 | 0.6 | 2.8614 |  |  | 255.36 |  | 730.69 | [9 empty] | Рабочий 3 разряда
| 2-100-04 | Рабочий 4 разряда |  |  |  | чел.-ч | 8.96 | 0.6 | 0.5376 |  |  | 287.55 |  | 154.59 | [9 empty] | Рабочий 4 разряда
| 2-100-05 | Рабочий 5 разряда |  |  |  | чел.-ч | 66.47 | 0.6 | 3.9882 |  |  | 330.47 |  | 1317.98 | [9 empty] | Рабочий 5 разряда
| 2 | ЭМ |  |  |  | 12: 3987.85 | [8 empty] | ЭМ
|  | ОТм(ЗТм) |  |  |  | 4: чел.-ч; 7: 4.4208; 12: 1490.27 | [8 empty] | ОТм(ЗТм)
| 91.05.05-015 | Краны на автомобильном ходу, грузоподъемность 16 т |  |  |  | маш.час | 8.93 | 0.6 | 0.5358 |  |  | 1408.42 |  | 754.63 | [9 empty] | Краны на автомобильном ходу, грузоподъемность 16 т
| 4-100-060 | ОТм(Зтм) Средний разряд машинистов 6 |  |  |  | чел.-ч | 8.93 | 0.6 | 0.5358 |  |  | 386.26 |  | 206.96 | [10 empty] | ОТм(Зтм) Средний разряд машинистов 6
| 91.14.02-001 | Автомобили бортовые, грузоподъемность до 5 т |  |  |  | маш.час | 0.22 | 0.6 | 0.0132 |  |  | 545.47 |  | 7.2 | [9 empty] | Автомобили бортовые, грузоподъемность до 5 т
| 4-100-040 | ОТм(Зтм) Средний разряд машинистов 4 |  |  |  | чел.-ч | 0.22 | 0.6 | 0.0132 |  |  | 287.55 |  | 3.8 | [10 empty] | ОТм(Зтм) Средний разряд машинистов 4
| 91.17.04-033 | Агрегаты сварочные для ручной дуговой сварки на тракторе, сварочный ток до 250 А, количество постов 2, мощность трактора 79 кВт (108 л.с.) |  |  |  | маш.час | 64.53 | 0.6 | 3.8718 | 688.6 | 1.21 | 833.21 |  | 3226.02 | [9 empty] | Агрегаты сварочные для ручной дуговой сварки на тракторе, сварочный ток до 250 А, количество постов 2, мощность трактора 79 кВт (108 л.с.)
| 4-100-050 | ОТм(Зтм) Средний разряд машинистов 5 |  |  |  | чел.-ч | 64.53 | 0.6 | 3.8718 |  |  | 330.47 |  | 1279.51 | [10 empty] | ОТм(Зтм) Средний разряд машинистов 5
| 4 | М |  |  |  | 12: 0 | [8 empty] | М
| 01.7.03.04-0001 | Электроэнергия |  |  |  | кВт-ч | 31.75 | 0 | 0 |  |  | 7.69 |  | 0 | [9 empty] | Электроэнергия
| 01.7.11.07-0039 | Электроды сварочные для сварки низколегированных и углеродистых сталей Э50, диаметр 4 мм |  |  |  | кг | 46.06 | 0 | 0 | 187.01 | 1.04 | 194.49 |  | 0 | [9 empty] | Электроды сварочные для сварки низколегированных и углеродистых сталей Э50, диаметр 4 мм
| 01.7.17.07-0053 | Круг шлифовальный прямого профиля, размеры 180х10х22 мм |  |  |  | шт | 4.86 | 0 | 0 | 101.73 | 1.24 | 126.15 |  | 0 | [9 empty] | Круг шлифовальный прямого профиля, размеры 180х10х22 мм
|  | Итого прямые затраты |  |  |  | 12: 7688.88 | [11 empty] | Итого прямые затраты
|  | ФОТ |  |  |  | 12: 3701.03 | [12 empty] | ФОТ
| Пр/812-018.0-1 | НР Наружные сети водопровода, канализации, теплоснабжения, газопровода |  |  |  | 4: %; 5: 117; 7: 117; 12: 4330.21 | [12 empty] | НР Наружные сети водопровода, канализации, теплоснабжения, газопровода
| Пр/774-018.0, Приказ № 774/пр от 11.12.2020 п.16 | СП Наружные сети водопровода, канализации, теплоснабжения, газопровода |  |  |  | 4: %; 5: 74; 7: 74; 12: 2738.76 | [12 empty] | СП Наружные сети водопровода, канализации, теплоснабжения, газопровода
|  | Всего по позиции |  |  |  | 10: 147578.5; 12: 14757.85 | [13 empty] | Всего по позиции
129 | ГЭСН22-03-003-07 | Установка фасонных частей стальных сварным соединением с трубопроводом отводы, колена, патрубки и переходы диаметром: свыше 400 до 500 мм |  |  |  | 4: 10 шт; 5: 0.1; 6: 1; 7: 0.1 | [7 empty] | Установка фасонных частей стальных сварным соединением с трубопроводом отводы, колена, патрубки и переходы диаметром: свыше 400 до 500 мм
| Приказ от 14.07.2022 № 571/пр п.67б | При применении сметных норм, включенных в сборники ГЭСН, аналогичных технологическим процессам в новом строительстве, в том числе по возведению новых конструктивных элементов ОЗП=1,15; ЭМ=1,25 к расх.; ЗПМ=1,25; ТЗ=1,15; ТЗМ=1,25 | [27 empty] | При применении сметных норм, включенных в сборники ГЭСН, аналогичных технологическим процессам в новом строительстве, в том числе по возведению новых конструктивных элементов ОЗП=1,15; ЭМ=1,25 к расх.; ЗПМ=1,25; ТЗ=1,15; ТЗМ=1,25
| 1 | ОТ(ЗТ) |  |  |  | 4: чел.-ч; 7: 14.2209; 12: 4237.27 | [8 empty] | ОТ(ЗТ)
| 2-100-01 | Рабочий 1 разряда |  |  |  | чел.-ч | 0.07 | 1.15 | 0.00805 |  |  | 214.59 |  | 1.73 | [9 empty] | Рабочий 1 разряда
| 2-100-02 | Рабочий 2 разряда |  |  |  | чел.-ч | 0.47 | 1.15 | 0.05405 |  |  | 233.9 |  | 12.64 | [9 empty] | Рабочий 2 разряда
| 2-100-03 | Рабочий 3 разряда |  |  |  | чел.-ч | 47.69 | 1.15 | 5.4844 |  |  | 255.36 |  | 1400.48 | [9 empty] | Рабочий 3 разряда
| 2-100-04 | Рабочий 4 разряда |  |  |  | чел.-ч | 8.96 | 1.15 | 1.0304 |  |  | 287.55 |  | 296.29 | [9 empty] | Рабочий 4 разряда
| 2-100-05 | Рабочий 5 разряда |  |  |  | чел.-ч | 66.47 | 1.15 | 7.6441 |  |  | 330.47 |  | 2526.13 | [9 empty] | Рабочий 5 разряда
| 2 | ЭМ |  |  |  | 12: 8308.03 | [8 empty] | ЭМ
|  | ОТм(ЗТм) |  |  |  | 4: чел.-ч; 7: 9.21; 12: 3104.72 | [8 empty] | ОТм(ЗТм)
| 91.05.05-015 | Краны на автомобильном ходу, грузоподъемность 16 т |  |  |  | маш.час | 8.93 | 1.25 | 1.1162 |  |  | 1408.42 |  | 1572.15 | [9 empty] | Краны на автомобильном ходу, грузоподъемность 16 т
| 4-100-060 | ОТм(Зтм) Средний разряд машинистов 6 |  |  |  | чел.-ч | 8.93 | 1.25 | 1.1162 |  |  | 386.26 |  | 431.16 | [10 empty] | ОТм(Зтм) Средний разряд машинистов 6
| 91.14.02-001 | Автомобили бортовые, грузоподъемность до 5 т |  |  |  | маш.час | 0.22 | 1.25 | 0.0275 |  |  | 545.47 |  | 15 | [9 empty] | Автомобили бортовые, грузоподъемность до 5 т
| 4-100-040 | ОТм(Зтм) Средний разряд машинистов 4 |  |  |  | чел.-ч | 0.22 | 1.25 | 0.0275 |  |  | 287.55 |  | 7.91 | [10 empty] | ОТм(Зтм) Средний разряд машинистов 4
| 91.17.04-033 | Агрегаты сварочные для ручной дуговой сварки на тракторе, сварочный ток до 250 А, количество постов 2, мощность трактора 79 кВт (108 л.с.) |  |  |  | маш.час | 64.53 | 1.25 | 8.0663 | 688.6 | 1.21 | 833.21 |  | 6720.88 | [9 empty] | Агрегаты сварочные для ручной дуговой сварки на тракторе, сварочный ток до 250 А, количество постов 2, мощность трактора 79 кВт (108 л.с.)
| 4-100-050 | ОТм(Зтм) Средний разряд машинистов 5 |  |  |  | чел.-ч | 64.53 | 1.25 | 8.0663 |  |  | 330.47 |  | 2665.65 | [10 empty] | ОТм(Зтм) Средний разряд машинистов 5
| 4 | М |  |  |  | 12: 981.55 | [8 empty] | М
| 01.7.03.04-0001 | Электроэнергия |  |  |  | 4: кВт-ч; 5: 31.75; 7: 3.175; 10: 7.69; 12: 24.42 | [9 empty] | Электроэнергия
| 01.7.11.07-0039 | Электроды сварочные для сварки низколегированных и углеродистых сталей Э50, диаметр 4 мм |  |  |  | кг | 46.06 |  | 4.606 | 187.01 | 1.04 | 194.49 |  | 895.82 | [9 empty] | Электроды сварочные для сварки низколегированных и углеродистых сталей Э50, диаметр 4 мм
| 01.7.17.07-0053 | Круг шлифовальный прямого профиля, размеры 180х10х22 мм |  |  |  | шт | 4.86 |  | 0.486 | 101.73 | 1.24 | 126.15 |  | 61.31 | [9 empty] | Круг шлифовальный прямого профиля, размеры 180х10х22 мм
|  | Итого прямые затраты |  |  |  | 12: 16631.57 | [11 empty] | Итого прямые затраты
|  | ФОТ |  |  |  | 12: 7341.99 | [12 empty] | ФОТ
| Пр/812-018.0-1 | НР Наружные сети водопровода, канализации, теплоснабжения, газопровода |  |  |  | 4: %; 5: 117; 7: 117; 12: 8590.13 | [12 empty] | НР Наружные сети водопровода, канализации, теплоснабжения, газопровода
| Пр/774-018.0, Приказ № 774/пр от 11.12.2020 п.16 | СП Наружные сети водопровода, канализации, теплоснабжения, газопровода |  |  |  | 4: %; 5: 74; 6: 0.85; 7: 62.9; 12: 4618.11 | [12 empty] | СП Наружные сети водопровода, канализации, теплоснабжения, газопровода
|  | Всего по позиции |  |  |  | 10: 298398.1; 12: 29839.81 | [13 empty] | Всего по позиции
130 | ГЭСН22-03-003-08 | Демонтаж фасонных частей стальных сварным соединением с трубопроводом отводы, колена, патрубки и переходы диаметром: свыше 500 до 600 мм |  |  |  | 4: 10 шт; 5: 0.1; 6: 1; 7: 0.1 | [7 empty] | Демонтаж фасонных частей стальных сварным соединением с трубопроводом отводы, колена, патрубки и переходы диаметром: свыше 500 до 600 мм
| Приказ от 14.07.2022 № 571/пр п.83 табл.2 | Демонтаж (разборка) сетей инженерно-технического обеспечения ОЗП=0,6; ЭМ=0,6 к расх.; ЗПМ=0,6; МАТ=0 к расх.; ТЗ=0,6; ТЗМ=0,6 | [27 empty] | Демонтаж (разборка) сетей инженерно-технического обеспечения ОЗП=0,6; ЭМ=0,6 к расх.; ЗПМ=0,6; МАТ=0 к расх.; ТЗ=0,6; ТЗМ=0,6
| 1 | ОТ(ЗТ) |  |  |  | 4: чел.-ч; 7: 9.4848; 12: 2867.71 | [8 empty] | ОТ(ЗТ)
| 2-100-01 | Рабочий 1 разряда |  |  |  | чел.-ч | 0.1 | 0.6 | 0.006 |  |  | 214.59 |  | 1.29 | [9 empty] | Рабочий 1 разряда
| 2-100-02 | Рабочий 2 разряда |  |  |  | чел.-ч | 0.8 | 0.6 | 0.048 |  |  | 233.9 |  | 11.23 | [9 empty] | Рабочий 2 разряда
| 2-100-03 | Рабочий 3 разряда |  |  |  | чел.-ч | 52.12 | 0.6 | 3.1272 |  |  | 255.36 |  | 798.56 | [9 empty] | Рабочий 3 разряда
| 2-100-04 | Рабочий 4 разряда |  |  |  | чел.-ч | 10.3 | 0.6 | 0.618 |  |  | 287.55 |  | 177.71 | [9 empty] | Рабочий 4 разряда
| 2-100-05 | Рабочий 5 разряда |  |  |  | чел.-ч | 94.76 | 0.6 | 5.6856 |  |  | 330.47 |  | 1878.92 | [9 empty] | Рабочий 5 разряда
| 2 | ЭМ |  |  |  | 12: 4988.85 | [8 empty] | ЭМ
|  | ОТм(ЗТм) |  |  |  | 4: чел.-ч; 7: 5.5644; 12: 1872.74 | [8 empty] | ОТм(ЗТм)
| 91.05.05-015 | Краны на автомобильном ходу, грузоподъемность 16 т |  |  |  | маш.час | 10.39 | 0.6 | 0.6234 |  |  | 1408.42 |  | 878.01 | [9 empty] | Краны на автомобильном ходу, грузоподъемность 16 т
| 4-100-060 | ОТм(Зтм) Средний разряд машинистов 6 |  |  |  | чел.-ч | 10.39 | 0.6 | 0.6234 |  |  | 386.26 |  | 240.79 | [10 empty] | ОТм(Зтм) Средний разряд машинистов 6
| 91.14.02-001 | Автомобили бортовые, грузоподъемность до 5 т |  |  |  | маш.час | 0.35 | 0.6 | 0.021 |  |  | 545.47 |  | 11.45 | [9 empty] | Автомобили бортовые, грузоподъемность до 5 т
| 4-100-040 | ОТм(Зтм) Средний разряд машинистов 4 |  |  |  | чел.-ч | 0.35 | 0.6 | 0.021 |  |  | 287.55 |  | 6.04 | [10 empty] | ОТм(Зтм) Средний разряд машинистов 4
| 91.17.04-033 | Агрегаты сварочные для ручной дуговой сварки на тракторе, сварочный ток до 250 А, количество постов 2, мощность трактора 79 кВт (108 л.с.) |  |  |  | маш.час | 82 | 0.6 | 4.92 | 688.6 | 1.21 | 833.21 |  | 4099.39 | [9 empty] | Агрегаты сварочные для ручной дуговой сварки на тракторе, сварочный ток до 250 А, количество постов 2, мощность трактора 79 кВт (108 л.с.)
| 4-100-050 | ОТм(Зтм) Средний разряд машинистов 5 |  |  |  | чел.-ч | 82 | 0.6 | 4.92 |  |  | 330.47 |  | 1625.91 | [10 empty] | ОТм(Зтм) Средний разряд машинистов 5
| 4 | М |  |  |  | 12: 0 | [8 empty] | М
| 01.7.03.04-0001 | Электроэнергия |  |  |  | кВт-ч | 44.62 | 0 | 0 |  |  | 7.69 |  | 0 | [9 empty] | Электроэнергия
| 01.7.11.07-0039 | Электроды сварочные для сварки низколегированных и углеродистых сталей Э50, диаметр 4 мм |  |  |  | кг | 61.07 | 0 | 0 | 187.01 | 1.04 | 194.49 |  | 0 | [9 empty] | Электроды сварочные для сварки низколегированных и углеродистых сталей Э50, диаметр 4 мм
| 01.7.17.07-0053 | Круг шлифовальный прямого профиля, размеры 180х10х22 мм |  |  |  | шт | 6.95 | 0 | 0 | 101.73 | 1.24 | 126.15 |  | 0 | [9 empty] | Круг шлифовальный прямого профиля, размеры 180х10х22 мм
|  | Итого прямые затраты |  |  |  | 12: 9729.3 | [11 empty] | Итого прямые затраты
|  | ФОТ |  |  |  | 12: 4740.45 | [12 empty] | ФОТ
| Пр/812-018.0-1 | НР Наружные сети водопровода, канализации, теплоснабжения, газопровода |  |  |  | 4: %; 5: 117; 7: 117; 12: 5546.33 | [12 empty] | НР Наружные сети водопровода, канализации, теплоснабжения, газопровода
| Пр/774-018.0, Приказ № 774/пр от 11.12.2020 п.16 | СП Наружные сети водопровода, канализации, теплоснабжения, газопровода |  |  |  | 4: %; 5: 74; 7: 74; 12: 3507.93 | [12 empty] | СП Наружные сети водопровода, канализации, теплоснабжения, газопровода
|  | Всего по позиции |  |  |  | 10: 187835.6; 12: 18783.56 | [13 empty] | Всего по позиции
131 | ГЭСН22-03-003-08 | Установка фасонных частей стальных сварным соединением с трубопроводом отводы, колена, патрубки и переходы диаметром: свыше 500 до 600 мм |  |  |  | 4: 10 шт; 5: 0.1; 6: 1; 7: 0.1 | [7 empty] | Установка фасонных частей стальных сварным соединением с трубопроводом отводы, колена, патрубки и переходы диаметром: свыше 500 до 600 мм
| Приказ от 14.07.2022 № 571/пр п.67б | При применении сметных норм, включенных в сборники ГЭСН, аналогичных технологическим процессам в новом строительстве, в том числе по возведению новых конструктивных элементов ОЗП=1,15; ЭМ=1,25 к расх.; ЗПМ=1,25; ТЗ=1,15; ТЗМ=1,25 | [27 empty] | При применении сметных норм, включенных в сборники ГЭСН, аналогичных технологическим процессам в новом строительстве, в том числе по возведению новых конструктивных элементов ОЗП=1,15; ЭМ=1,25 к расх.; ЗПМ=1,25; ТЗ=1,15; ТЗМ=1,25
| 1 | ОТ(ЗТ) |  |  |  | 4: чел.-ч; 7: 18.1792; 12: 5496.43 | [8 empty] | ОТ(ЗТ)
| 2-100-01 | Рабочий 1 разряда |  |  |  | чел.-ч | 0.1 | 1.15 | 0.0115 |  |  | 214.59 |  | 2.47 | [9 empty] | Рабочий 1 разряда
| 2-100-02 | Рабочий 2 разряда |  |  |  | чел.-ч | 0.8 | 1.15 | 0.092 |  |  | 233.9 |  | 21.52 | [9 empty] | Рабочий 2 разряда
| 2-100-03 | Рабочий 3 разряда |  |  |  | чел.-ч | 52.12 | 1.15 | 5.9938 |  |  | 255.36 |  | 1530.58 | [9 empty] | Рабочий 3 разряда
| 2-100-04 | Рабочий 4 разряда |  |  |  | чел.-ч | 10.3 | 1.15 | 1.1845 |  |  | 287.55 |  | 340.6 | [9 empty] | Рабочий 4 разряда
| 2-100-05 | Рабочий 5 разряда |  |  |  | чел.-ч | 94.76 | 1.15 | 10.8974 |  |  | 330.47 |  | 3601.26 | [9 empty] | Рабочий 5 разряда
| 2 | ЭМ |  |  |  | 12: 10393.45 | [8 empty] | ЭМ
|  | ОТм(ЗТм) |  |  |  | 4: чел.-ч; 7: 11.5925; 12: 3901.56 | [8 empty] | ОТм(ЗТм)
| 91.05.05-015 | Краны на автомобильном ходу, грузоподъемность 16 т |  |  |  | маш.час | 10.39 | 1.25 | 1.2988 |  |  | 1408.42 |  | 1829.19 | [9 empty] | Краны на автомобильном ходу, грузоподъемность 16 т
| 4-100-060 | ОТм(Зтм) Средний разряд машинистов 6 |  |  |  | чел.-ч | 10.39 | 1.25 | 1.2988 |  |  | 386.26 |  | 501.66 | [10 empty] | ОТм(Зтм) Средний разряд машинистов 6
| 91.14.02-001 | Автомобили бортовые, грузоподъемность до 5 т |  |  |  | маш.час | 0.35 | 1.25 | 0.04375 |  |  | 545.47 |  | 23.86 | [9 empty] | Автомобили бортовые, грузоподъемность до 5 т
| 4-100-040 | ОТм(Зтм) Средний разряд машинистов 4 |  |  |  | чел.-ч | 0.35 | 1.25 | 0.04375 |  |  | 287.55 |  | 12.58 | [10 empty] | ОТм(Зтм) Средний разряд машинистов 4
| 91.17.04-033 | Агрегаты сварочные для ручной дуговой сварки на тракторе, сварочный ток до 250 А, количество постов 2, мощность трактора 79 кВт (108 л.с.) |  |  |  | маш.час | 82 | 1.25 | 10.25 | 688.6 | 1.21 | 833.21 |  | 8540.4 | [9 empty] | Агрегаты сварочные для ручной дуговой сварки на тракторе, сварочный ток до 250 А, количество постов 2, мощность трактора 79 кВт (108 л.с.)
| 4-100-050 | ОТм(Зтм) Средний разряд машинистов 5 |  |  |  | чел.-ч | 82 | 1.25 | 10.25 |  |  | 330.47 |  | 3387.32 | [10 empty] | ОТм(Зтм) Средний разряд машинистов 5
| 4 | М |  |  |  | 12: 1309.73 | [8 empty] | М
| 01.7.03.04-0001 | Электроэнергия |  |  |  | 4: кВт-ч; 5: 44.62; 7: 4.462; 10: 7.69; 12: 34.31 | [9 empty] | Электроэнергия
| 01.7.11.07-0039 | Электроды сварочные для сварки низколегированных и углеродистых сталей Э50, диаметр 4 мм |  |  |  | кг | 61.07 |  | 6.107 | 187.01 | 1.04 | 194.49 |  | 1187.75 | [9 empty] | Электроды сварочные для сварки низколегированных и углеродистых сталей Э50, диаметр 4 мм
| 01.7.17.07-0053 | Круг шлифовальный прямого профиля, размеры 180х10х22 мм |  |  |  | шт | 6.95 |  | 0.695 | 101.73 | 1.24 | 126.15 |  | 87.67 | [9 empty] | Круг шлифовальный прямого профиля, размеры 180х10х22 мм
|  | Итого прямые затраты |  |  |  | 12: 21101.17 | [11 empty] | Итого прямые затраты
|  | ФОТ |  |  |  | 12: 9397.99 | [12 empty] | ФОТ
| Пр/812-018.0-1 | НР Наружные сети водопровода, канализации, теплоснабжения, газопровода |  |  |  | 4: %; 5: 117; 7: 117; 12: 10995.65 | [12 empty] | НР Наружные сети водопровода, канализации, теплоснабжения, газопровода
| Пр/774-018.0, Приказ № 774/пр от 11.12.2020 п.16 | СП Наружные сети водопровода, канализации, теплоснабжения, газопровода |  |  |  | 4: %; 5: 74; 6: 0.85; 7: 62.9; 12: 5911.34 | [12 empty] | СП Наружные сети водопровода, канализации, теплоснабжения, газопровода
|  | Всего по позиции |  |  |  | 10: 380081.6; 12: 38008.16 | [13 empty] | Всего по позиции
132 | ГЭСН22-03-003-09 | Демонтаж фасонных частей стальных сварным соединением с трубопроводом отводы, колена, патрубки и переходы диаметром: свыше 600 до 700 мм |  |  |  | 4: 10 шт; 5: 0.1; 6: 1; 7: 0.1 | [7 empty] | Демонтаж фасонных частей стальных сварным соединением с трубопроводом отводы, колена, патрубки и переходы диаметром: свыше 600 до 700 мм
| Приказ от 14.07.2022 № 571/пр п.83 табл.2 | Демонтаж (разборка) сетей инженерно-технического обеспечения ОЗП=0,6; ЭМ=0,6 к расх.; ЗПМ=0,6; МАТ=0 к расх.; ТЗ=0,6; ТЗМ=0,6 | [27 empty] | Демонтаж (разборка) сетей инженерно-технического обеспечения ОЗП=0,6; ЭМ=0,6 к расх.; ЗПМ=0,6; МАТ=0 к расх.; ТЗ=0,6; ТЗМ=0,6
| 1 | ОТ(ЗТ) |  |  |  | 4: чел.-ч; 7: 10.2384; 12: 3095.14 | [8 empty] | ОТ(ЗТ)
| 2-100-01 | Рабочий 1 разряда |  |  |  | чел.-ч | 0.11 | 0.6 | 0.0066 |  |  | 214.59 |  | 1.42 | [9 empty] | Рабочий 1 разряда
| 2-100-02 | Рабочий 2 разряда |  |  |  | чел.-ч | 0.94 | 0.6 | 0.0564 |  |  | 233.9 |  | 13.19 | [9 empty] | Рабочий 2 разряда
| 2-100-03 | Рабочий 3 разряда |  |  |  | чел.-ч | 55.72 | 0.6 | 3.3432 |  |  | 255.36 |  | 853.72 | [9 empty] | Рабочий 3 разряда
| 2-100-04 | Рабочий 4 разряда |  |  |  | чел.-ч | 12.05 | 0.6 | 0.723 |  |  | 287.55 |  | 207.9 | [9 empty] | Рабочий 4 разряда
| 2-100-05 | Рабочий 5 разряда |  |  |  | чел.-ч | 101.82 | 0.6 | 6.1092 |  |  | 330.47 |  | 2018.91 | [9 empty] | Рабочий 5 разряда
| 2 | ЭМ |  |  |  | 12: 5397.86 | [8 empty] | ЭМ
|  | ОТм(ЗТм) |  |  |  | 4: чел.-ч; 7: 5.9832; 12: 2016.92 | [8 empty] | ОТм(ЗТм)
| 91.05.05-015 | Краны на автомобильном ходу, грузоподъемность 16 т |  |  |  | маш.час | 12.16 | 0.6 | 0.7296 |  |  | 1408.42 |  | 1027.58 | [9 empty] | Краны на автомобильном ходу, грузоподъемность 16 т
| 4-100-060 | ОТм(Зтм) Средний разряд машинистов 6 |  |  |  | чел.-ч | 12.16 | 0.6 | 0.7296 |  |  | 386.26 |  | 281.82 | [10 empty] | ОТм(Зтм) Средний разряд машинистов 6
| 91.14.02-001 | Автомобили бортовые, грузоподъемность до 5 т |  |  |  | маш.час | 0.41 | 0.6 | 0.0246 |  |  | 545.47 |  | 13.42 | [9 empty] | Автомобили бортовые, грузоподъемность до 5 т
| 4-100-040 | ОТм(Зтм) Средний разряд машинистов 4 |  |  |  | чел.-ч | 0.41 | 0.6 | 0.0246 |  |  | 287.55 |  | 7.07 | [10 empty] | ОТм(Зтм) Средний разряд машинистов 4
| 91.17.04-033 | Агрегаты сварочные для ручной дуговой сварки на тракторе, сварочный ток до 250 А, количество постов 2, мощность трактора 79 кВт (108 л.с.) |  |  |  | маш.час | 87.15 | 0.6 | 5.229 | 688.6 | 1.21 | 833.21 |  | 4356.86 | [9 empty] | Агрегаты сварочные для ручной дуговой сварки на тракторе, сварочный ток до 250 А, количество постов 2, мощность трактора 79 кВт (108 л.с.)
| 4-100-050 | ОТм(Зтм) Средний разряд машинистов 5 |  |  |  | чел.-ч | 87.15 | 0.6 | 5.229 |  |  | 330.47 |  | 1728.03 | [10 empty] | ОТм(Зтм) Средний разряд машинистов 5
| 4 | М |  |  |  | 12: 0 | [8 empty] | М
| 01.7.03.04-0001 | Электроэнергия |  |  |  | кВт-ч | 46.62 | 0 | 0 |  |  | 7.69 |  | 0 | [9 empty] | Электроэнергия
| 01.7.11.07-0039 | Электроды сварочные для сварки низколегированных и углеродистых сталей Э50, диаметр 4 мм |  |  |  | кг | 71.16 | 0 | 0 | 187.01 | 1.04 | 194.49 |  | 0 | [9 empty] | Электроды сварочные для сварки низколегированных и углеродистых сталей Э50, диаметр 4 мм
| 01.7.17.07-0053 | Круг шлифовальный прямого профиля, размеры 180х10х22 мм |  |  |  | шт | 8.07 | 0 | 0 | 101.73 | 1.24 | 126.15 |  | 0 | [9 empty] | Круг шлифовальный прямого профиля, размеры 180х10х22 мм
|  | Итого прямые затраты |  |  |  | 12: 10509.92 | [11 empty] | Итого прямые затраты
|  | ФОТ |  |  |  | 12: 5112.06 | [12 empty] | ФОТ
| Пр/812-018.0-1 | НР Наружные сети водопровода, канализации, теплоснабжения, газопровода |  |  |  | 4: %; 5: 117; 7: 117; 12: 5981.11 | [12 empty] | НР Наружные сети водопровода, канализации, теплоснабжения, газопровода
| Пр/774-018.0, Приказ № 774/пр от 11.12.2020 п.16 | СП Наружные сети водопровода, канализации, теплоснабжения, газопровода |  |  |  | 4: %; 5: 74; 7: 74; 12: 3782.92 | [12 empty] | СП Наружные сети водопровода, канализации, теплоснабжения, газопровода
|  | Всего по позиции |  |  |  | 10: 202739.5; 12: 20273.95 | [13 empty] | Всего по позиции
133 | ГЭСН22-03-003-09 | Установка фасонных частей стальных сварным соединением с трубопроводом отводы, колена, патрубки и переходы диаметром: свыше 600 до 700 мм |  |  |  | 4: 10 шт; 5: 0.1; 6: 1; 7: 0.1 | [7 empty] | Установка фасонных частей стальных сварным соединением с трубопроводом отводы, колена, патрубки и переходы диаметром: свыше 600 до 700 мм
| Приказ от 14.07.2022 № 571/пр п.67б | При применении сметных норм, включенных в сборники ГЭСН, аналогичных технологическим процессам в новом строительстве, в том числе по возведению новых конструктивных элементов ОЗП=1,15; ЭМ=1,25 к расх.; ЗПМ=1,25; ТЗ=1,15; ТЗМ=1,25 | [27 empty] | При применении сметных норм, включенных в сборники ГЭСН, аналогичных технологическим процессам в новом строительстве, в том числе по возведению новых конструктивных элементов ОЗП=1,15; ЭМ=1,25 к расх.; ЗПМ=1,25; ТЗ=1,15; ТЗМ=1,25
| 1 | ОТ(ЗТ) |  |  |  | 4: чел.-ч; 7: 19.6236; 12: 5932.33 | [8 empty] | ОТ(ЗТ)
| 2-100-01 | Рабочий 1 разряда |  |  |  | чел.-ч | 0.11 | 1.15 | 0.01265 |  |  | 214.59 |  | 2.71 | [9 empty] | Рабочий 1 разряда
| 2-100-02 | Рабочий 2 разряда |  |  |  | чел.-ч | 0.94 | 1.15 | 0.1081 |  |  | 233.9 |  | 25.28 | [9 empty] | Рабочий 2 разряда
| 2-100-03 | Рабочий 3 разряда |  |  |  | чел.-ч | 55.72 | 1.15 | 6.4078 |  |  | 255.36 |  | 1636.3 | [9 empty] | Рабочий 3 разряда
| 2-100-04 | Рабочий 4 разряда |  |  |  | чел.-ч | 12.05 | 1.15 | 1.3858 |  |  | 287.55 |  | 398.47 | [9 empty] | Рабочий 4 разряда
| 2-100-05 | Рабочий 5 разряда |  |  |  | чел.-ч | 101.82 | 1.15 | 11.7093 |  |  | 330.47 |  | 3869.57 | [9 empty] | Рабочий 5 разряда
| 2 | ЭМ |  |  |  | 12: 11245.54 | [8 empty] | ЭМ
|  | ОТм(ЗТм) |  |  |  | 4: чел.-ч; 7: 12.465; 12: 4201.92 | [8 empty] | ОТм(ЗТм)
| 91.05.05-015 | Краны на автомобильном ходу, грузоподъемность 16 т |  |  |  | маш.час | 12.16 | 1.25 | 1.52 |  |  | 1408.42 |  | 2140.8 | [9 empty] | Краны на автомобильном ходу, грузоподъемность 16 т
| 4-100-060 | ОТм(Зтм) Средний разряд машинистов 6 |  |  |  | чел.-ч | 12.16 | 1.25 | 1.52 |  |  | 386.26 |  | 587.12 | [10 empty] | ОТм(Зтм) Средний разряд машинистов 6
| 91.14.02-001 | Автомобили бортовые, грузоподъемность до 5 т |  |  |  | маш.час | 0.41 | 1.25 | 0.05125 |  |  | 545.47 |  | 27.96 | [9 empty] | Автомобили бортовые, грузоподъемность до 5 т
| 4-100-040 | ОТм(Зтм) Средний разряд машинистов 4 |  |  |  | чел.-ч | 0.41 | 1.25 | 0.05125 |  |  | 287.55 |  | 14.74 | [10 empty] | ОТм(Зтм) Средний разряд машинистов 4
| 91.17.04-033 | Агрегаты сварочные для ручной дуговой сварки на тракторе, сварочный ток до 250 А, количество постов 2, мощность трактора 79 кВт (108 л.с.) |  |  |  | маш.час | 87.15 | 1.25 | 10.8938 | 688.6 | 1.21 | 833.21 |  | 9076.78 | [9 empty] | Агрегаты сварочные для ручной дуговой сварки на тракторе, сварочный ток до 250 А, количество постов 2, мощность трактора 79 кВт (108 л.с.)
| 4-100-050 | ОТм(Зтм) Средний разряд машинистов 5 |  |  |  | чел.-ч | 87.15 | 1.25 | 10.8938 |  |  | 330.47 |  | 3600.06 | [10 empty] | ОТм(Зтм) Средний разряд машинистов 5
| 4 | М |  |  |  | 12: 1521.64 | [8 empty] | М
| 01.7.03.04-0001 | Электроэнергия |  |  |  | 4: кВт-ч; 5: 46.62; 7: 4.662; 10: 7.69; 12: 35.85 | [9 empty] | Электроэнергия
| 01.7.11.07-0039 | Электроды сварочные для сварки низколегированных и углеродистых сталей Э50, диаметр 4 мм |  |  |  | кг | 71.16 |  | 7.116 | 187.01 | 1.04 | 194.49 |  | 1383.99 | [9 empty] | Электроды сварочные для сварки низколегированных и углеродистых сталей Э50, диаметр 4 мм
| 01.7.17.07-0053 | Круг шлифовальный прямого профиля, размеры 180х10х22 мм |  |  |  | шт | 8.07 |  | 0.807 | 101.73 | 1.24 | 126.15 |  | 101.8 | [9 empty] | Круг шлифовальный прямого профиля, размеры 180х10х22 мм
|  | Итого прямые затраты |  |  |  | 12: 22901.43 | [11 empty] | Итого прямые затраты
|  | ФОТ |  |  |  | 12: 10134.25 | [12 empty] | ФОТ
| Пр/812-018.0-1 | НР Наружные сети водопровода, канализации, теплоснабжения, газопровода |  |  |  | 4: %; 5: 117; 7: 117; 12: 11857.07 | [12 empty] | НР Наружные сети водопровода, канализации, теплоснабжения, газопровода
| Пр/774-018.0, Приказ № 774/пр от 11.12.2020 п.16 | СП Наружные сети водопровода, канализации, теплоснабжения, газопровода |  |  |  | 4: %; 5: 74; 6: 0.85; 7: 62.9; 12: 6374.44 | [12 empty] | СП Наружные сети водопровода, канализации, теплоснабжения, газопровода
|  | Всего по позиции |  |  |  | 10: 411329.4; 12: 41132.94 | [13 empty] | Всего по позиции
134 | ГЭСН22-03-003-10 | Демонтаж фасонных частей стальных сварным соединением с трубопроводом отводы, колена, патрубки и переходы диаметром: свыше 700 до 800 мм |  |  |  | 4: 10 шт; 5: 0.1; 6: 1; 7: 0.1 | [7 empty] | Демонтаж фасонных частей стальных сварным соединением с трубопроводом отводы, колена, патрубки и переходы диаметром: свыше 700 до 800 мм
| Приказ от 14.07.2022 № 571/пр п.83 табл.2 | Демонтаж (разборка) сетей инженерно-технического обеспечения ОЗП=0,6; ЭМ=0,6 к расх.; ЗПМ=0,6; МАТ=0 к расх.; ТЗ=0,6; ТЗМ=0,6 | [27 empty] | Демонтаж (разборка) сетей инженерно-технического обеспечения ОЗП=0,6; ЭМ=0,6 к расх.; ЗПМ=0,6; МАТ=0 к расх.; ТЗ=0,6; ТЗМ=0,6
| 1 | ОТ(ЗТ) |  |  |  | 4: чел.-ч; 7: 12.5172; 12: 3796.82 | [8 empty] | ОТ(ЗТ)
| 2-100-01 | Рабочий 1 разряда |  |  |  | чел.-ч | 0.16 | 0.6 | 0.0096 |  |  | 214.59 |  | 2.06 | [9 empty] | Рабочий 1 разряда
| 2-100-02 | Рабочий 2 разряда |  |  |  | чел.-ч | 1.48 | 0.6 | 0.0888 |  |  | 233.9 |  | 20.77 | [9 empty] | Рабочий 2 разряда
| 2-100-03 | Рабочий 3 разряда |  |  |  | чел.-ч | 65.41 | 0.6 | 3.9246 |  |  | 255.36 |  | 1002.19 | [9 empty] | Рабочий 3 разряда
| 2-100-04 | Рабочий 4 разряда |  |  |  | чел.-ч | 13.7 | 0.6 | 0.822 |  |  | 287.55 |  | 236.37 | [9 empty] | Рабочий 4 разряда
| 2-100-05 | Рабочий 5 разряда |  |  |  | чел.-ч | 127.87 | 0.6 | 7.6722 |  |  | 330.47 |  | 2535.43 | [9 empty] | Рабочий 5 разряда
| 2 | ЭМ |  |  |  | 12: 6746.06 | [8 empty] | ЭМ
|  | ОТм(ЗТм) |  |  |  | 4: чел.-ч; 7: 7.5288; 12: 2533.35 | [8 empty] | ОТм(ЗТм)
| 91.05.05-015 | Краны на автомобильном ходу, грузоподъемность 16 т |  |  |  | маш.час | 14.02 | 0.6 | 0.8412 |  |  | 1408.42 |  | 1184.76 | [9 empty] | Краны на автомобильном ходу, грузоподъемность 16 т
| 4-100-060 | ОТм(Зтм) Средний разряд машинистов 6 |  |  |  | чел.-ч | 14.02 | 0.6 | 0.8412 |  |  | 386.26 |  | 324.92 | [10 empty] | ОТм(Зтм) Средний разряд машинистов 6
| 91.14.02-001 | Автомобили бортовые, грузоподъемность до 5 т |  |  |  | маш.час | 0.63 | 0.6 | 0.0378 |  |  | 545.47 |  | 20.62 | [9 empty] | Автомобили бортовые, грузоподъемность до 5 т
| 4-100-040 | ОТм(Зтм) Средний разряд машинистов 4 |  |  |  | чел.-ч | 0.63 | 0.6 | 0.0378 |  |  | 287.55 |  | 10.87 | [10 empty] | ОТм(Зтм) Средний разряд машинистов 4
| 91.17.04-033 | Агрегаты сварочные для ручной дуговой сварки на тракторе, сварочный ток до 250 А, количество постов 2, мощность трактора 79 кВт (108 л.с.) |  |  |  | маш.час | 110.83 | 0.6 | 6.6498 | 688.6 | 1.21 | 833.21 |  | 5540.68 | [9 empty] | Агрегаты сварочные для ручной дуговой сварки на тракторе, сварочный ток до 250 А, количество постов 2, мощность трактора 79 кВт (108 л.с.)
| 4-100-050 | ОТм(Зтм) Средний разряд машинистов 5 |  |  |  | чел.-ч | 110.83 | 0.6 | 6.6498 |  |  | 330.47 |  | 2197.56 | [10 empty] | ОТм(Зтм) Средний разряд машинистов 5
| 4 | М |  |  |  | 12: 0 | [8 empty] | М
| 01.7.03.04-0001 | Электроэнергия |  |  |  | кВт-ч | 55.2 | 0 | 0 |  |  | 7.69 |  | 0 | [9 empty] | Электроэнергия
| 01.7.11.07-0039 | Электроды сварочные для сварки низколегированных и углеродистых сталей Э50, диаметр 4 мм |  |  |  | кг | 105.43 | 0 | 0 | 187.01 | 1.04 | 194.49 |  | 0 | [9 empty] | Электроды сварочные для сварки низколегированных и углеродистых сталей Э50, диаметр 4 мм
| 01.7.17.07-0053 | Круг шлифовальный прямого профиля, размеры 180х10х22 мм |  |  |  | шт | 12.01 | 0 | 0 | 101.73 | 1.24 | 126.15 |  | 0 | [9 empty] | Круг шлифовальный прямого профиля, размеры 180х10х22 мм
|  | Итого прямые затраты |  |  |  | 12: 13076.23 | [11 empty] | Итого прямые затраты
|  | ФОТ |  |  |  | 12: 6330.17 | [12 empty] | ФОТ
| Пр/812-018.0-1 | НР Наружные сети водопровода, канализации, теплоснабжения, газопровода |  |  |  | 4: %; 5: 117; 7: 117; 12: 7406.3 | [12 empty] | НР Наружные сети водопровода, канализации, теплоснабжения, газопровода
| Пр/774-018.0, Приказ № 774/пр от 11.12.2020 п.16 | СП Наружные сети водопровода, канализации, теплоснабжения, газопровода |  |  |  | 4: %; 5: 74; 7: 74; 12: 4684.33 | [12 empty] | СП Наружные сети водопровода, канализации, теплоснабжения, газопровода
|  | Всего по позиции |  |  |  | 10: 251668.6; 12: 25166.86 | [13 empty] | Всего по позиции
135 | ГЭСН22-03-003-10 | Установка фасонных частей стальных сварным соединением с трубопроводом отводы, колена, патрубки и переходы диаметром: свыше 700 до 800 мм |  |  |  | 4: 10 шт; 5: 0.1; 6: 1; 7: 0.1 | [7 empty] | Установка фасонных частей стальных сварным соединением с трубопроводом отводы, колена, патрубки и переходы диаметром: свыше 700 до 800 мм
| Приказ от 14.07.2022 № 571/пр п.67б | При применении сметных норм, включенных в сборники ГЭСН, аналогичных технологическим процессам в новом строительстве, в том числе по возведению новых конструктивных элементов ОЗП=1,15; ЭМ=1,25 к расх.; ЗПМ=1,25; ТЗ=1,15; ТЗМ=1,25 | [27 empty] | При применении сметных норм, включенных в сборники ГЭСН, аналогичных технологическим процессам в новом строительстве, в том числе по возведению новых конструктивных элементов ОЗП=1,15; ЭМ=1,25 к расх.; ЗПМ=1,25; ТЗ=1,15; ТЗМ=1,25
| 1 | ОТ(ЗТ) |  |  |  | 4: чел.-ч; 7: 23.9913; 12: 7277.24 | [8 empty] | ОТ(ЗТ)
| 2-100-01 | Рабочий 1 разряда |  |  |  | чел.-ч | 0.16 | 1.15 | 0.0184 |  |  | 214.59 |  | 3.95 | [9 empty] | Рабочий 1 разряда
| 2-100-02 | Рабочий 2 разряда |  |  |  | чел.-ч | 1.48 | 1.15 | 0.1702 |  |  | 233.9 |  | 39.81 | [9 empty] | Рабочий 2 разряда
| 2-100-03 | Рабочий 3 разряда |  |  |  | чел.-ч | 65.41 | 1.15 | 7.5221 |  |  | 255.36 |  | 1920.86 | [9 empty] | Рабочий 3 разряда
| 2-100-04 | Рабочий 4 разряда |  |  |  | чел.-ч | 13.7 | 1.15 | 1.5755 |  |  | 287.55 |  | 453.04 | [9 empty] | Рабочий 4 разряда
| 2-100-05 | Рабочий 5 разряда |  |  |  | чел.-ч | 127.87 | 1.15 | 14.705 |  |  | 330.47 |  | 4859.58 | [9 empty] | Рабочий 5 разряда
| 2 | ЭМ |  |  |  | 12: 14054.3 | [8 empty] | ЭМ
|  | ОТм(ЗТм) |  |  |  | 4: чел.-ч; 7: 15.685; 12: 5277.81 | [8 empty] | ОТм(ЗТм)
| 91.05.05-015 | Краны на автомобильном ходу, грузоподъемность 16 т |  |  |  | маш.час | 14.02 | 1.25 | 1.7525 |  |  | 1408.42 |  | 2468.26 | [9 empty] | Краны на автомобильном ходу, грузоподъемность 16 т
| 4-100-060 | ОТм(Зтм) Средний разряд машинистов 6 |  |  |  | чел.-ч | 14.02 | 1.25 | 1.7525 |  |  | 386.26 |  | 676.92 | [10 empty] | ОТм(Зтм) Средний разряд машинистов 6
| 91.14.02-001 | Автомобили бортовые, грузоподъемность до 5 т |  |  |  | маш.час | 0.63 | 1.25 | 0.07875 |  |  | 545.47 |  | 42.96 | [9 empty] | Автомобили бортовые, грузоподъемность до 5 т
| 4-100-040 | ОТм(Зтм) Средний разряд машинистов 4 |  |  |  | чел.-ч | 0.63 | 1.25 | 0.07875 |  |  | 287.55 |  | 22.64 | [10 empty] | ОТм(Зтм) Средний разряд машинистов 4
| 91.17.04-033 | Агрегаты сварочные для ручной дуговой сварки на тракторе, сварочный ток до 250 А, количество постов 2, мощность трактора 79 кВт (108 л.с.) |  |  |  | маш.час | 110.83 | 1.25 | 13.8537 | 688.6 | 1.21 | 833.21 |  | 11543.08 | [9 empty] | Агрегаты сварочные для ручной дуговой сварки на тракторе, сварочный ток до 250 А, количество постов 2, мощность трактора 79 кВт (108 л.с.)
| 4-100-050 | ОТм(Зтм) Средний разряд машинистов 5 |  |  |  | чел.-ч | 110.83 | 1.25 | 13.8537 |  |  | 330.47 |  | 4578.25 | [10 empty] | ОТм(Зтм) Средний разряд машинистов 5
| 4 | М |  |  |  | 12: 2244.47 | [8 empty] | М
| 01.7.03.04-0001 | Электроэнергия |  |  |  | 4: кВт-ч; 5: 55.2; 7: 5.52; 10: 7.69; 12: 42.45 | [9 empty] | Электроэнергия
| 01.7.11.07-0039 | Электроды сварочные для сварки низколегированных и углеродистых сталей Э50, диаметр 4 мм |  |  |  | кг | 105.43 |  | 10.543 | 187.01 | 1.04 | 194.49 |  | 2050.51 | [9 empty] | Электроды сварочные для сварки низколегированных и углеродистых сталей Э50, диаметр 4 мм
| 01.7.17.07-0053 | Круг шлифовальный прямого профиля, размеры 180х10х22 мм |  |  |  | шт | 12.01 |  | 1.201 | 101.73 | 1.24 | 126.15 |  | 151.51 | [9 empty] | Круг шлифовальный прямого профиля, размеры 180х10х22 мм
|  | Итого прямые затраты |  |  |  | 12: 28853.82 | [11 empty] | Итого прямые затраты
|  | ФОТ |  |  |  | 12: 12555.05 | [12 empty] | ФОТ
| Пр/812-018.0-1 | НР Наружные сети водопровода, канализации, теплоснабжения, газопровода |  |  |  | 4: %; 5: 117; 7: 117; 12: 14689.41 | [12 empty] | НР Наружные сети водопровода, канализации, теплоснабжения, газопровода
| Пр/774-018.0, Приказ № 774/пр от 11.12.2020 п.16 | СП Наружные сети водопровода, канализации, теплоснабжения, газопровода |  |  |  | 4: %; 5: 74; 6: 0.85; 7: 62.9; 12: 7897.13 | [12 empty] | СП Наружные сети водопровода, канализации, теплоснабжения, газопровода
|  | Всего по позиции |  |  |  | 10: 514403.6; 12: 51440.36 | [13 empty] | Всего по позиции
136 | ГЭСН22-03-003-11 | Демонтаж фасонных частей стальных сварным соединением с трубопроводом отводы, колена, патрубки и переходы диаметром: свыше 800 до 900 мм |  |  |  | 4: 10 шт; 5: 0.1; 6: 1; 7: 0.1 | [7 empty] | Демонтаж фасонных частей стальных сварным соединением с трубопроводом отводы, колена, патрубки и переходы диаметром: свыше 800 до 900 мм
| Приказ от 14.07.2022 № 571/пр п.83 табл.2 | Демонтаж (разборка) сетей инженерно-технического обеспечения ОЗП=0,6; ЭМ=0,6 к расх.; ЗПМ=0,6; МАТ=0 к расх.; ТЗ=0,6; ТЗМ=0,6 | [27 empty] | Демонтаж (разборка) сетей инженерно-технического обеспечения ОЗП=0,6; ЭМ=0,6 к расх.; ЗПМ=0,6; МАТ=0 к расх.; ТЗ=0,6; ТЗМ=0,6
| 1 | ОТ(ЗТ) |  |  |  | 4: чел.-ч; 7: 14.1762; 12: 4286.58 | [8 empty] | ОТ(ЗТ)
| 2-100-01 | Рабочий 1 разряда |  |  |  | чел.-ч | 0.18 | 0.6 | 0.0108 |  |  | 214.59 |  | 2.32 | [9 empty] | Рабочий 1 разряда
| 2-100-02 | Рабочий 2 разряда |  |  |  | чел.-ч | 1.35 | 0.6 | 0.081 |  |  | 233.9 |  | 18.95 | [9 empty] | Рабочий 2 разряда
| 2-100-03 | Рабочий 3 разряда |  |  |  | чел.-ч | 77.35 | 0.6 | 4.641 |  |  | 255.36 |  | 1185.13 | [9 empty] | Рабочий 3 разряда
| 2-100-04 | Рабочий 4 разряда |  |  |  | чел.-ч | 15.76 | 0.6 | 0.9456 |  |  | 287.55 |  | 271.91 | [9 empty] | Рабочий 4 разряда
| 2-100-05 | Рабочий 5 разряда |  |  |  | чел.-ч | 141.63 | 0.6 | 8.4978 |  |  | 330.47 |  | 2808.27 | [9 empty] | Рабочий 5 разряда
| 2 | ЭМ |  |  |  | 12: 7477.44 | [8 empty] | ЭМ
|  | ОТм(ЗТм) |  |  |  | 4: чел.-ч; 7: 8.3256; 12: 2803.24 | [8 empty] | ОТм(ЗТм)
| 91.05.05-015 | Краны на автомобильном ходу, грузоподъемность 16 т |  |  |  | маш.час | 15.96 | 0.6 | 0.9576 |  |  | 1408.42 |  | 1348.7 | [9 empty] | Краны на автомобильном ходу, грузоподъемность 16 т
| 4-100-060 | ОТм(Зтм) Средний разряд машинистов 6 |  |  |  | чел.-ч | 15.96 | 0.6 | 0.9576 |  |  | 386.26 |  | 369.88 | [10 empty] | ОТм(Зтм) Средний разряд машинистов 6
| 91.14.02-001 | Автомобили бортовые, грузоподъемность до 5 т |  |  |  | маш.час | 0.6 | 0.6 | 0.036 |  |  | 545.47 |  | 19.64 | [9 empty] | Автомобили бортовые, грузоподъемность до 5 т
| 4-100-040 | ОТм(Зтм) Средний разряд машинистов 4 |  |  |  | чел.-ч | 0.6 | 0.6 | 0.036 |  |  | 287.55 |  | 10.35 | [10 empty] | ОТм(Зтм) Средний разряд машинистов 4
| 91.17.04-033 | Агрегаты сварочные для ручной дуговой сварки на тракторе, сварочный ток до 250 А, количество постов 2, мощность трактора 79 кВт (108 л.с.) |  |  |  | маш.час | 122.2 | 0.6 | 7.332 | 688.6 | 1.21 | 833.21 |  | 6109.1 | [9 empty] | Агрегаты сварочные для ручной дуговой сварки на тракторе, сварочный ток до 250 А, количество постов 2, мощность трактора 79 кВт (108 л.с.)
| 4-100-050 | ОТм(Зтм) Средний разряд машинистов 5 |  |  |  | чел.-ч | 122.2 | 0.6 | 7.332 |  |  | 330.47 |  | 2423.01 | [10 empty] | ОТм(Зтм) Средний разряд машинистов 5
| 4 | М |  |  |  | 12: 0 | [8 empty] | М
| 01.7.03.04-0001 | Электроэнергия |  |  |  | кВт-ч | 65.78 | 0 | 0 |  |  | 7.69 |  | 0 | [9 empty] | Электроэнергия
| 01.7.11.07-0039 | Электроды сварочные для сварки низколегированных и углеродистых сталей Э50, диаметр 4 мм |  |  |  | кг | 118.71 | 0 | 0 | 187.01 | 1.04 | 194.49 |  | 0 | [9 empty] | Электроды сварочные для сварки низколегированных и углеродистых сталей Э50, диаметр 4 мм
| 01.7.17.07-0053 | Круг шлифовальный прямого профиля, размеры 180х10х22 мм |  |  |  | шт | 13.51 | 0 | 0 | 101.73 | 1.24 | 126.15 |  | 0 | [9 empty] | Круг шлифовальный прямого профиля, размеры 180х10х22 мм
|  | Итого прямые затраты |  |  |  | 12: 14567.26 | [11 empty] | Итого прямые затраты
|  | ФОТ |  |  |  | 12: 7089.82 | [12 empty] | ФОТ
| Пр/812-018.0-1 | НР Наружные сети водопровода, канализации, теплоснабжения, газопровода |  |  |  | 4: %; 5: 117; 7: 117; 12: 8295.09 | [12 empty] | НР Наружные сети водопровода, канализации, теплоснабжения, газопровода
| Пр/774-018.0, Приказ № 774/пр от 11.12.2020 п.16 | СП Наружные сети водопровода, канализации, теплоснабжения, газопровода |  |  |  | 4: %; 5: 74; 7: 74; 12: 5246.47 | [12 empty] | СП Наружные сети водопровода, канализации, теплоснабжения, газопровода
|  | Всего по позиции |  |  |  | 10: 281088.2; 12: 28108.82 | [13 empty] | Всего по позиции
137 | ГЭСН22-03-003-11 | Установка фасонных частей стальных сварным соединением с трубопроводом отводы, колена, патрубки и переходы диаметром: свыше 800 до 900 мм |  |  |  | 4: 10 шт; 5: 0.1; 6: 1; 7: 0.1 | [7 empty] | Установка фасонных частей стальных сварным соединением с трубопроводом отводы, колена, патрубки и переходы диаметром: свыше 800 до 900 мм
| Приказ от 14.07.2022 № 571/пр п.67б | При применении сметных норм, включенных в сборники ГЭСН, аналогичных технологическим процессам в новом строительстве, в том числе по возведению новых конструктивных элементов ОЗП=1,15; ЭМ=1,25 к расх.; ЗПМ=1,25; ТЗ=1,15; ТЗМ=1,25 | [27 empty] | При применении сметных норм, включенных в сборники ГЭСН, аналогичных технологическим процессам в новом строительстве, в том числе по возведению новых конструктивных элементов ОЗП=1,15; ЭМ=1,25 к расх.; ЗПМ=1,25; ТЗ=1,15; ТЗМ=1,25
| 1 | ОТ(ЗТ) |  |  |  | 4: чел.-ч; 7: 27.1711; 12: 8215.91 | [8 empty] | ОТ(ЗТ)
| 2-100-01 | Рабочий 1 разряда |  |  |  | чел.-ч | 0.18 | 1.15 | 0.0207 |  |  | 214.59 |  | 4.44 | [9 empty] | Рабочий 1 разряда
| 2-100-02 | Рабочий 2 разряда |  |  |  | чел.-ч | 1.35 | 1.15 | 0.15525 |  |  | 233.9 |  | 36.31 | [9 empty] | Рабочий 2 разряда
| 2-100-03 | Рабочий 3 разряда |  |  |  | чел.-ч | 77.35 | 1.15 | 8.8953 |  |  | 255.36 |  | 2271.49 | [9 empty] | Рабочий 3 разряда
| 2-100-04 | Рабочий 4 разряда |  |  |  | чел.-ч | 15.76 | 1.15 | 1.8124 |  |  | 287.55 |  | 521.16 | [9 empty] | Рабочий 4 разряда
| 2-100-05 | Рабочий 5 разряда |  |  |  | чел.-ч | 141.63 | 1.15 | 16.2874 |  |  | 330.47 |  | 5382.51 | [9 empty] | Рабочий 5 разряда
| 2 | ЭМ |  |  |  | 12: 15577.99 | [8 empty] | ЭМ
|  | ОТм(ЗТм) |  |  |  | 4: чел.-ч; 7: 17.345; 12: 5840.09 | [8 empty] | ОТм(ЗТм)
| 91.05.05-015 | Краны на автомобильном ходу, грузоподъемность 16 т |  |  |  | маш.час | 15.96 | 1.25 | 1.995 |  |  | 1408.42 |  | 2809.8 | [9 empty] | Краны на автомобильном ходу, грузоподъемность 16 т
| 4-100-060 | ОТм(Зтм) Средний разряд машинистов 6 |  |  |  | чел.-ч | 15.96 | 1.25 | 1.995 |  |  | 386.26 |  | 770.59 | [10 empty] | ОТм(Зтм) Средний разряд машинистов 6
| 91.14.02-001 | Автомобили бортовые, грузоподъемность до 5 т |  |  |  | маш.час | 0.6 | 1.25 | 0.075 |  |  | 545.47 |  | 40.91 | [9 empty] | Автомобили бортовые, грузоподъемность до 5 т
| 4-100-040 | ОТм(Зтм) Средний разряд машинистов 4 |  |  |  | чел.-ч | 0.6 | 1.25 | 0.075 |  |  | 287.55 |  | 21.57 | [10 empty] | ОТм(Зтм) Средний разряд машинистов 4
| 91.17.04-033 | Агрегаты сварочные для ручной дуговой сварки на тракторе, сварочный ток до 250 А, количество постов 2, мощность трактора 79 кВт (108 л.с.) |  |  |  | маш.час | 122.2 | 1.25 | 15.275 | 688.6 | 1.21 | 833.21 |  | 12727.28 | [9 empty] | Агрегаты сварочные для ручной дуговой сварки на тракторе, сварочный ток до 250 А, количество постов 2, мощность трактора 79 кВт (108 л.с.)
| 4-100-050 | ОТм(Зтм) Средний разряд машинистов 5 |  |  |  | чел.-ч | 122.2 | 1.25 | 15.275 |  |  | 330.47 |  | 5047.93 | [10 empty] | ОТм(Зтм) Средний разряд машинистов 5
| 4 | М |  |  |  | 12: 2529.8 | [8 empty] | М
| 01.7.03.04-0001 | Электроэнергия |  |  |  | 4: кВт-ч; 5: 65.78; 7: 6.578; 10: 7.69; 12: 50.58 | [9 empty] | Электроэнергия
| 01.7.11.07-0039 | Электроды сварочные для сварки низколегированных и углеродистых сталей Э50, диаметр 4 мм |  |  |  | кг | 118.71 |  | 11.871 | 187.01 | 1.04 | 194.49 |  | 2308.79 | [9 empty] | Электроды сварочные для сварки низколегированных и углеродистых сталей Э50, диаметр 4 мм
| 01.7.17.07-0053 | Круг шлифовальный прямого профиля, размеры 180х10х22 мм |  |  |  | шт | 13.51 |  | 1.351 | 101.73 | 1.24 | 126.15 |  | 170.43 | [9 empty] | Круг шлифовальный прямого профиля, размеры 180х10х22 мм
|  | Итого прямые затраты |  |  |  | 12: 32163.79 | [11 empty] | Итого прямые затраты
|  | ФОТ |  |  |  | 12: 14056 | [12 empty] | ФОТ
| Пр/812-018.0-1 | НР Наружные сети водопровода, канализации, теплоснабжения, газопровода |  |  |  | 4: %; 5: 117; 7: 117; 12: 16445.52 | [12 empty] | НР Наружные сети водопровода, канализации, теплоснабжения, газопровода
| Пр/774-018.0, Приказ № 774/пр от 11.12.2020 п.16 | СП Наружные сети водопровода, канализации, теплоснабжения, газопровода |  |  |  | 4: %; 5: 74; 6: 0.85; 7: 62.9; 12: 8841.22 | [12 empty] | СП Наружные сети водопровода, канализации, теплоснабжения, газопровода
|  | Всего по позиции |  |  |  | 10: 574505.3; 12: 57450.53 | [13 empty] | Всего по позиции
138 | ГЭСН22-03-003-12 | Демонтаж фасонных частей стальных сварным соединением с трубопроводом отводы, колена, патрубки и переходы диаметром: свыше 900 до 1000 мм |  |  |  | 4: 10 шт; 5: 0.1; 6: 1; 7: 0.1 | [7 empty] | Демонтаж фасонных частей стальных сварным соединением с трубопроводом отводы, колена, патрубки и переходы диаметром: свыше 900 до 1000 мм
| Приказ от 14.07.2022 № 571/пр п.83 табл.2 | Демонтаж (разборка) сетей инженерно-технического обеспечения ОЗП=0,6; ЭМ=0,6 к расх.; ЗПМ=0,6; МАТ=0 к расх.; ТЗ=0,6; ТЗМ=0,6 | [27 empty] | Демонтаж (разборка) сетей инженерно-технического обеспечения ОЗП=0,6; ЭМ=0,6 к расх.; ЗПМ=0,6; МАТ=0 к расх.; ТЗ=0,6; ТЗМ=0,6
| 1 | ОТ(ЗТ) |  |  |  | 4: чел.-ч; 7: 16.7148; 12: 5046.24 | [8 empty] | ОТ(ЗТ)
| 2-100-01 | Рабочий 1 разряда |  |  |  | чел.-ч | 0.2 | 0.6 | 0.012 |  |  | 214.59 |  | 2.58 | [9 empty] | Рабочий 1 разряда
| 2-100-02 | Рабочий 2 разряда |  |  |  | чел.-ч | 1.92 | 0.6 | 0.1152 |  |  | 233.9 |  | 26.95 | [9 empty] | Рабочий 2 разряда
| 2-100-03 | Рабочий 3 разряда |  |  |  | чел.-ч | 88.17 | 0.6 | 5.2902 |  |  | 255.36 |  | 1350.91 | [9 empty] | Рабочий 3 разряда
| 2-100-04 | Рабочий 4 разряда |  |  |  | чел.-ч | 26.27 | 0.6 | 1.5762 |  |  | 287.55 |  | 453.24 | [9 empty] | Рабочий 4 разряда
| 2-100-05 | Рабочий 5 разряда |  |  |  | чел.-ч | 162.02 | 0.6 | 9.7212 |  |  | 330.47 |  | 3212.56 | [9 empty] | Рабочий 5 разряда
| 2 | ЭМ |  |  |  | 12: 8411.03 | [8 empty] | ЭМ
|  | ОТм(ЗТм) |  |  |  | 4: чел.-ч; 7: 9.543; 12: 3197.52 | [8 empty] | ОТм(ЗТм)
| 91.05.05-015 | Краны на автомобильном ходу, грузоподъемность 16 т |  |  |  | маш.час | 13.73 | 0.6 | 0.8238 |  |  | 1408.42 |  | 1160.26 | [9 empty] | Краны на автомобильном ходу, грузоподъемность 16 т
| 4-100-060 | ОТм(Зтм) Средний разряд машинистов 6 |  |  |  | чел.-ч | 13.73 | 0.6 | 0.8238 |  |  | 386.26 |  | 318.2 | [10 empty] | ОТм(Зтм) Средний разряд машинистов 6
| 91.14.02-001 | Автомобили бортовые, грузоподъемность до 5 т |  |  |  | маш.час | 0.82 | 0.6 | 0.0492 |  |  | 545.47 |  | 26.84 | [9 empty] | Автомобили бортовые, грузоподъемность до 5 т
| 4-100-040 | ОТм(Зтм) Средний разряд машинистов 4 |  |  |  | чел.-ч | 0.82 | 0.6 | 0.0492 |  |  | 287.55 |  | 14.15 | [10 empty] | ОТм(Зтм) Средний разряд машинистов 4
| 91.17.04-033 | Агрегаты сварочные для ручной дуговой сварки на тракторе, сварочный ток до 250 А, количество постов 2, мощность трактора 79 кВт (108 л.с.) |  |  |  | маш.час | 144.5 | 0.6 | 8.67 | 688.6 | 1.21 | 833.21 |  | 7223.93 | [9 empty] | Агрегаты сварочные для ручной дуговой сварки на тракторе, сварочный ток до 250 А, количество постов 2, мощность трактора 79 кВт (108 л.с.)
| 4-100-050 | ОТм(Зтм) Средний разряд машинистов 5 |  |  |  | чел.-ч | 144.5 | 0.6 | 8.67 |  |  | 330.47 |  | 2865.17 | [10 empty] | ОТм(Зтм) Средний разряд машинистов 5
| 4 | М |  |  |  | 12: 0 | [8 empty] | М
| 01.7.03.04-0001 | Электроэнергия |  |  |  | кВт-ч | 80.08 | 0 | 0 |  |  | 7.69 |  | 0 | [9 empty] | Электроэнергия
| 01.7.11.07-0039 | Электроды сварочные для сварки низколегированных и углеродистых сталей Э50, диаметр 4 мм |  |  |  | кг | 130.43 | 0 | 0 | 187.01 | 1.04 | 194.49 |  | 0 | [9 empty] | Электроды сварочные для сварки низколегированных и углеродистых сталей Э50, диаметр 4 мм
| 01.7.17.07-0053 | Круг шлифовальный прямого профиля, размеры 180х10х22 мм |  |  |  | шт | 14.99 | 0 | 0 | 101.73 | 1.24 | 126.15 |  | 0 | [9 empty] | Круг шлифовальный прямого профиля, размеры 180х10х22 мм
|  | Итого прямые затраты |  |  |  | 12: 16654.79 | [11 empty] | Итого прямые затраты
|  | ФОТ |  |  |  | 12: 8243.76 | [12 empty] | ФОТ
| Пр/812-018.0-1 | НР Наружные сети водопровода, канализации, теплоснабжения, газопровода |  |  |  | 4: %; 5: 117; 7: 117; 12: 9645.2 | [12 empty] | НР Наружные сети водопровода, канализации, теплоснабжения, газопровода
| Пр/774-018.0, Приказ № 774/пр от 11.12.2020 п.16 | СП Наружные сети водопровода, канализации, теплоснабжения, газопровода |  |  |  | 4: %; 5: 74; 7: 74; 12: 6100.38 | [12 empty] | СП Наружные сети водопровода, канализации, теплоснабжения, газопровода
|  | Всего по позиции |  |  |  | 10: 324003.7; 12: 32400.37 | [13 empty] | Всего по позиции
139 | ГЭСН22-03-003-12 | Установка фасонных частей стальных сварным соединением с трубопроводом отводы, колена, патрубки и переходы диаметром: свыше 900 до 1000 мм |  |  |  | 4: 10 шт; 5: 0.1; 6: 1; 7: 0.1 | [7 empty] | Установка фасонных частей стальных сварным соединением с трубопроводом отводы, колена, патрубки и переходы диаметром: свыше 900 до 1000 мм
| Приказ от 14.07.2022 № 571/пр п.67б | При применении сметных норм, включенных в сборники ГЭСН, аналогичных технологическим процессам в новом строительстве, в том числе по возведению новых конструктивных элементов ОЗП=1,15; ЭМ=1,25 к расх.; ЗПМ=1,25; ТЗ=1,15; ТЗМ=1,25 | [27 empty] | При применении сметных норм, включенных в сборники ГЭСН, аналогичных технологическим процессам в новом строительстве, в том числе по возведению новых конструктивных элементов ОЗП=1,15; ЭМ=1,25 к расх.; ЗПМ=1,25; ТЗ=1,15; ТЗМ=1,25
| 1 | ОТ(ЗТ) |  |  |  | 4: чел.-ч; 7: 32.0367; 12: 9671.95 | [8 empty] | ОТ(ЗТ)
| 2-100-01 | Рабочий 1 разряда |  |  |  | чел.-ч | 0.2 | 1.15 | 0.023 |  |  | 214.59 |  | 4.94 | [9 empty] | Рабочий 1 разряда
| 2-100-02 | Рабочий 2 разряда |  |  |  | чел.-ч | 1.92 | 1.15 | 0.2208 |  |  | 233.9 |  | 51.65 | [9 empty] | Рабочий 2 разряда
| 2-100-03 | Рабочий 3 разряда |  |  |  | чел.-ч | 88.17 | 1.15 | 10.1395 |  |  | 255.36 |  | 2589.24 | [9 empty] | Рабочий 3 разряда
| 2-100-04 | Рабочий 4 разряда |  |  |  | чел.-ч | 26.27 | 1.15 | 3.021 |  |  | 287.55 |  | 868.7 | [9 empty] | Рабочий 4 разряда
| 2-100-05 | Рабочий 5 разряда |  |  |  | чел.-ч | 162.02 | 1.15 | 18.6323 |  |  | 330.47 |  | 6157.42 | [9 empty] | Рабочий 5 разряда
| 2 | ЭМ |  |  |  | 12: 17522.97 | [8 empty] | ЭМ
|  | ОТм(ЗТм) |  |  |  | 4: чел.-ч; 7: 19.8813; 12: 6661.5 | [8 empty] | ОТм(ЗТм)
| 91.05.05-015 | Краны на автомобильном ходу, грузоподъемность 16 т |  |  |  | маш.час | 13.73 | 1.25 | 1.7163 |  |  | 1408.42 |  | 2417.2 | [9 empty] | Краны на автомобильном ходу, грузоподъемность 16 т
| 4-100-060 | ОТм(Зтм) Средний разряд машинистов 6 |  |  |  | чел.-ч | 13.73 | 1.25 | 1.7163 |  |  | 386.26 |  | 662.92 | [10 empty] | ОТм(Зтм) Средний разряд машинистов 6
| 91.14.02-001 | Автомобили бортовые, грузоподъемность до 5 т |  |  |  | маш.час | 0.82 | 1.25 | 0.1025 |  |  | 545.47 |  | 55.91 | [9 empty] | Автомобили бортовые, грузоподъемность до 5 т
| 4-100-040 | ОТм(Зтм) Средний разряд машинистов 4 |  |  |  | чел.-ч | 0.82 | 1.25 | 0.1025 |  |  | 287.55 |  | 29.47 | [10 empty] | ОТм(Зтм) Средний разряд машинистов 4
| 91.17.04-033 | Агрегаты сварочные для ручной дуговой сварки на тракторе, сварочный ток до 250 А, количество постов 2, мощность трактора 79 кВт (108 л.с.) |  |  |  | маш.час | 144.5 | 1.25 | 18.0625 | 688.6 | 1.21 | 833.21 |  | 15049.86 | [9 empty] | Агрегаты сварочные для ручной дуговой сварки на тракторе, сварочный ток до 250 А, количество постов 2, мощность трактора 79 кВт (108 л.с.)
| 4-100-050 | ОТм(Зтм) Средний разряд машинистов 5 |  |  |  | чел.-ч | 144.5 | 1.25 | 18.0625 |  |  | 330.47 |  | 5969.11 | [10 empty] | ОТм(Зтм) Средний разряд машинистов 5
| 4 | М |  |  |  | 12: 2787.41 | [8 empty] | М
| 01.7.03.04-0001 | Электроэнергия |  |  |  | 4: кВт-ч; 5: 80.08; 7: 8.008; 10: 7.69; 12: 61.58 | [9 empty] | Электроэнергия
| 01.7.11.07-0039 | Электроды сварочные для сварки низколегированных и углеродистых сталей Э50, диаметр 4 мм |  |  |  | кг | 130.43 |  | 13.043 | 187.01 | 1.04 | 194.49 |  | 2536.73 | [9 empty] | Электроды сварочные для сварки низколегированных и углеродистых сталей Э50, диаметр 4 мм
| 01.7.17.07-0053 | Круг шлифовальный прямого профиля, размеры 180х10х22 мм |  |  |  | шт | 14.99 |  | 1.499 | 101.73 | 1.24 | 126.15 |  | 189.1 | [9 empty] | Круг шлифовальный прямого профиля, размеры 180х10х22 мм
|  | Итого прямые затраты |  |  |  | 12: 36643.83 | [11 empty] | Итого прямые затраты
|  | ФОТ |  |  |  | 12: 16333.45 | [12 empty] | ФОТ
| Пр/812-018.0-1 | НР Наружные сети водопровода, канализации, теплоснабжения, газопровода |  |  |  | 4: %; 5: 117; 7: 117; 12: 19110.14 | [12 empty] | НР Наружные сети водопровода, канализации, теплоснабжения, газопровода
| Пр/774-018.0, Приказ № 774/пр от 11.12.2020 п.16 | СП Наружные сети водопровода, канализации, теплоснабжения, газопровода |  |  |  | 4: %; 5: 74; 6: 0.85; 7: 62.9; 12: 10273.74 | [12 empty] | СП Наружные сети водопровода, канализации, теплоснабжения, газопровода
|  | Всего по позиции |  |  |  | 10: 660277.1; 12: 66027.71 | [13 empty] | Всего по позиции
140 | ГЭСН22-03-003-33 | Демонтаж фасонных частей стальных фланцевым соединением с трубопроводом отводы, колена, патрубки и переходы диаметром: до 100 мм |  |  |  | 4: 10 шт; 5: 0.1; 6: 1; 7: 0.1 | [7 empty] | Демонтаж фасонных частей стальных фланцевым соединением с трубопроводом отводы, колена, патрубки и переходы диаметром: до 100 мм
| Приказ от 14.07.2022 № 571/пр п.83 табл.2 | Демонтаж (разборка) сетей инженерно-технического обеспечения ОЗП=0,6; ЭМ=0,6 к расх.; ЗПМ=0,6; МАТ=0 к расх.; ТЗ=0,6; ТЗМ=0,6 | [27 empty] | Демонтаж (разборка) сетей инженерно-технического обеспечения ОЗП=0,6; ЭМ=0,6 к расх.; ЗПМ=0,6; МАТ=0 к расх.; ТЗ=0,6; ТЗМ=0,6
| 1 | ОТ(ЗТ) |  |  |  | 4: чел.-ч; 7: 1.3986; 12: 433.66 | [8 empty] | ОТ(ЗТ)
| 2-100-01 | Рабочий 1 разряда |  |  |  | чел.-ч | 0.2 | 0.6 | 0.012 |  |  | 214.59 |  | 2.58 | [9 empty] | Рабочий 1 разряда
| 2-100-03 | Рабочий 3 разряда |  |  |  | чел.-ч | 5.38 | 0.6 | 0.3228 |  |  | 255.36 |  | 82.43 | [9 empty] | Рабочий 3 разряда
| 2-100-04 | Рабочий 4 разряда |  |  |  | чел.-ч | 1.13 | 0.6 | 0.0678 |  |  | 287.55 |  | 19.5 | [9 empty] | Рабочий 4 разряда
| 2-100-05 | Рабочий 5 разряда |  |  |  | чел.-ч | 16.6 | 0.6 | 0.996 |  |  | 330.47 |  | 329.15 | [9 empty] | Рабочий 5 разряда
| 2 | ЭМ |  |  |  | 12: 810.46 | [8 empty] | ЭМ
|  | ОТм(ЗТм) |  |  |  | 4: чел.-ч; 7: 0.9756; 12: 322.05 | [8 empty] | ОТм(ЗТм)
| 91.14.02-001 | Автомобили бортовые, грузоподъемность до 5 т |  |  |  | маш.час | 0.14 | 0.6 | 0.0084 |  |  | 545.47 |  | 4.58 | [9 empty] | Автомобили бортовые, грузоподъемность до 5 т
| 4-100-040 | ОТм(Зтм) Средний разряд машинистов 4 |  |  |  | чел.-ч | 0.14 | 0.6 | 0.0084 |  |  | 287.55 |  | 2.42 | [10 empty] | ОТм(Зтм) Средний разряд машинистов 4
| 91.17.04-033 | Агрегаты сварочные для ручной дуговой сварки на тракторе, сварочный ток до 250 А, количество постов 2, мощность трактора 79 кВт (108 л.с.) |  |  |  | маш.час | 16.12 | 0.6 | 0.9672 | 688.6 | 1.21 | 833.21 |  | 805.88 | [9 empty] | Агрегаты сварочные для ручной дуговой сварки на тракторе, сварочный ток до 250 А, количество постов 2, мощность трактора 79 кВт (108 л.с.)
| 4-100-050 | ОТм(Зтм) Средний разряд машинистов 5 |  |  |  | чел.-ч | 16.12 | 0.6 | 0.9672 |  |  | 330.47 |  | 319.63 | [10 empty] | ОТм(Зтм) Средний разряд машинистов 5
| 4 | М |  |  |  | 12: 0 | [8 empty] | М
| 01.7.03.04-0001 | Электроэнергия |  |  |  | кВт-ч | 3.43 | 0 | 0 |  |  | 7.69 |  | 0 | [9 empty] | Электроэнергия
| 01.7.11.07-0039 | Электроды сварочные для сварки низколегированных и углеродистых сталей Э50, диаметр 4 мм |  |  |  | кг | 7.45 | 0 | 0 | 187.01 | 1.04 | 194.49 |  | 0 | [9 empty] | Электроды сварочные для сварки низколегированных и углеродистых сталей Э50, диаметр 4 мм
| 01.7.17.07-0053 | Круг шлифовальный прямого профиля, размеры 180х10х22 мм |  |  |  | шт | 0.24 | 0 | 0 | 101.73 | 1.24 | 126.15 |  | 0 | [9 empty] | Круг шлифовальный прямого профиля, размеры 180х10х22 мм
|  | Итого прямые затраты |  |  |  | 12: 1566.17 | [11 empty] | Итого прямые затраты
|  | ФОТ |  |  |  | 12: 755.71 | [12 empty] | ФОТ
| Пр/812-018.0-1 | НР Наружные сети водопровода, канализации, теплоснабжения, газопровода |  |  |  | 4: %; 5: 117; 7: 117; 12: 884.18 | [12 empty] | НР Наружные сети водопровода, канализации, теплоснабжения, газопровода
| Пр/774-018.0, Приказ № 774/пр от 11.12.2020 п.16 | СП Наружные сети водопровода, канализации, теплоснабжения, газопровода |  |  |  | 4: %; 5: 74; 7: 74; 12: 559.23 | [12 empty] | СП Наружные сети водопровода, канализации, теплоснабжения, газопровода
|  | Всего по позиции |  |  |  | 10: 30095.8; 12: 3009.58 | [13 empty] | Всего по позиции
141 | ГЭСН22-03-003-33 | Установка фасонных частей стальных фланцевым соединением с трубопроводом отводы, колена, патрубки и переходы диаметром: до 100 мм |  |  |  | 4: 10 шт; 5: 0.1; 6: 1; 7: 0.1 | [7 empty] | Установка фасонных частей стальных фланцевым соединением с трубопроводом отводы, колена, патрубки и переходы диаметром: до 100 мм
| Приказ от 14.07.2022 № 571/пр п.67б | При применении сметных норм, включенных в сборники ГЭСН, аналогичных технологическим процессам в новом строительстве, в том числе по возведению новых конструктивных элементов ОЗП=1,15; ЭМ=1,25 к расх.; ЗПМ=1,25; ТЗ=1,15; ТЗМ=1,25 | [27 empty] | При применении сметных норм, включенных в сборники ГЭСН, аналогичных технологическим процессам в новом строительстве, в том числе по возведению новых конструктивных элементов ОЗП=1,15; ЭМ=1,25 к расх.; ЗПМ=1,25; ТЗ=1,15; ТЗМ=1,25
| 1 | ОТ(ЗТ) |  |  |  | 4: чел.-ч; 7: 2.6806; 12: 831.17 | [8 empty] | ОТ(ЗТ)
| 2-100-01 | Рабочий 1 разряда |  |  |  | чел.-ч | 0.2 | 1.15 | 0.023 |  |  | 214.59 |  | 4.94 | [9 empty] | Рабочий 1 разряда
| 2-100-03 | Рабочий 3 разряда |  |  |  | чел.-ч | 5.38 | 1.15 | 0.6187 |  |  | 255.36 |  | 157.99 | [9 empty] | Рабочий 3 разряда
| 2-100-04 | Рабочий 4 разряда |  |  |  | чел.-ч | 1.13 | 1.15 | 0.12995 |  |  | 287.55 |  | 37.37 | [9 empty] | Рабочий 4 разряда
| 2-100-05 | Рабочий 5 разряда |  |  |  | чел.-ч | 16.6 | 1.15 | 1.909 |  |  | 330.47 |  | 630.87 | [9 empty] | Рабочий 5 разряда
| 2 | ЭМ |  |  |  | 12: 1688.47 | [8 empty] | ЭМ
|  | ОТм(ЗТм) |  |  |  | 4: чел.-ч; 7: 2.0325; 12: 670.93 | [8 empty] | ОТм(ЗТм)
| 91.14.02-001 | Автомобили бортовые, грузоподъемность до 5 т |  |  |  | маш.час | 0.14 | 1.25 | 0.0175 |  |  | 545.47 |  | 9.55 | [9 empty] | Автомобили бортовые, грузоподъемность до 5 т
| 4-100-040 | ОТм(Зтм) Средний разряд машинистов 4 |  |  |  | чел.-ч | 0.14 | 1.25 | 0.0175 |  |  | 287.55 |  | 5.03 | [10 empty] | ОТм(Зтм) Средний разряд машинистов 4
| 91.17.04-033 | Агрегаты сварочные для ручной дуговой сварки на тракторе, сварочный ток до 250 А, количество постов 2, мощность трактора 79 кВт (108 л.с.) |  |  |  | маш.час | 16.12 | 1.25 | 2.015 | 688.6 | 1.21 | 833.21 |  | 1678.92 | [9 empty] | Агрегаты сварочные для ручной дуговой сварки на тракторе, сварочный ток до 250 А, количество постов 2, мощность трактора 79 кВт (108 л.с.)
| 4-100-050 | ОТм(Зтм) Средний разряд машинистов 5 |  |  |  | чел.-ч | 16.12 | 1.25 | 2.015 |  |  | 330.47 |  | 665.9 | [10 empty] | ОТм(Зтм) Средний разряд машинистов 5
| 4 | М |  |  |  | 12: 150.57 | [8 empty] | М
| 01.7.03.04-0001 | Электроэнергия |  |  |  | 4: кВт-ч; 5: 3.43; 7: 0.343; 10: 7.69; 12: 2.64 | [9 empty] | Электроэнергия
| 01.7.11.07-0039 | Электроды сварочные для сварки низколегированных и углеродистых сталей Э50, диаметр 4 мм |  |  |  | кг | 7.45 |  | 0.745 | 187.01 | 1.04 | 194.49 |  | 144.9 | [9 empty] | Электроды сварочные для сварки низколегированных и углеродистых сталей Э50, диаметр 4 мм
| 01.7.17.07-0053 | Круг шлифовальный прямого профиля, размеры 180х10х22 мм |  |  |  | шт | 0.24 |  | 0.024 | 101.73 | 1.24 | 126.15 |  | 3.03 | [9 empty] | Круг шлифовальный прямого профиля, размеры 180х10х22 мм
|  | Итого прямые затраты |  |  |  | 12: 3341.14 | [11 empty] | Итого прямые затраты
|  | ФОТ |  |  |  | 12: 1502.1 | [12 empty] | ФОТ
| Пр/812-018.0-1 | НР Наружные сети водопровода, канализации, теплоснабжения, газопровода |  |  |  | 4: %; 5: 117; 7: 117; 12: 1757.46 | [12 empty] | НР Наружные сети водопровода, канализации, теплоснабжения, газопровода
| Пр/774-018.0, Приказ № 774/пр от 11.12.2020 п.16 | СП Наружные сети водопровода, канализации, теплоснабжения, газопровода |  |  |  | 4: %; 5: 74; 6: 0.85; 7: 62.9; 12: 944.82 | [12 empty] | СП Наружные сети водопровода, канализации, теплоснабжения, газопровода
|  | Всего по позиции |  |  |  | 10: 60434.2; 12: 6043.42 | [13 empty] | Всего по позиции
142 | ГЭСН22-03-003-34 | Демонтаж фасонных частей стальных фланцевым соединением с трубопроводом отводы, колена, патрубки и переходы диаметром: свыше 100 до 150 мм |  |  |  | 4: 10 шт; 5: 0.1; 6: 1; 7: 0.1 | [7 empty] | Демонтаж фасонных частей стальных фланцевым соединением с трубопроводом отводы, колена, патрубки и переходы диаметром: свыше 100 до 150 мм
| Приказ от 14.07.2022 № 571/пр п.83 табл.2 | Демонтаж (разборка) сетей инженерно-технического обеспечения ОЗП=0,6; ЭМ=0,6 к расх.; ЗПМ=0,6; МАТ=0 к расх.; ТЗ=0,6; ТЗМ=0,6 | [27 empty] | Демонтаж (разборка) сетей инженерно-технического обеспечения ОЗП=0,6; ЭМ=0,6 к расх.; ЗПМ=0,6; МАТ=0 к расх.; ТЗ=0,6; ТЗМ=0,6
| 1 | ОТ(ЗТ) |  |  |  | 4: чел.-ч; 7: 2.991; 12: 937.9 | [8 empty] | ОТ(ЗТ)
| 2-100-01 | Рабочий 1 разряда |  |  |  | чел.-ч | 0.46 | 0.6 | 0.0276 |  |  | 214.59 |  | 5.92 | [9 empty] | Рабочий 1 разряда
| 2-100-03 | Рабочий 3 разряда |  |  |  | чел.-ч | 9.68 | 0.6 | 0.5808 |  |  | 255.36 |  | 148.31 | [9 empty] | Рабочий 3 разряда
| 2-100-04 | Рабочий 4 разряда |  |  |  | чел.-ч | 1.44 | 0.6 | 0.0864 |  |  | 287.55 |  | 24.84 | [9 empty] | Рабочий 4 разряда
| 2-100-05 | Рабочий 5 разряда |  |  |  | чел.-ч | 38.27 | 0.6 | 2.2962 |  |  | 330.47 |  | 758.83 | [9 empty] | Рабочий 5 разряда
| 2 | ЭМ |  |  |  | 12: 1867.88 | [8 empty] | ЭМ
|  | ОТм(ЗТм) |  |  |  | 4: чел.-ч; 7: 2.2482; 12: 742.17 | [8 empty] | ОТм(ЗТм)
| 91.14.02-001 | Автомобили бортовые, грузоподъемность до 5 т |  |  |  | маш.час | 0.31 | 0.6 | 0.0186 |  |  | 545.47 |  | 10.15 | [9 empty] | Автомобили бортовые, грузоподъемность до 5 т
| 4-100-040 | ОТм(Зтм) Средний разряд машинистов 4 |  |  |  | чел.-ч | 0.31 | 0.6 | 0.0186 |  |  | 287.55 |  | 5.35 | [10 empty] | ОТм(Зтм) Средний разряд машинистов 4
| 91.17.04-033 | Агрегаты сварочные для ручной дуговой сварки на тракторе, сварочный ток до 250 А, количество постов 2, мощность трактора 79 кВт (108 л.с.) |  |  |  | маш.час | 37.16 | 0.6 | 2.2296 | 688.6 | 1.21 | 833.21 |  | 1857.73 | [9 empty] | Агрегаты сварочные для ручной дуговой сварки на тракторе, сварочный ток до 250 А, количество постов 2, мощность трактора 79 кВт (108 л.с.)
| 4-100-050 | ОТм(Зтм) Средний разряд машинистов 5 |  |  |  | чел.-ч | 37.16 | 0.6 | 2.2296 |  |  | 330.47 |  | 736.82 | [10 empty] | ОТм(Зтм) Средний разряд машинистов 5
| 4 | М |  |  |  | 12: 0 | [8 empty] | М
| 01.7.03.04-0001 | Электроэнергия |  |  |  | кВт-ч | 7.44 | 0 | 0 |  |  | 7.69 |  | 0 | [9 empty] | Электроэнергия
| 01.7.11.07-0039 | Электроды сварочные для сварки низколегированных и углеродистых сталей Э50, диаметр 4 мм |  |  |  | кг | 13.24 | 0 | 0 | 187.01 | 1.04 | 194.49 |  | 0 | [9 empty] | Электроды сварочные для сварки низколегированных и углеродистых сталей Э50, диаметр 4 мм
| 01.7.17.07-0053 | Круг шлифовальный прямого профиля, размеры 180х10х22 мм |  |  |  | шт | 0.44 | 0 | 0 | 101.73 | 1.24 | 126.15 |  | 0 | [9 empty] | Круг шлифовальный прямого профиля, размеры 180х10х22 мм
|  | Итого прямые затраты |  |  |  | 12: 3547.95 | [11 empty] | Итого прямые затраты
|  | ФОТ |  |  |  | 12: 1680.07 | [12 empty] | ФОТ
| Пр/812-018.0-1 | НР Наружные сети водопровода, канализации, теплоснабжения, газопровода |  |  |  | 4: %; 5: 117; 7: 117; 12: 1965.68 | [12 empty] | НР Наружные сети водопровода, канализации, теплоснабжения, газопровода
| Пр/774-018.0, Приказ № 774/пр от 11.12.2020 п.16 | СП Наружные сети водопровода, канализации, теплоснабжения, газопровода |  |  |  | 4: %; 5: 74; 7: 74; 12: 1243.25 | [12 empty] | СП Наружные сети водопровода, канализации, теплоснабжения, газопровода
|  | Всего по позиции |  |  |  | 10: 67568.8; 12: 6756.88 | [13 empty] | Всего по позиции
143 | ГЭСН22-03-003-34 | Установка фасонных частей стальных фланцевым соединением с трубопроводом отводы, колена, патрубки и переходы диаметром: свыше 100 до 150 мм |  |  |  | 4: 10 шт; 5: 0.1; 6: 1; 7: 0.1 | [7 empty] | Установка фасонных частей стальных фланцевым соединением с трубопроводом отводы, колена, патрубки и переходы диаметром: свыше 100 до 150 мм
| Приказ от 14.07.2022 № 571/пр п.67б | При применении сметных норм, включенных в сборники ГЭСН, аналогичных технологическим процессам в новом строительстве, в том числе по возведению новых конструктивных элементов ОЗП=1,15; ЭМ=1,25 к расх.; ЗПМ=1,25; ТЗ=1,15; ТЗМ=1,25 | [27 empty] | При применении сметных норм, включенных в сборники ГЭСН, аналогичных технологическим процессам в новом строительстве, в том числе по возведению новых конструктивных элементов ОЗП=1,15; ЭМ=1,25 к расх.; ЗПМ=1,25; ТЗ=1,15; ТЗМ=1,25
| 1 | ОТ(ЗТ) |  |  |  | 4: чел.-ч; 7: 5.7328; 12: 1797.65 | [8 empty] | ОТ(ЗТ)
| 2-100-01 | Рабочий 1 разряда |  |  |  | чел.-ч | 0.46 | 1.15 | 0.0529 |  |  | 214.59 |  | 11.35 | [9 empty] | Рабочий 1 разряда
| 2-100-03 | Рабочий 3 разряда |  |  |  | чел.-ч | 9.68 | 1.15 | 1.1132 |  |  | 255.36 |  | 284.27 | [9 empty] | Рабочий 3 разряда
| 2-100-04 | Рабочий 4 разряда |  |  |  | чел.-ч | 1.44 | 1.15 | 0.1656 |  |  | 287.55 |  | 47.62 | [9 empty] | Рабочий 4 разряда
| 2-100-05 | Рабочий 5 разряда |  |  |  | чел.-ч | 38.27 | 1.15 | 4.401 |  |  | 330.47 |  | 1454.41 | [9 empty] | Рабочий 5 разряда
| 2 | ЭМ |  |  |  | 12: 3891.4 | [8 empty] | ЭМ
|  | ОТм(ЗТм) |  |  |  | 4: чел.-ч; 7: 4.6837; 12: 1546.17 | [8 empty] | ОТм(ЗТм)
| 91.14.02-001 | Автомобили бортовые, грузоподъемность до 5 т |  |  |  | маш.час | 0.31 | 1.25 | 0.03875 |  |  | 545.47 |  | 21.14 | [9 empty] | Автомобили бортовые, грузоподъемность до 5 т
| 4-100-040 | ОТм(Зтм) Средний разряд машинистов 4 |  |  |  | чел.-ч | 0.31 | 1.25 | 0.03875 |  |  | 287.55 |  | 11.14 | [10 empty] | ОТм(Зтм) Средний разряд машинистов 4
| 91.17.04-033 | Агрегаты сварочные для ручной дуговой сварки на тракторе, сварочный ток до 250 А, количество постов 2, мощность трактора 79 кВт (108 л.с.) |  |  |  | маш.час | 37.16 | 1.25 | 4.645 | 688.6 | 1.21 | 833.21 |  | 3870.26 | [9 empty] | Агрегаты сварочные для ручной дуговой сварки на тракторе, сварочный ток до 250 А, количество постов 2, мощность трактора 79 кВт (108 л.с.)
| 4-100-050 | ОТм(Зтм) Средний разряд машинистов 5 |  |  |  | чел.-ч | 37.16 | 1.25 | 4.645 |  |  | 330.47 |  | 1535.03 | [10 empty] | ОТм(Зтм) Средний разряд машинистов 5
| 4 | М |  |  |  | 12: 268.77 | [8 empty] | М
| 01.7.03.04-0001 | Электроэнергия |  |  |  | 4: кВт-ч; 5: 7.44; 7: 0.744; 10: 7.69; 12: 5.72 | [9 empty] | Электроэнергия
| 01.7.11.07-0039 | Электроды сварочные для сварки низколегированных и углеродистых сталей Э50, диаметр 4 мм |  |  |  | кг | 13.24 |  | 1.324 | 187.01 | 1.04 | 194.49 |  | 257.5 | [9 empty] | Электроды сварочные для сварки низколегированных и углеродистых сталей Э50, диаметр 4 мм
| 01.7.17.07-0053 | Круг шлифовальный прямого профиля, размеры 180х10х22 мм |  |  |  | шт | 0.44 |  | 0.044 | 101.73 | 1.24 | 126.15 |  | 5.55 | [9 empty] | Круг шлифовальный прямого профиля, размеры 180х10х22 мм
|  | Итого прямые затраты |  |  |  | 12: 7503.99 | [11 empty] | Итого прямые затраты
|  | ФОТ |  |  |  | 12: 3343.82 | [12 empty] | ФОТ
| Пр/812-018.0-1 | НР Наружные сети водопровода, канализации, теплоснабжения, газопровода |  |  |  | 4: %; 5: 117; 7: 117; 12: 3912.27 | [12 empty] | НР Наружные сети водопровода, канализации, теплоснабжения, газопровода
| Пр/774-018.0, Приказ № 774/пр от 11.12.2020 п.16 | СП Наружные сети водопровода, канализации, теплоснабжения, газопровода |  |  |  | 4: %; 5: 74; 6: 0.85; 7: 62.9; 12: 2103.26 | [12 empty] | СП Наружные сети водопровода, канализации, теплоснабжения, газопровода
|  | Всего по позиции |  |  |  | 10: 135195.2; 12: 13519.52 | [13 empty] | Всего по позиции
144 | ГЭСН22-03-003-35 | Демонтаж фасонных частей стальных фланцевым соединением с трубопроводом отводы, колена, патрубки и переходы диаметром: свыше 150 до 200 мм |  |  |  | 4: 10 шт; 5: 0.1; 6: 1; 7: 0.1 | [7 empty] | Демонтаж фасонных частей стальных фланцевым соединением с трубопроводом отводы, колена, патрубки и переходы диаметром: свыше 150 до 200 мм
| Приказ от 14.07.2022 № 571/пр п.83 табл.2 | Демонтаж (разборка) сетей инженерно-технического обеспечения ОЗП=0,6; ЭМ=0,6 к расх.; ЗПМ=0,6; МАТ=0 к расх.; ТЗ=0,6; ТЗМ=0,6 | [27 empty] | Демонтаж (разборка) сетей инженерно-технического обеспечения ОЗП=0,6; ЭМ=0,6 к расх.; ЗПМ=0,6; МАТ=0 к расх.; ТЗ=0,6; ТЗМ=0,6
| 1 | ОТ(ЗТ) |  |  |  | 4: чел.-ч; 7: 4.35; 12: 1372.59 | [8 empty] | ОТ(ЗТ)
| 2-100-01 | Рабочий 1 разряда |  |  |  | чел.-ч | 0.71 | 0.6 | 0.0426 |  |  | 214.59 |  | 9.14 | [9 empty] | Рабочий 1 разряда
| 2-100-03 | Рабочий 3 разряда |  |  |  | чел.-ч | 12.26 | 0.6 | 0.7356 |  |  | 255.36 |  | 187.84 | [9 empty] | Рабочий 3 разряда
| 2-100-04 | Рабочий 4 разряда |  |  |  | чел.-ч | 1.85 | 0.6 | 0.111 |  |  | 287.55 |  | 31.92 | [9 empty] | Рабочий 4 разряда
| 2-100-05 | Рабочий 5 разряда |  |  |  | чел.-ч | 57.68 | 0.6 | 3.4608 |  |  | 330.47 |  | 1143.69 | [9 empty] | Рабочий 5 разряда
| 2 | ЭМ |  |  |  | 12: 2815.3 | [8 empty] | ЭМ
|  | ОТм(ЗТм) |  |  |  | 4: чел.-ч; 7: 3.3888; 12: 1118.66 | [8 empty] | ОТм(ЗТм)
| 91.14.02-001 | Автомобили бортовые, грузоподъемность до 5 т |  |  |  | маш.час | 0.48 | 0.6 | 0.0288 |  |  | 545.47 |  | 15.71 | [9 empty] | Автомобили бортовые, грузоподъемность до 5 т
| 4-100-040 | ОТм(Зтм) Средний разряд машинистов 4 |  |  |  | чел.-ч | 0.48 | 0.6 | 0.0288 |  |  | 287.55 |  | 8.28 | [10 empty] | ОТм(Зтм) Средний разряд машинистов 4
| 91.17.04-033 | Агрегаты сварочные для ручной дуговой сварки на тракторе, сварочный ток до 250 А, количество постов 2, мощность трактора 79 кВт (108 л.с.) |  |  |  | маш.час | 56 | 0.6 | 3.36 | 688.6 | 1.21 | 833.21 |  | 2799.59 | [9 empty] | Агрегаты сварочные для ручной дуговой сварки на тракторе, сварочный ток до 250 А, количество постов 2, мощность трактора 79 кВт (108 л.с.)
| 4-100-050 | ОТм(Зтм) Средний разряд машинистов 5 |  |  |  | чел.-ч | 56 | 0.6 | 3.36 |  |  | 330.47 |  | 1110.38 | [10 empty] | ОТм(Зтм) Средний разряд машинистов 5
| 4 | М |  |  |  | 12: 0 | [8 empty] | М
| 01.7.03.04-0001 | Электроэнергия |  |  |  | кВт-ч | 9.15 | 0 | 0 |  |  | 7.69 |  | 0 | [9 empty] | Электроэнергия
| 01.7.11.07-0039 | Электроды сварочные для сварки низколегированных и углеродистых сталей Э50, диаметр 4 мм |  |  |  | кг | 16.91 | 0 | 0 | 187.01 | 1.04 | 194.49 |  | 0 | [9 empty] | Электроды сварочные для сварки низколегированных и углеродистых сталей Э50, диаметр 4 мм
| 01.7.17.07-0053 | Круг шлифовальный прямого профиля, размеры 180х10х22 мм |  |  |  | шт | 0.67 | 0 | 0 | 101.73 | 1.24 | 126.15 |  | 0 | [9 empty] | Круг шлифовальный прямого профиля, размеры 180х10х22 мм
|  | Итого прямые затраты |  |  |  | 12: 5306.55 | [11 empty] | Итого прямые затраты
|  | ФОТ |  |  |  | 12: 2491.25 | [12 empty] | ФОТ
| Пр/812-018.0-1 | НР Наружные сети водопровода, канализации, теплоснабжения, газопровода |  |  |  | 4: %; 5: 117; 7: 117; 12: 2914.76 | [12 empty] | НР Наружные сети водопровода, канализации, теплоснабжения, газопровода
| Пр/774-018.0, Приказ № 774/пр от 11.12.2020 п.16 | СП Наружные сети водопровода, канализации, теплоснабжения, газопровода |  |  |  | 4: %; 5: 74; 7: 74; 12: 1843.53 | [12 empty] | СП Наружные сети водопровода, канализации, теплоснабжения, газопровода
|  | Всего по позиции |  |  |  | 10: 100648.4; 12: 10064.84 | [13 empty] | Всего по позиции
145 | ГЭСН22-03-003-35 | Установка фасонных частей стальных фланцевым соединением с трубопроводом отводы, колена, патрубки и переходы диаметром: свыше 150 до 200 мм |  |  |  | 4: 10 шт; 5: 0.1; 6: 1; 7: 0.1 | [7 empty] | Установка фасонных частей стальных фланцевым соединением с трубопроводом отводы, колена, патрубки и переходы диаметром: свыше 150 до 200 мм
| Приказ от 14.07.2022 № 571/пр п.67б | При применении сметных норм, включенных в сборники ГЭСН, аналогичных технологическим процессам в новом строительстве, в том числе по возведению новых конструктивных элементов ОЗП=1,15; ЭМ=1,25 к расх.; ЗПМ=1,25; ТЗ=1,15; ТЗМ=1,25 | [27 empty] | При применении сметных норм, включенных в сборники ГЭСН, аналогичных технологическим процессам в новом строительстве, в том числе по возведению новых конструктивных элементов ОЗП=1,15; ЭМ=1,25 к расх.; ЗПМ=1,25; ТЗ=1,15; ТЗМ=1,25
| 1 | ОТ(ЗТ) |  |  |  | 4: чел.-ч; 7: 8.3375; 12: 2630.8 | [8 empty] | ОТ(ЗТ)
| 2-100-01 | Рабочий 1 разряда |  |  |  | чел.-ч | 0.71 | 1.15 | 0.08165 |  |  | 214.59 |  | 17.52 | [9 empty] | Рабочий 1 разряда
| 2-100-03 | Рабочий 3 разряда |  |  |  | чел.-ч | 12.26 | 1.15 | 1.4099 |  |  | 255.36 |  | 360.03 | [9 empty] | Рабочий 3 разряда
| 2-100-04 | Рабочий 4 разряда |  |  |  | чел.-ч | 1.85 | 1.15 | 0.21275 |  |  | 287.55 |  | 61.18 | [9 empty] | Рабочий 4 разряда
| 2-100-05 | Рабочий 5 разряда |  |  |  | чел.-ч | 57.68 | 1.15 | 6.6332 |  |  | 330.47 |  | 2192.07 | [9 empty] | Рабочий 5 разряда
| 2 | ЭМ |  |  |  | 12: 5865.2 | [8 empty] | ЭМ
|  | ОТм(ЗТм) |  |  |  | 4: чел.-ч; 7: 7.06; 12: 2330.54 | [8 empty] | ОТм(ЗТм)
| 91.14.02-001 | Автомобили бортовые, грузоподъемность до 5 т |  |  |  | маш.час | 0.48 | 1.25 | 0.06 |  |  | 545.47 |  | 32.73 | [9 empty] | Автомобили бортовые, грузоподъемность до 5 т
| 4-100-040 | ОТм(Зтм) Средний разряд машинистов 4 |  |  |  | чел.-ч | 0.48 | 1.25 | 0.06 |  |  | 287.55 |  | 17.25 | [10 empty] | ОТм(Зтм) Средний разряд машинистов 4
| 91.17.04-033 | Агрегаты сварочные для ручной дуговой сварки на тракторе, сварочный ток до 250 А, количество постов 2, мощность трактора 79 кВт (108 л.с.) |  |  |  | маш.час | 56 | 1.25 | 7 | 688.6 | 1.21 | 833.21 |  | 5832.47 | [9 empty] | Агрегаты сварочные для ручной дуговой сварки на тракторе, сварочный ток до 250 А, количество постов 2, мощность трактора 79 кВт (108 л.с.)
| 4-100-050 | ОТм(Зтм) Средний разряд машинистов 5 |  |  |  | чел.-ч | 56 | 1.25 | 7 |  |  | 330.47 |  | 2313.29 | [10 empty] | ОТм(Зтм) Средний разряд машинистов 5
| 4 | М |  |  |  | 12: 344.37 | [8 empty] | М
| 01.7.03.04-0001 | Электроэнергия |  |  |  | 4: кВт-ч; 5: 9.15; 7: 0.915; 10: 7.69; 12: 7.04 | [9 empty] | Электроэнергия
| 01.7.11.07-0039 | Электроды сварочные для сварки низколегированных и углеродистых сталей Э50, диаметр 4 мм |  |  |  | кг | 16.91 |  | 1.691 | 187.01 | 1.04 | 194.49 |  | 328.88 | [9 empty] | Электроды сварочные для сварки низколегированных и углеродистых сталей Э50, диаметр 4 мм
| 01.7.17.07-0053 | Круг шлифовальный прямого профиля, размеры 180х10х22 мм |  |  |  | шт | 0.67 |  | 0.067 | 101.73 | 1.24 | 126.15 |  | 8.45 | [9 empty] | Круг шлифовальный прямого профиля, размеры 180х10х22 мм
|  | Итого прямые затраты |  |  |  | 12: 11170.91 | [11 empty] | Итого прямые затраты
|  | ФОТ |  |  |  | 12: 4961.34 | [12 empty] | ФОТ
| Пр/812-018.0-1 | НР Наружные сети водопровода, канализации, теплоснабжения, газопровода |  |  |  | 4: %; 5: 117; 7: 117; 12: 5804.77 | [12 empty] | НР Наружные сети водопровода, канализации, теплоснабжения, газопровода
| Пр/774-018.0, Приказ № 774/пр от 11.12.2020 п.16 | СП Наружные сети водопровода, канализации, теплоснабжения, газопровода |  |  |  | 4: %; 5: 74; 6: 0.85; 7: 62.9; 12: 3120.68 | [12 empty] | СП Наружные сети водопровода, канализации, теплоснабжения, газопровода
|  | Всего по позиции |  |  |  | 10: 200963.6; 12: 20096.36 | [13 empty] | Всего по позиции
146 | ГЭСН22-03-003-36 | Демонтаж фасонных частей стальных фланцевым соединением с трубопроводом отводы, колена, патрубки и переходы диаметром: свыше 200 до 250 мм |  |  |  | 4: 10 шт; 5: 0.1; 6: 1; 7: 0.1 | [7 empty] | Демонтаж фасонных частей стальных фланцевым соединением с трубопроводом отводы, колена, патрубки и переходы диаметром: свыше 200 до 250 мм
| Приказ от 14.07.2022 № 571/пр п.83 табл.2 | Демонтаж (разборка) сетей инженерно-технического обеспечения ОЗП=0,6; ЭМ=0,6 к расх.; ЗПМ=0,6; МАТ=0 к расх.; ТЗ=0,6; ТЗМ=0,6 | [27 empty] | Демонтаж (разборка) сетей инженерно-технического обеспечения ОЗП=0,6; ЭМ=0,6 к расх.; ЗПМ=0,6; МАТ=0 к расх.; ТЗ=0,6; ТЗМ=0,6
| 1 | ОТ(ЗТ) |  |  |  | 4: чел.-ч; 7: 6.0732; 12: 1914.7 | [8 empty] | ОТ(ЗТ)
| 2-100-01 | Рабочий 1 разряда |  |  |  | чел.-ч | 1.02 | 0.6 | 0.0612 |  |  | 214.59 |  | 13.13 | [9 empty] | Рабочий 1 разряда
| 2-100-03 | Рабочий 3 разряда |  |  |  | чел.-ч | 17.61 | 0.6 | 1.0566 |  |  | 255.36 |  | 269.81 | [9 empty] | Рабочий 3 разряда
| 2-100-04 | Рабочий 4 разряда |  |  |  | чел.-ч | 2.27 | 0.6 | 0.1362 |  |  | 287.55 |  | 39.16 | [9 empty] | Рабочий 4 разряда
| 2-100-05 | Рабочий 5 разряда |  |  |  | чел.-ч | 80.32 | 0.6 | 4.8192 |  |  | 330.47 |  | 1592.6 | [9 empty] | Рабочий 5 разряда
| 2 | ЭМ |  |  |  | 12: 3921.33 | [8 empty] | ЭМ
|  | ОТм(ЗТм) |  |  |  | 4: чел.-ч; 7: 4.7208; 12: 1558.28 | [8 empty] | ОТм(ЗТм)
| 91.14.02-001 | Автомобили бортовые, грузоподъемность до 5 т |  |  |  | маш.час | 0.7 | 0.6 | 0.042 |  |  | 545.47 |  | 22.91 | [9 empty] | Автомобили бортовые, грузоподъемность до 5 т
| 4-100-040 | ОТм(Зтм) Средний разряд машинистов 4 |  |  |  | чел.-ч | 0.7 | 0.6 | 0.042 |  |  | 287.55 |  | 12.08 | [10 empty] | ОТм(Зтм) Средний разряд машинистов 4
| 91.17.04-033 | Агрегаты сварочные для ручной дуговой сварки на тракторе, сварочный ток до 250 А, количество постов 2, мощность трактора 79 кВт (108 л.с.) |  |  |  | маш.час | 77.98 | 0.6 | 4.6788 | 688.6 | 1.21 | 833.21 |  | 3898.42 | [9 empty] | Агрегаты сварочные для ручной дуговой сварки на тракторе, сварочный ток до 250 А, количество постов 2, мощность трактора 79 кВт (108 л.с.)
| 4-100-050 | ОТм(Зтм) Средний разряд машинистов 5 |  |  |  | чел.-ч | 77.98 | 0.6 | 4.6788 |  |  | 330.47 |  | 1546.2 | [10 empty] | ОТм(Зтм) Средний разряд машинистов 5
| 4 | М |  |  |  | 12: 0 | [8 empty] | М
| 01.7.03.04-0001 | Электроэнергия |  |  |  | кВт-ч | 14.01 | 0 | 0 |  |  | 7.69 |  | 0 | [9 empty] | Электроэнергия
| 01.7.11.07-0039 | Электроды сварочные для сварки низколегированных и углеродистых сталей Э50, диаметр 4 мм |  |  |  | кг | 24.43 | 0 | 0 | 187.01 | 1.04 | 194.49 |  | 0 | [9 empty] | Электроды сварочные для сварки низколегированных и углеродистых сталей Э50, диаметр 4 мм
| 01.7.17.07-0053 | Круг шлифовальный прямого профиля, размеры 180х10х22 мм |  |  |  | шт | 1.01 | 0 | 0 | 101.73 | 1.24 | 126.15 |  | 0 | [9 empty] | Круг шлифовальный прямого профиля, размеры 180х10х22 мм
|  | Итого прямые затраты |  |  |  | 12: 7394.31 | [11 empty] | Итого прямые затраты
|  | ФОТ |  |  |  | 12: 3472.98 | [12 empty] | ФОТ
| Пр/812-018.0-1 | НР Наружные сети водопровода, канализации, теплоснабжения, газопровода |  |  |  | 4: %; 5: 117; 7: 117; 12: 4063.39 | [12 empty] | НР Наружные сети водопровода, канализации, теплоснабжения, газопровода
| Пр/774-018.0, Приказ № 774/пр от 11.12.2020 п.16 | СП Наружные сети водопровода, канализации, теплоснабжения, газопровода |  |  |  | 4: %; 5: 74; 7: 74; 12: 2570.01 | [12 empty] | СП Наружные сети водопровода, канализации, теплоснабжения, газопровода
|  | Всего по позиции |  |  |  | 10: 140277.1; 12: 14027.71 | [13 empty] | Всего по позиции
147 | ГЭСН22-03-003-36 | Установка фасонных частей стальных фланцевым соединением с трубопроводом отводы, колена, патрубки и переходы диаметром: свыше 200 до 250 мм |  |  |  | 4: 10 шт; 5: 0.1; 6: 1; 7: 0.1 | [7 empty] | Установка фасонных частей стальных фланцевым соединением с трубопроводом отводы, колена, патрубки и переходы диаметром: свыше 200 до 250 мм
| Приказ от 14.07.2022 № 571/пр п.67б | При применении сметных норм, включенных в сборники ГЭСН, аналогичных технологическим процессам в новом строительстве, в том числе по возведению новых конструктивных элементов ОЗП=1,15; ЭМ=1,25 к расх.; ЗПМ=1,25; ТЗ=1,15; ТЗМ=1,25 | [27 empty] | При применении сметных норм, включенных в сборники ГЭСН, аналогичных технологическим процессам в новом строительстве, в том числе по возведению новых конструктивных элементов ОЗП=1,15; ЭМ=1,25 к расх.; ЗПМ=1,25; ТЗ=1,15; ТЗМ=1,25
| 1 | ОТ(ЗТ) |  |  |  | 4: чел.-ч; 7: 11.6403; 12: 3669.86 | [8 empty] | ОТ(ЗТ)
| 2-100-01 | Рабочий 1 разряда |  |  |  | чел.-ч | 1.02 | 1.15 | 0.1173 |  |  | 214.59 |  | 25.17 | [9 empty] | Рабочий 1 разряда
| 2-100-03 | Рабочий 3 разряда |  |  |  | чел.-ч | 17.61 | 1.15 | 2.0252 |  |  | 255.36 |  | 517.14 | [9 empty] | Рабочий 3 разряда
| 2-100-04 | Рабочий 4 разряда |  |  |  | чел.-ч | 2.27 | 1.15 | 0.26105 |  |  | 287.55 |  | 75.06 | [9 empty] | Рабочий 4 разряда
| 2-100-05 | Рабочий 5 разряда |  |  |  | чел.-ч | 80.32 | 1.15 | 9.2368 |  |  | 330.47 |  | 3052.49 | [9 empty] | Рабочий 5 разряда
| 2 | ЭМ |  |  |  | 12: 8169.44 | [8 empty] | ЭМ
|  | ОТм(ЗТм) |  |  |  | 4: чел.-ч; 7: 9.835; 12: 3246.42 | [8 empty] | ОТм(ЗТм)
| 91.14.02-001 | Автомобили бортовые, грузоподъемность до 5 т |  |  |  | маш.час | 0.7 | 1.25 | 0.0875 |  |  | 545.47 |  | 47.73 | [9 empty] | Автомобили бортовые, грузоподъемность до 5 т
| 4-100-040 | ОТм(Зтм) Средний разряд машинистов 4 |  |  |  | чел.-ч | 0.7 | 1.25 | 0.0875 |  |  | 287.55 |  | 25.16 | [10 empty] | ОТм(Зтм) Средний разряд машинистов 4
| 91.17.04-033 | Агрегаты сварочные для ручной дуговой сварки на тракторе, сварочный ток до 250 А, количество постов 2, мощность трактора 79 кВт (108 л.с.) |  |  |  | маш.час | 77.98 | 1.25 | 9.7475 | 688.6 | 1.21 | 833.21 |  | 8121.71 | [9 empty] | Агрегаты сварочные для ручной дуговой сварки на тракторе, сварочный ток до 250 А, количество постов 2, мощность трактора 79 кВт (108 л.с.)
| 4-100-050 | ОТм(Зтм) Средний разряд машинистов 5 |  |  |  | чел.-ч | 77.98 | 1.25 | 9.7475 |  |  | 330.47 |  | 3221.26 | [10 empty] | ОТм(Зтм) Средний разряд машинистов 5
| 4 | М |  |  |  | 12: 498.65 | [8 empty] | М
| 01.7.03.04-0001 | Электроэнергия |  |  |  | 4: кВт-ч; 5: 14.01; 7: 1.401; 10: 7.69; 12: 10.77 | [9 empty] | Электроэнергия
| 01.7.11.07-0039 | Электроды сварочные для сварки низколегированных и углеродистых сталей Э50, диаметр 4 мм |  |  |  | кг | 24.43 |  | 2.443 | 187.01 | 1.04 | 194.49 |  | 475.14 | [9 empty] | Электроды сварочные для сварки низколегированных и углеродистых сталей Э50, диаметр 4 мм
| 01.7.17.07-0053 | Круг шлифовальный прямого профиля, размеры 180х10х22 мм |  |  |  | шт | 1.01 |  | 0.101 | 101.73 | 1.24 | 126.15 |  | 12.74 | [9 empty] | Круг шлифовальный прямого профиля, размеры 180х10х22 мм
|  | Итого прямые затраты |  |  |  | 12: 15584.37 | [11 empty] | Итого прямые затраты
|  | ФОТ |  |  |  | 12: 6916.28 | [12 empty] | ФОТ
| Пр/812-018.0-1 | НР Наружные сети водопровода, канализации, теплоснабжения, газопровода |  |  |  | 4: %; 5: 117; 7: 117; 12: 8092.05 | [12 empty] | НР Наружные сети водопровода, канализации, теплоснабжения, газопровода
| Пр/774-018.0, Приказ № 774/пр от 11.12.2020 п.16 | СП Наружные сети водопровода, канализации, теплоснабжения, газопровода |  |  |  | 4: %; 5: 74; 6: 0.85; 7: 62.9; 12: 4350.34 | [12 empty] | СП Наружные сети водопровода, канализации, теплоснабжения, газопровода
|  | Всего по позиции |  |  |  | 10: 280267.6; 12: 28026.76 | [13 empty] | Всего по позиции
148 | ГЭСН22-03-003-37 | Демонтаж фасонных частей стальных фланцевым соединением с трубопроводом отводы, колена, патрубки и переходы диаметром: свыше 250 до 300 мм |  |  |  | 4: 10 шт; 5: 0.1; 6: 1; 7: 0.1 | [7 empty] | Демонтаж фасонных частей стальных фланцевым соединением с трубопроводом отводы, колена, патрубки и переходы диаметром: свыше 250 до 300 мм
| Приказ от 14.07.2022 № 571/пр п.83 табл.2 | Демонтаж (разборка) сетей инженерно-технического обеспечения ОЗП=0,6; ЭМ=0,6 к расх.; ЗПМ=0,6; МАТ=0 к расх.; ТЗ=0,6; ТЗМ=0,6 | [27 empty] | Демонтаж (разборка) сетей инженерно-технического обеспечения ОЗП=0,6; ЭМ=0,6 к расх.; ЗПМ=0,6; МАТ=0 к расх.; ТЗ=0,6; ТЗМ=0,6
| 1 | ОТ(ЗТ) |  |  |  | 4: чел.-ч; 7: 7.1532; 12: 2260.81 | [8 empty] | ОТ(ЗТ)
| 2-100-01 | Рабочий 1 разряда |  |  |  | чел.-ч | 0.05 | 0.6 | 0.003 |  |  | 214.59 |  | 0.64 | [9 empty] | Рабочий 1 разряда
| 2-100-02 | Рабочий 2 разряда |  |  |  | чел.-ч | 0.64 | 0.6 | 0.0384 |  |  | 233.9 |  | 8.98 | [9 empty] | Рабочий 2 разряда
| 2-100-03 | Рабочий 3 разряда |  |  |  | чел.-ч | 20.39 | 0.6 | 1.2234 |  |  | 255.36 |  | 312.41 | [9 empty] | Рабочий 3 разряда
| 2-100-04 | Рабочий 4 разряда |  |  |  | чел.-ч | 2.78 | 0.6 | 0.1668 |  |  | 287.55 |  | 47.96 | [9 empty] | Рабочий 4 разряда
| 2-100-05 | Рабочий 5 разряда |  |  |  | чел.-ч | 95.36 | 0.6 | 5.7216 |  |  | 330.47 |  | 1890.82 | [9 empty] | Рабочий 5 разряда
| 2 | ЭМ |  |  |  | 12: 4891.18 | [8 empty] | ЭМ
|  | ОТм(ЗТм) |  |  |  | 4: чел.-ч; 7: 5.751; 12: 1909.94 | [8 empty] | ОТм(ЗТм)
| 91.05.05-015 | Краны на автомобильном ходу, грузоподъемность 16 т |  |  |  | маш.час | 3.01 | 0.6 | 0.1806 |  |  | 1408.42 |  | 254.36 | [9 empty] | Краны на автомобильном ходу, грузоподъемность 16 т
| 4-100-060 | ОТм(Зтм) Средний разряд машинистов 6 |  |  |  | чел.-ч | 3.01 | 0.6 | 0.1806 |  |  | 386.26 |  | 69.76 | [10 empty] | ОТм(Зтм) Средний разряд машинистов 6
| 91.14.02-001 | Автомобили бортовые, грузоподъемность до 5 т |  |  |  | маш.час | 0.26 | 0.6 | 0.0156 |  |  | 545.47 |  | 8.51 | [9 empty] | Автомобили бортовые, грузоподъемность до 5 т
| 4-100-040 | ОТм(Зтм) Средний разряд машинистов 4 |  |  |  | чел.-ч | 0.26 | 0.6 | 0.0156 |  |  | 287.55 |  | 4.49 | [10 empty] | ОТм(Зтм) Средний разряд машинистов 4
| 91.17.04-033 | Агрегаты сварочные для ручной дуговой сварки на тракторе, сварочный ток до 250 А, количество постов 2, мощность трактора 79 кВт (108 л.с.) |  |  |  | маш.час | 92.58 | 0.6 | 5.5548 | 688.6 | 1.21 | 833.21 |  | 4628.31 | [9 empty] | Агрегаты сварочные для ручной дуговой сварки на тракторе, сварочный ток до 250 А, количество постов 2, мощность трактора 79 кВт (108 л.с.)
| 4-100-050 | ОТм(Зтм) Средний разряд машинистов 5 |  |  |  | чел.-ч | 92.58 | 0.6 | 5.5548 |  |  | 330.47 |  | 1835.69 | [10 empty] | ОТм(Зтм) Средний разряд машинистов 5
| 4 | М |  |  |  | 12: 0 | [8 empty] | М
| 01.7.03.04-0001 | Электроэнергия |  |  |  | кВт-ч | 16.02 | 0 | 0 |  |  | 7.69 |  | 0 | [9 empty] | Электроэнергия
| 01.7.11.07-0039 | Электроды сварочные для сварки низколегированных и углеродистых сталей Э50, диаметр 4 мм |  |  |  | кг | 31.87 | 0 | 0 | 187.01 | 1.04 | 194.49 |  | 0 | [9 empty] | Электроды сварочные для сварки низколегированных и углеродистых сталей Э50, диаметр 4 мм
| 01.7.17.07-0053 | Круг шлифовальный прямого профиля, размеры 180х10х22 мм |  |  |  | шт | 1.48 | 0 | 0 | 101.73 | 1.24 | 126.15 |  | 0 | [9 empty] | Круг шлифовальный прямого профиля, размеры 180х10х22 мм
|  | Итого прямые затраты |  |  |  | 12: 9061.93 | [11 empty] | Итого прямые затраты
|  | ФОТ |  |  |  | 12: 4170.75 | [12 empty] | ФОТ
| Пр/812-018.0-1 | НР Наружные сети водопровода, канализации, теплоснабжения, газопровода |  |  |  | 4: %; 5: 117; 7: 117; 12: 4879.78 | [12 empty] | НР Наружные сети водопровода, канализации, теплоснабжения, газопровода
| Пр/774-018.0, Приказ № 774/пр от 11.12.2020 п.16 | СП Наружные сети водопровода, канализации, теплоснабжения, газопровода |  |  |  | 4: %; 5: 74; 7: 74; 12: 3086.36 | [12 empty] | СП Наружные сети водопровода, канализации, теплоснабжения, газопровода
|  | Всего по позиции |  |  |  | 10: 170280.7; 12: 17028.07 | [13 empty] | Всего по позиции
149 | ГЭСН22-03-003-37 | Установка фасонных частей стальных фланцевым соединением с трубопроводом отводы, колена, патрубки и переходы диаметром: свыше 250 до 300 мм |  |  |  | 4: 10 шт; 5: 0.1; 6: 1; 7: 0.1 | [7 empty] | Установка фасонных частей стальных фланцевым соединением с трубопроводом отводы, колена, патрубки и переходы диаметром: свыше 250 до 300 мм
| Приказ от 14.07.2022 № 571/пр п.67б | При применении сметных норм, включенных в сборники ГЭСН, аналогичных технологическим процессам в новом строительстве, в том числе по возведению новых конструктивных элементов ОЗП=1,15; ЭМ=1,25 к расх.; ЗПМ=1,25; ТЗ=1,15; ТЗМ=1,25 | [27 empty] | При применении сметных норм, включенных в сборники ГЭСН, аналогичных технологическим процессам в новом строительстве, в том числе по возведению новых конструктивных элементов ОЗП=1,15; ЭМ=1,25 к расх.; ЗПМ=1,25; ТЗ=1,15; ТЗМ=1,25
| 1 | ОТ(ЗТ) |  |  |  | 4: чел.-ч; 7: 13.7103; 12: 4333.23 | [8 empty] | ОТ(ЗТ)
| 2-100-01 | Рабочий 1 разряда |  |  |  | чел.-ч | 0.05 | 1.15 | 0.00575 |  |  | 214.59 |  | 1.23 | [9 empty] | Рабочий 1 разряда
| 2-100-02 | Рабочий 2 разряда |  |  |  | чел.-ч | 0.64 | 1.15 | 0.0736 |  |  | 233.9 |  | 17.22 | [9 empty] | Рабочий 2 разряда
| 2-100-03 | Рабочий 3 разряда |  |  |  | чел.-ч | 20.39 | 1.15 | 2.3449 |  |  | 255.36 |  | 598.78 | [9 empty] | Рабочий 3 разряда
| 2-100-04 | Рабочий 4 разряда |  |  |  | чел.-ч | 2.78 | 1.15 | 0.3197 |  |  | 287.55 |  | 91.93 | [9 empty] | Рабочий 4 разряда
| 2-100-05 | Рабочий 5 разряда |  |  |  | чел.-ч | 95.36 | 1.15 | 10.9664 |  |  | 330.47 |  | 3624.07 | [9 empty] | Рабочий 5 разряда
| 2 | ЭМ |  |  |  | 12: 10189.97 | [8 empty] | ЭМ
|  | ОТм(ЗТм) |  |  |  | 4: чел.-ч; 7: 11.9812; 12: 3979.04 | [8 empty] | ОТм(ЗТм)
| 91.05.05-015 | Краны на автомобильном ходу, грузоподъемность 16 т |  |  |  | маш.час | 3.01 | 1.25 | 0.37625 |  |  | 1408.42 |  | 529.92 | [9 empty] | Краны на автомобильном ходу, грузоподъемность 16 т
| 4-100-060 | ОТм(Зтм) Средний разряд машинистов 6 |  |  |  | чел.-ч | 3.01 | 1.25 | 0.37625 |  |  | 386.26 |  | 145.33 | [10 empty] | ОТм(Зтм) Средний разряд машинистов 6
| 91.14.02-001 | Автомобили бортовые, грузоподъемность до 5 т |  |  |  | маш.час | 0.26 | 1.25 | 0.0325 |  |  | 545.47 |  | 17.73 | [9 empty] | Автомобили бортовые, грузоподъемность до 5 т
| 4-100-040 | ОТм(Зтм) Средний разряд машинистов 4 |  |  |  | чел.-ч | 0.26 | 1.25 | 0.0325 |  |  | 287.55 |  | 9.35 | [10 empty] | ОТм(Зтм) Средний разряд машинистов 4
| 91.17.04-033 | Агрегаты сварочные для ручной дуговой сварки на тракторе, сварочный ток до 250 А, количество постов 2, мощность трактора 79 кВт (108 л.с.) |  |  |  | маш.час | 92.58 | 1.25 | 11.5725 | 688.6 | 1.21 | 833.21 |  | 9642.32 | [9 empty] | Агрегаты сварочные для ручной дуговой сварки на тракторе, сварочный ток до 250 А, количество постов 2, мощность трактора 79 кВт (108 л.с.)
| 4-100-050 | ОТм(Зтм) Средний разряд машинистов 5 |  |  |  | чел.-ч | 92.58 | 1.25 | 11.5725 |  |  | 330.47 |  | 3824.36 | [10 empty] | ОТм(Зтм) Средний разряд машинистов 5
| 4 | М |  |  |  | 12: 650.83 | [8 empty] | М
| 01.7.03.04-0001 | Электроэнергия |  |  |  | 4: кВт-ч; 5: 16.02; 7: 1.602; 10: 7.69; 12: 12.32 | [9 empty] | Электроэнергия
| 01.7.11.07-0039 | Электроды сварочные для сварки низколегированных и углеродистых сталей Э50, диаметр 4 мм |  |  |  | кг | 31.87 |  | 3.187 | 187.01 | 1.04 | 194.49 |  | 619.84 | [9 empty] | Электроды сварочные для сварки низколегированных и углеродистых сталей Э50, диаметр 4 мм
| 01.7.17.07-0053 | Круг шлифовальный прямого профиля, размеры 180х10х22 мм |  |  |  | шт | 1.48 |  | 0.148 | 101.73 | 1.24 | 126.15 |  | 18.67 | [9 empty] | Круг шлифовальный прямого профиля, размеры 180х10х22 мм
|  | Итого прямые затраты |  |  |  | 12: 19153.07 | [11 empty] | Итого прямые затраты
|  | ФОТ |  |  |  | 12: 8312.27 | [12 empty] | ФОТ
| Пр/812-018.0-1 | НР Наружные сети водопровода, канализации, теплоснабжения, газопровода |  |  |  | 4: %; 5: 117; 7: 117; 12: 9725.36 | [12 empty] | НР Наружные сети водопровода, канализации, теплоснабжения, газопровода
| Пр/774-018.0, Приказ № 774/пр от 11.12.2020 п.16 | СП Наружные сети водопровода, канализации, теплоснабжения, газопровода |  |  |  | 4: %; 5: 74; 6: 0.85; 7: 62.9; 12: 5228.42 | [12 empty] | СП Наружные сети водопровода, канализации, теплоснабжения, газопровода
|  | Всего по позиции |  |  |  | 10: 341068.5; 12: 34106.85 | [13 empty] | Всего по позиции
150 | ГЭСН22-03-003-38 | Демонтаж фасонных частей стальных фланцевым соединением с трубопроводом отводы, колена, патрубки и переходы диаметром: свыше 300 до 400 мм |  |  |  | 4: 10 шт; 5: 0.1; 6: 1; 7: 0.1 | [7 empty] | Демонтаж фасонных частей стальных фланцевым соединением с трубопроводом отводы, колена, патрубки и переходы диаметром: свыше 300 до 400 мм
| Приказ от 14.07.2022 № 571/пр п.83 табл.2 | Демонтаж (разборка) сетей инженерно-технического обеспечения ОЗП=0,6; ЭМ=0,6 к расх.; ЗПМ=0,6; МАТ=0 к расх.; ТЗ=0,6; ТЗМ=0,6 | [27 empty] | Демонтаж (разборка) сетей инженерно-технического обеспечения ОЗП=0,6; ЭМ=0,6 к расх.; ЗПМ=0,6; МАТ=0 к расх.; ТЗ=0,6; ТЗМ=0,6
| 1 | ОТ(ЗТ) |  |  |  | 4: чел.-ч; 7: 8.8806; 12: 2797.72 | [8 empty] | ОТ(ЗТ)
| 2-100-01 | Рабочий 1 разряда |  |  |  | чел.-ч | 0.08 | 0.6 | 0.0048 |  |  | 214.59 |  | 1.03 | [9 empty] | Рабочий 1 разряда
| 2-100-02 | Рабочий 2 разряда |  |  |  | чел.-ч | 1.06 | 0.6 | 0.0636 |  |  | 233.9 |  | 14.88 | [9 empty] | Рабочий 2 разряда
| 2-100-03 | Рабочий 3 разряда |  |  |  | чел.-ч | 26.57 | 0.6 | 1.5942 |  |  | 255.36 |  | 407.09 | [9 empty] | Рабочий 3 разряда
| 2-100-04 | Рабочий 4 разряда |  |  |  | чел.-ч | 4.12 | 0.6 | 0.2472 |  |  | 287.55 |  | 71.08 | [9 empty] | Рабочий 4 разряда
| 2-100-05 | Рабочий 5 разряда |  |  |  | чел.-ч | 116.18 | 0.6 | 6.9708 |  |  | 330.47 |  | 2303.64 | [9 empty] | Рабочий 5 разряда
| 2 | ЭМ |  |  |  | 12: 6034.36 | [8 empty] | ЭМ
|  | ОТм(ЗТм) |  |  |  | 4: чел.-ч; 7: 7.0644; 12: 2348.56 | [8 empty] | ОТм(ЗТм)
| 91.05.05-015 | Краны на автомобильном ходу, грузоподъемность 16 т |  |  |  | маш.час | 4.51 | 0.6 | 0.2706 |  |  | 1408.42 |  | 381.12 | [9 empty] | Краны на автомобильном ходу, грузоподъемность 16 т
| 4-100-060 | ОТм(Зтм) Средний разряд машинистов 6 |  |  |  | чел.-ч | 4.51 | 0.6 | 0.2706 |  |  | 386.26 |  | 104.52 | [10 empty] | ОТм(Зтм) Средний разряд машинистов 6
| 91.14.02-001 | Автомобили бортовые, грузоподъемность до 5 т |  |  |  | маш.час | 0.43 | 0.6 | 0.0258 |  |  | 545.47 |  | 14.07 | [9 empty] | Автомобили бортовые, грузоподъемность до 5 т
| 4-100-040 | ОТм(Зтм) Средний разряд машинистов 4 |  |  |  | чел.-ч | 0.43 | 0.6 | 0.0258 |  |  | 287.55 |  | 7.42 | [10 empty] | ОТм(Зтм) Средний разряд машинистов 4
| 91.17.04-033 | Агрегаты сварочные для ручной дуговой сварки на тракторе, сварочный ток до 250 А, количество постов 2, мощность трактора 79 кВт (108 л.с.) |  |  |  | маш.час | 112.8 | 0.6 | 6.768 | 688.6 | 1.21 | 833.21 |  | 5639.17 | [9 empty] | Агрегаты сварочные для ручной дуговой сварки на тракторе, сварочный ток до 250 А, количество постов 2, мощность трактора 79 кВт (108 л.с.)
| 4-100-050 | ОТм(Зтм) Средний разряд машинистов 5 |  |  |  | чел.-ч | 112.8 | 0.6 | 6.768 |  |  | 330.47 |  | 2236.62 | [10 empty] | ОТм(Зтм) Средний разряд машинистов 5
| 4 | М |  |  |  | 12: 0 | [8 empty] | М
| 01.7.03.04-0001 | Электроэнергия |  |  |  | кВт-ч | 19.73 | 0 | 0 |  |  | 7.69 |  | 0 | [9 empty] | Электроэнергия
| 01.7.11.07-0039 | Электроды сварочные для сварки низколегированных и углеродистых сталей Э50, диаметр 4 мм |  |  |  | кг | 56.25 | 0 | 0 | 187.01 | 1.04 | 194.49 |  | 0 | [9 empty] | Электроды сварочные для сварки низколегированных и углеродистых сталей Э50, диаметр 4 мм
| 01.7.17.07-0053 | Круг шлифовальный прямого профиля, размеры 180х10х22 мм |  |  |  | шт | 2.67 | 0 | 0 | 101.73 | 1.24 | 126.15 |  | 0 | [9 empty] | Круг шлифовальный прямого профиля, размеры 180х10х22 мм
|  | Итого прямые затраты |  |  |  | 12: 11180.64 | [11 empty] | Итого прямые затраты
|  | ФОТ |  |  |  | 12: 5146.28 | [12 empty] | ФОТ
| Пр/812-018.0-1 | НР Наружные сети водопровода, канализации, теплоснабжения, газопровода |  |  |  | 4: %; 5: 117; 7: 117; 12: 6021.15 | [12 empty] | НР Наружные сети водопровода, канализации, теплоснабжения, газопровода
| Пр/774-018.0, Приказ № 774/пр от 11.12.2020 п.16 | СП Наружные сети водопровода, канализации, теплоснабжения, газопровода |  |  |  | 4: %; 5: 74; 7: 74; 12: 3808.25 | [12 empty] | СП Наружные сети водопровода, канализации, теплоснабжения, газопровода
|  | Всего по позиции |  |  |  | 10: 210100.4; 12: 21010.04 | [13 empty] | Всего по позиции
151 | ГЭСН22-03-003-38 | Установка фасонных частей стальных фланцевым соединением с трубопроводом отводы, колена, патрубки и переходы диаметром: свыше 300 до 400 мм |  |  |  | 4: 10 шт; 5: 0.1; 6: 1; 7: 0.1 | [7 empty] | Установка фасонных частей стальных фланцевым соединением с трубопроводом отводы, колена, патрубки и переходы диаметром: свыше 300 до 400 мм
| Приказ от 14.07.2022 № 571/пр п.67б | При применении сметных норм, включенных в сборники ГЭСН, аналогичных технологическим процессам в новом строительстве, в том числе по возведению новых конструктивных элементов ОЗП=1,15; ЭМ=1,25 к расх.; ЗПМ=1,25; ТЗ=1,15; ТЗМ=1,25 | [27 empty] | При применении сметных норм, включенных в сборники ГЭСН, аналогичных технологическим процессам в новом строительстве, в том числе по возведению новых конструктивных элементов ОЗП=1,15; ЭМ=1,25 к расх.; ЗПМ=1,25; ТЗ=1,15; ТЗМ=1,25
| 1 | ОТ(ЗТ) |  |  |  | 4: чел.-ч; 7: 17.0211; 12: 5362.3 | [8 empty] | ОТ(ЗТ)
| 2-100-01 | Рабочий 1 разряда |  |  |  | чел.-ч | 0.08 | 1.15 | 0.0092 |  |  | 214.59 |  | 1.97 | [9 empty] | Рабочий 1 разряда
| 2-100-02 | Рабочий 2 разряда |  |  |  | чел.-ч | 1.06 | 1.15 | 0.1219 |  |  | 233.9 |  | 28.51 | [9 empty] | Рабочий 2 разряда
| 2-100-03 | Рабочий 3 разряда |  |  |  | чел.-ч | 26.57 | 1.15 | 3.0556 |  |  | 255.36 |  | 780.27 | [9 empty] | Рабочий 3 разряда
| 2-100-04 | Рабочий 4 разряда |  |  |  | чел.-ч | 4.12 | 1.15 | 0.4738 |  |  | 287.55 |  | 136.24 | [9 empty] | Рабочий 4 разряда
| 2-100-05 | Рабочий 5 разряда |  |  |  | чел.-ч | 116.18 | 1.15 | 13.3607 |  |  | 330.47 |  | 4415.31 | [9 empty] | Рабочий 5 разряда
| 2 | ЭМ |  |  |  | 12: 12571.58 | [8 empty] | ЭМ
|  | ОТм(ЗТм) |  |  |  | 4: чел.-ч; 7: 14.7175; 12: 4892.84 | [8 empty] | ОТм(ЗТм)
| 91.05.05-015 | Краны на автомобильном ходу, грузоподъемность 16 т |  |  |  | маш.час | 4.51 | 1.25 | 0.56375 |  |  | 1408.42 |  | 794 | [9 empty] | Краны на автомобильном ходу, грузоподъемность 16 т
| 4-100-060 | ОТм(Зтм) Средний разряд машинистов 6 |  |  |  | чел.-ч | 4.51 | 1.25 | 0.56375 |  |  | 386.26 |  | 217.75 | [10 empty] | ОТм(Зтм) Средний разряд машинистов 6
| 91.14.02-001 | Автомобили бортовые, грузоподъемность до 5 т |  |  |  | маш.час | 0.43 | 1.25 | 0.05375 |  |  | 545.47 |  | 29.32 | [9 empty] | Автомобили бортовые, грузоподъемность до 5 т
| 4-100-040 | ОТм(Зтм) Средний разряд машинистов 4 |  |  |  | чел.-ч | 0.43 | 1.25 | 0.05375 |  |  | 287.55 |  | 15.46 | [10 empty] | ОТм(Зтм) Средний разряд машинистов 4
| 91.17.04-033 | Агрегаты сварочные для ручной дуговой сварки на тракторе, сварочный ток до 250 А, количество постов 2, мощность трактора 79 кВт (108 л.с.) |  |  |  | маш.час | 112.8 | 1.25 | 14.1 | 688.6 | 1.21 | 833.21 |  | 11748.26 | [9 empty] | Агрегаты сварочные для ручной дуговой сварки на тракторе, сварочный ток до 250 А, количество постов 2, мощность трактора 79 кВт (108 л.с.)
| 4-100-050 | ОТм(Зтм) Средний разряд машинистов 5 |  |  |  | чел.-ч | 112.8 | 1.25 | 14.1 |  |  | 330.47 |  | 4659.63 | [10 empty] | ОТм(Зтм) Средний разряд машинистов 5
| 4 | М |  |  |  | 12: 1142.86 | [8 empty] | М
| 01.7.03.04-0001 | Электроэнергия |  |  |  | 4: кВт-ч; 5: 19.73; 7: 1.973; 10: 7.69; 12: 15.17 | [9 empty] | Электроэнергия
| 01.7.11.07-0039 | Электроды сварочные для сварки низколегированных и углеродистых сталей Э50, диаметр 4 мм |  |  |  | кг | 56.25 |  | 5.625 | 187.01 | 1.04 | 194.49 |  | 1094.01 | [9 empty] | Электроды сварочные для сварки низколегированных и углеродистых сталей Э50, диаметр 4 мм
| 01.7.17.07-0053 | Круг шлифовальный прямого профиля, размеры 180х10х22 мм |  |  |  | шт | 2.67 |  | 0.267 | 101.73 | 1.24 | 126.15 |  | 33.68 | [9 empty] | Круг шлифовальный прямого профиля, размеры 180х10х22 мм
|  | Итого прямые затраты |  |  |  | 12: 23969.58 | [11 empty] | Итого прямые затраты
|  | ФОТ |  |  |  | 12: 10255.14 | [12 empty] | ФОТ
| Пр/812-018.0-1 | НР Наружные сети водопровода, канализации, теплоснабжения, газопровода |  |  |  | 4: %; 5: 117; 7: 117; 12: 11998.51 | [12 empty] | НР Наружные сети водопровода, канализации, теплоснабжения, газопровода
| Пр/774-018.0, Приказ № 774/пр от 11.12.2020 п.16 | СП Наружные сети водопровода, канализации, теплоснабжения, газопровода |  |  |  | 4: %; 5: 74; 6: 0.85; 7: 62.9; 12: 6450.48 | [12 empty] | СП Наружные сети водопровода, канализации, теплоснабжения, газопровода
|  | Всего по позиции |  |  |  | 10: 424185.7; 12: 42418.57 | [13 empty] | Всего по позиции
152 | ГЭСН22-03-003-39 | Демонтаж фасонных частей стальных фланцевым соединением с трубопроводом отводы, колена, патрубки и переходы диаметром: свыше 400 до 500 мм |  |  |  | 4: 10 шт; 5: 0.1; 6: 1; 7: 0.1 | [7 empty] | Демонтаж фасонных частей стальных фланцевым соединением с трубопроводом отводы, колена, патрубки и переходы диаметром: свыше 400 до 500 мм
| Приказ от 14.07.2022 № 571/пр п.83 табл.2 | Демонтаж (разборка) сетей инженерно-технического обеспечения ОЗП=0,6; ЭМ=0,6 к расх.; ЗПМ=0,6; МАТ=0 к расх.; ТЗ=0,6; ТЗМ=0,6 | [27 empty] | Демонтаж (разборка) сетей инженерно-технического обеспечения ОЗП=0,6; ЭМ=0,6 к расх.; ЗПМ=0,6; МАТ=0 к расх.; ТЗ=0,6; ТЗМ=0,6
| 1 | ОТ(ЗТ) |  |  |  | 4: чел.-ч; 7: 10.6104; 12: 3298.22 | [8 empty] | ОТ(ЗТ)
| 2-100-01 | Рабочий 1 разряда |  |  |  | чел.-ч | 0.11 | 0.6 | 0.0066 |  |  | 214.59 |  | 1.42 | [9 empty] | Рабочий 1 разряда
| 2-100-02 | Рабочий 2 разряда |  |  |  | чел.-ч | 1.57 | 0.6 | 0.0942 |  |  | 233.9 |  | 22.03 | [9 empty] | Рабочий 2 разряда
| 2-100-03 | Рабочий 3 разряда |  |  |  | чел.-ч | 40.89 | 0.6 | 2.4534 |  |  | 255.36 |  | 626.5 | [9 empty] | Рабочий 3 разряда
| 2-100-04 | Рабочий 4 разряда |  |  |  | чел.-ч | 5.46 | 0.6 | 0.3276 |  |  | 287.55 |  | 94.2 | [9 empty] | Рабочий 4 разряда
| 2-100-05 | Рабочий 5 разряда |  |  |  | чел.-ч | 128.81 | 0.6 | 7.7286 |  |  | 330.47 |  | 2554.07 | [9 empty] | Рабочий 5 разряда
| 2 | ЭМ |  |  |  | 12: 6784.79 | [8 empty] | ЭМ
|  | ОТм(ЗТм) |  |  |  | 4: чел.-ч; 7: 7.905; 12: 2631.02 | [8 empty] | ОТм(ЗТм)
| 91.05.05-015 | Краны на автомобильном ходу, грузоподъемность 16 т |  |  |  | маш.час | 6.06 | 0.6 | 0.3636 |  |  | 1408.42 |  | 512.1 | [9 empty] | Краны на автомобильном ходу, грузоподъемность 16 т
| 4-100-060 | ОТм(Зтм) Средний разряд машинистов 6 |  |  |  | чел.-ч | 6.06 | 0.6 | 0.3636 |  |  | 386.26 |  | 140.44 | [10 empty] | ОТм(Зтм) Средний разряд машинистов 6
| 91.14.02-001 | Автомобили бортовые, грузоподъемность до 5 т |  |  |  | маш.час | 0.63 | 0.6 | 0.0378 |  |  | 545.47 |  | 20.62 | [9 empty] | Автомобили бортовые, грузоподъемность до 5 т
| 4-100-040 | ОТм(Зтм) Средний разряд машинистов 4 |  |  |  | чел.-ч | 0.63 | 0.6 | 0.0378 |  |  | 287.55 |  | 10.87 | [10 empty] | ОТм(Зтм) Средний разряд машинистов 4
| 91.17.04-033 | Агрегаты сварочные для ручной дуговой сварки на тракторе, сварочный ток до 250 А, количество постов 2, мощность трактора 79 кВт (108 л.с.) |  |  |  | маш.час | 125.06 | 0.6 | 7.5036 | 688.6 | 1.21 | 833.21 |  | 6252.07 | [9 empty] | Агрегаты сварочные для ручной дуговой сварки на тракторе, сварочный ток до 250 А, количество постов 2, мощность трактора 79 кВт (108 л.с.)
| 4-100-050 | ОТм(Зтм) Средний разряд машинистов 5 |  |  |  | чел.-ч | 125.06 | 0.6 | 7.5036 |  |  | 330.47 |  | 2479.71 | [10 empty] | ОТм(Зтм) Средний разряд машинистов 5
| 4 | М |  |  |  | 12: 0 | [8 empty] | М
| 01.7.03.04-0001 | Электроэнергия |  |  |  | кВт-ч | 31.75 | 0 | 0 |  |  | 7.69 |  | 0 | [9 empty] | Электроэнергия
| 01.7.11.07-0039 | Электроды сварочные для сварки низколегированных и углеродистых сталей Э50, диаметр 4 мм |  |  |  | кг | 74.48 | 0 | 0 | 187.01 | 1.04 | 194.49 |  | 0 | [9 empty] | Электроды сварочные для сварки низколегированных и углеродистых сталей Э50, диаметр 4 мм
| 01.7.17.07-0053 | Круг шлифовальный прямого профиля, размеры 180х10х22 мм |  |  |  | шт | 4.86 | 0 | 0 | 101.73 | 1.24 | 126.15 |  | 0 | [9 empty] | Круг шлифовальный прямого профиля, размеры 180х10х22 мм
|  | Итого прямые затраты |  |  |  | 12: 12714.03 | [11 empty] | Итого прямые затраты
|  | ФОТ |  |  |  | 12: 5929.24 | [12 empty] | ФОТ
| Пр/812-018.0-1 | НР Наружные сети водопровода, канализации, теплоснабжения, газопровода |  |  |  | 4: %; 5: 117; 7: 117; 12: 6937.21 | [12 empty] | НР Наружные сети водопровода, канализации, теплоснабжения, газопровода
| Пр/774-018.0, Приказ № 774/пр от 11.12.2020 п.16 | СП Наружные сети водопровода, канализации, теплоснабжения, газопровода |  |  |  | 4: %; 5: 74; 7: 74; 12: 4387.64 | [12 empty] | СП Наружные сети водопровода, канализации, теплоснабжения, газопровода
|  | Всего по позиции |  |  |  | 10: 240388.8; 12: 24038.88 | [13 empty] | Всего по позиции
153 | ГЭСН22-03-003-39 | Установка фасонных частей стальных фланцевым соединением с трубопроводом отводы, колена, патрубки и переходы диаметром: свыше 400 до 500 мм |  |  |  | 4: 10 шт; 5: 0.1; 6: 1; 7: 0.1 | [7 empty] | Установка фасонных частей стальных фланцевым соединением с трубопроводом отводы, колена, патрубки и переходы диаметром: свыше 400 до 500 мм
| Приказ от 14.07.2022 № 571/пр п.67б | При применении сметных норм, включенных в сборники ГЭСН, аналогичных технологическим процессам в новом строительстве, в том числе по возведению новых конструктивных элементов ОЗП=1,15; ЭМ=1,25 к расх.; ЗПМ=1,25; ТЗ=1,15; ТЗМ=1,25 | [27 empty] | При применении сметных норм, включенных в сборники ГЭСН, аналогичных технологическим процессам в новом строительстве, в том числе по возведению новых конструктивных элементов ОЗП=1,15; ЭМ=1,25 к расх.; ЗПМ=1,25; ТЗ=1,15; ТЗМ=1,25
| 1 | ОТ(ЗТ) |  |  |  | 4: чел.-ч; 7: 20.3366; 12: 6321.58 | [8 empty] | ОТ(ЗТ)
| 2-100-01 | Рабочий 1 разряда |  |  |  | чел.-ч | 0.11 | 1.15 | 0.01265 |  |  | 214.59 |  | 2.71 | [9 empty] | Рабочий 1 разряда
| 2-100-02 | Рабочий 2 разряда |  |  |  | чел.-ч | 1.57 | 1.15 | 0.18055 |  |  | 233.9 |  | 42.23 | [9 empty] | Рабочий 2 разряда
| 2-100-03 | Рабочий 3 разряда |  |  |  | чел.-ч | 40.89 | 1.15 | 4.7024 |  |  | 255.36 |  | 1200.79 | [9 empty] | Рабочий 3 разряда
| 2-100-04 | Рабочий 4 разряда |  |  |  | чел.-ч | 5.46 | 1.15 | 0.6279 |  |  | 287.55 |  | 180.55 | [9 empty] | Рабочий 4 разряда
| 2-100-05 | Рабочий 5 разряда |  |  |  | чел.-ч | 128.81 | 1.15 | 14.8132 |  |  | 330.47 |  | 4895.3 | [9 empty] | Рабочий 5 разряда
| 2 | ЭМ |  |  |  | 12: 14135 | [8 empty] | ЭМ
|  | ОТм(ЗТм) |  |  |  | 4: чел.-ч; 7: 16.4688; 12: 5481.3 | [8 empty] | ОТм(ЗТм)
| 91.05.05-015 | Краны на автомобильном ходу, грузоподъемность 16 т |  |  |  | маш.час | 6.06 | 1.25 | 0.7575 |  |  | 1408.42 |  | 1066.88 | [9 empty] | Краны на автомобильном ходу, грузоподъемность 16 т
| 4-100-060 | ОТм(Зтм) Средний разряд машинистов 6 |  |  |  | чел.-ч | 6.06 | 1.25 | 0.7575 |  |  | 386.26 |  | 292.59 | [10 empty] | ОТм(Зтм) Средний разряд машинистов 6
| 91.14.02-001 | Автомобили бортовые, грузоподъемность до 5 т |  |  |  | маш.час | 0.63 | 1.25 | 0.07875 |  |  | 545.47 |  | 42.96 | [9 empty] | Автомобили бортовые, грузоподъемность до 5 т
| 4-100-040 | ОТм(Зтм) Средний разряд машинистов 4 |  |  |  | чел.-ч | 0.63 | 1.25 | 0.07875 |  |  | 287.55 |  | 22.64 | [10 empty] | ОТм(Зтм) Средний разряд машинистов 4
| 91.17.04-033 | Агрегаты сварочные для ручной дуговой сварки на тракторе, сварочный ток до 250 А, количество постов 2, мощность трактора 79 кВт (108 л.с.) |  |  |  | маш.час | 125.06 | 1.25 | 15.6325 | 688.6 | 1.21 | 833.21 |  | 13025.16 | [9 empty] | Агрегаты сварочные для ручной дуговой сварки на тракторе, сварочный ток до 250 А, количество постов 2, мощность трактора 79 кВт (108 л.с.)
| 4-100-050 | ОТм(Зтм) Средний разряд машинистов 5 |  |  |  | чел.-ч | 125.06 | 1.25 | 15.6325 |  |  | 330.47 |  | 5166.07 | [10 empty] | ОТм(Зтм) Средний разряд машинистов 5
| 4 | М |  |  |  | 12: 1534.29 | [8 empty] | М
| 01.7.03.04-0001 | Электроэнергия |  |  |  | 4: кВт-ч; 5: 31.75; 7: 3.175; 10: 7.69; 12: 24.42 | [9 empty] | Электроэнергия
| 01.7.11.07-0039 | Электроды сварочные для сварки низколегированных и углеродистых сталей Э50, диаметр 4 мм |  |  |  | кг | 74.48 |  | 7.448 | 187.01 | 1.04 | 194.49 |  | 1448.56 | [9 empty] | Электроды сварочные для сварки низколегированных и углеродистых сталей Э50, диаметр 4 мм
| 01.7.17.07-0053 | Круг шлифовальный прямого профиля, размеры 180х10х22 мм |  |  |  | шт | 4.86 |  | 0.486 | 101.73 | 1.24 | 126.15 |  | 61.31 | [9 empty] | Круг шлифовальный прямого профиля, размеры 180х10х22 мм
|  | Итого прямые затраты |  |  |  | 12: 27472.17 | [11 empty] | Итого прямые затраты
|  | ФОТ |  |  |  | 12: 11802.88 | [12 empty] | ФОТ
| Пр/812-018.0-1 | НР Наружные сети водопровода, канализации, теплоснабжения, газопровода |  |  |  | 4: %; 5: 117; 7: 117; 12: 13809.37 | [12 empty] | НР Наружные сети водопровода, канализации, теплоснабжения, газопровода
| Пр/774-018.0, Приказ № 774/пр от 11.12.2020 п.16 | СП Наружные сети водопровода, канализации, теплоснабжения, газопровода |  |  |  | 4: %; 5: 74; 6: 0.85; 7: 62.9; 12: 7424.01 | [12 empty] | СП Наружные сети водопровода, канализации, теплоснабжения, газопровода
|  | Всего по позиции |  |  |  | 10: 487055.5; 12: 48705.55 | [13 empty] | Всего по позиции
154 | ГЭСН22-03-003-40 | Демонтаж фасонных частей стальных фланцевым соединением с трубопроводом отводы, колена, патрубки и переходы диаметром: свыше 500 до 600 мм |  |  |  | 4: 10 шт; 5: 0.1; 6: 1; 7: 0.1 | [7 empty] | Демонтаж фасонных частей стальных фланцевым соединением с трубопроводом отводы, колена, патрубки и переходы диаметром: свыше 500 до 600 мм
| Приказ от 14.07.2022 № 571/пр п.83 табл.2 | Демонтаж (разборка) сетей инженерно-технического обеспечения ОЗП=0,6; ЭМ=0,6 к расх.; ЗПМ=0,6; МАТ=0 к расх.; ТЗ=0,6; ТЗМ=0,6 | [27 empty] | Демонтаж (разборка) сетей инженерно-технического обеспечения ОЗП=0,6; ЭМ=0,6 к расх.; ЗПМ=0,6; МАТ=0 к расх.; ТЗ=0,6; ТЗМ=0,6
| 1 | ОТ(ЗТ) |  |  |  | 4: чел.-ч; 7: 13.737; 12: 4287.97 | [8 empty] | ОТ(ЗТ)
| 2-100-01 | Рабочий 1 разряда |  |  |  | чел.-ч | 0.15 | 0.6 | 0.009 |  |  | 214.59 |  | 1.93 | [9 empty] | Рабочий 1 разряда
| 2-100-02 | Рабочий 2 разряда |  |  |  | чел.-ч | 2.3 | 0.6 | 0.138 |  |  | 233.9 |  | 32.28 | [9 empty] | Рабочий 2 разряда
| 2-100-03 | Рабочий 3 разряда |  |  |  | чел.-ч | 48.72 | 0.6 | 2.9232 |  |  | 255.36 |  | 746.47 | [9 empty] | Рабочий 3 разряда
| 2-100-04 | Рабочий 4 разряда |  |  |  | чел.-ч | 6.9 | 0.6 | 0.414 |  |  | 287.55 |  | 119.05 | [9 empty] | Рабочий 4 разряда
| 2-100-05 | Рабочий 5 разряда |  |  |  | чел.-ч | 170.88 | 0.6 | 10.2528 |  |  | 330.47 |  | 3388.24 | [9 empty] | Рабочий 5 разряда
| 2 | ЭМ |  |  |  | 12: 8649.43 | [8 empty] | ЭМ
|  | ОТм(ЗТм) |  |  |  | 4: чел.-ч; 7: 10.0758; 12: 3353.58 | [8 empty] | ОТм(ЗТм)
| 91.05.05-015 | Краны на автомобильном ходу, грузоподъемность 16 т |  |  |  | маш.час | 7.82 | 0.6 | 0.4692 |  |  | 1408.42 |  | 660.83 | [9 empty] | Краны на автомобильном ходу, грузоподъемность 16 т
| 4-100-060 | ОТм(Зтм) Средний разряд машинистов 6 |  |  |  | чел.-ч | 7.82 | 0.6 | 0.4692 |  |  | 386.26 |  | 181.23 | [10 empty] | ОТм(Зтм) Средний разряд машинистов 6
| 91.14.02-001 | Автомобили бортовые, грузоподъемность до 5 т |  |  |  | маш.час | 0.91 | 0.6 | 0.0546 |  |  | 545.47 |  | 29.78 | [9 empty] | Автомобили бортовые, грузоподъемность до 5 т
| 4-100-040 | ОТм(Зтм) Средний разряд машинистов 4 |  |  |  | чел.-ч | 0.91 | 0.6 | 0.0546 |  |  | 287.55 |  | 15.7 | [10 empty] | ОТм(Зтм) Средний разряд машинистов 4
| 91.17.04-033 | Агрегаты сварочные для ручной дуговой сварки на тракторе, сварочный ток до 250 А, количество постов 2, мощность трактора 79 кВт (108 л.с.) |  |  |  | маш.час | 159.2 | 0.6 | 9.552 | 688.6 | 1.21 | 833.21 |  | 7958.82 | [9 empty] | Агрегаты сварочные для ручной дуговой сварки на тракторе, сварочный ток до 250 А, количество постов 2, мощность трактора 79 кВт (108 л.с.)
| 4-100-050 | ОТм(Зтм) Средний разряд машинистов 5 |  |  |  | чел.-ч | 159.2 | 0.6 | 9.552 |  |  | 330.47 |  | 3156.65 | [10 empty] | ОТм(Зтм) Средний разряд машинистов 5
| 4 | М |  |  |  | 12: 0 | [8 empty] | М
| 01.7.03.04-0001 | Электроэнергия |  |  |  | кВт-ч | 44.62 | 0 | 0 |  |  | 7.69 |  | 0 | [9 empty] | Электроэнергия
| 01.7.11.07-0039 | Электроды сварочные для сварки низколегированных и углеродистых сталей Э50, диаметр 4 мм |  |  |  | кг | 97.16 | 0 | 0 | 187.01 | 1.04 | 194.49 |  | 0 | [9 empty] | Электроды сварочные для сварки низколегированных и углеродистых сталей Э50, диаметр 4 мм
| 01.7.17.07-0053 | Круг шлифовальный прямого профиля, размеры 180х10х22 мм |  |  |  | шт | 6.95 | 0 | 0 | 101.73 | 1.24 | 126.15 |  | 0 | [9 empty] | Круг шлифовальный прямого профиля, размеры 180х10х22 мм
|  | Итого прямые затраты |  |  |  | 12: 16290.98 | [11 empty] | Итого прямые затраты
|  | ФОТ |  |  |  | 12: 7641.55 | [12 empty] | ФОТ
| Пр/812-018.0-1 | НР Наружные сети водопровода, канализации, теплоснабжения, газопровода |  |  |  | 4: %; 5: 117; 7: 117; 12: 8940.61 | [12 empty] | НР Наружные сети водопровода, канализации, теплоснабжения, газопровода
| Пр/774-018.0, Приказ № 774/пр от 11.12.2020 п.16 | СП Наружные сети водопровода, канализации, теплоснабжения, газопровода |  |  |  | 4: %; 5: 74; 7: 74; 12: 5654.75 | [12 empty] | СП Наружные сети водопровода, канализации, теплоснабжения, газопровода
|  | Всего по позиции |  |  |  | 10: 308863.4; 12: 30886.34 | [13 empty] | Всего по позиции
155 | ГЭСН22-03-003-40 | Установка фасонных частей стальных фланцевым соединением с трубопроводом отводы, колена, патрубки и переходы диаметром: свыше 500 до 600 мм |  |  |  | 4: 10 шт; 5: 0.1; 6: 1; 7: 0.1 | [7 empty] | Установка фасонных частей стальных фланцевым соединением с трубопроводом отводы, колена, патрубки и переходы диаметром: свыше 500 до 600 мм
| Приказ от 14.07.2022 № 571/пр п.67б | При применении сметных норм, включенных в сборники ГЭСН, аналогичных технологическим процессам в новом строительстве, в том числе по возведению новых конструктивных элементов ОЗП=1,15; ЭМ=1,25 к расх.; ЗПМ=1,25; ТЗ=1,15; ТЗМ=1,25 | [27 empty] | При применении сметных норм, включенных в сборники ГЭСН, аналогичных технологическим процессам в новом строительстве, в том числе по возведению новых конструктивных элементов ОЗП=1,15; ЭМ=1,25 к расх.; ЗПМ=1,25; ТЗ=1,15; ТЗМ=1,25
| 1 | ОТ(ЗТ) |  |  |  | 4: чел.-ч; 7: 26.3292; 12: 8218.6 | [8 empty] | ОТ(ЗТ)
| 2-100-01 | Рабочий 1 разряда |  |  |  | чел.-ч | 0.15 | 1.15 | 0.01725 |  |  | 214.59 |  | 3.7 | [9 empty] | Рабочий 1 разряда
| 2-100-02 | Рабочий 2 разряда |  |  |  | чел.-ч | 2.3 | 1.15 | 0.2645 |  |  | 233.9 |  | 61.87 | [9 empty] | Рабочий 2 разряда
| 2-100-03 | Рабочий 3 разряда |  |  |  | чел.-ч | 48.72 | 1.15 | 5.6028 |  |  | 255.36 |  | 1430.73 | [9 empty] | Рабочий 3 разряда
| 2-100-04 | Рабочий 4 разряда |  |  |  | чел.-ч | 6.9 | 1.15 | 0.7935 |  |  | 287.55 |  | 228.17 | [9 empty] | Рабочий 4 разряда
| 2-100-05 | Рабочий 5 разряда |  |  |  | чел.-ч | 170.88 | 1.15 | 19.6512 |  |  | 330.47 |  | 6494.13 | [9 empty] | Рабочий 5 разряда
| 2 | ЭМ |  |  |  | 12: 18019.66 | [8 empty] | ЭМ
|  | ОТм(ЗТм) |  |  |  | 4: чел.-ч; 7: 20.9913; 12: 6986.63 | [8 empty] | ОТм(ЗТм)
| 91.05.05-015 | Краны на автомобильном ходу, грузоподъемность 16 т |  |  |  | маш.час | 7.82 | 1.25 | 0.9775 |  |  | 1408.42 |  | 1376.73 | [9 empty] | Краны на автомобильном ходу, грузоподъемность 16 т
| 4-100-060 | ОТм(Зтм) Средний разряд машинистов 6 |  |  |  | чел.-ч | 7.82 | 1.25 | 0.9775 |  |  | 386.26 |  | 377.57 | [10 empty] | ОТм(Зтм) Средний разряд машинистов 6
| 91.14.02-001 | Автомобили бортовые, грузоподъемность до 5 т |  |  |  | маш.час | 0.91 | 1.25 | 0.11375 |  |  | 545.47 |  | 62.05 | [9 empty] | Автомобили бортовые, грузоподъемность до 5 т
| 4-100-040 | ОТм(Зтм) Средний разряд машинистов 4 |  |  |  | чел.-ч | 0.91 | 1.25 | 0.11375 |  |  | 287.55 |  | 32.71 | [10 empty] | ОТм(Зтм) Средний разряд машинистов 4
| 91.17.04-033 | Агрегаты сварочные для ручной дуговой сварки на тракторе, сварочный ток до 250 А, количество постов 2, мощность трактора 79 кВт (108 л.с.) |  |  |  | маш.час | 159.2 | 1.25 | 19.9 | 688.6 | 1.21 | 833.21 |  | 16580.88 | [9 empty] | Агрегаты сварочные для ручной дуговой сварки на тракторе, сварочный ток до 250 А, количество постов 2, мощность трактора 79 кВт (108 л.с.)
| 4-100-050 | ОТм(Зтм) Средний разряд машинистов 5 |  |  |  | чел.-ч | 159.2 | 1.25 | 19.9 |  |  | 330.47 |  | 6576.35 | [10 empty] | ОТм(Зтм) Средний разряд машинистов 5
| 4 | М |  |  |  | 12: 2011.64 | [8 empty] | М
| 01.7.03.04-0001 | Электроэнергия |  |  |  | 4: кВт-ч; 5: 44.62; 7: 4.462; 10: 7.69; 12: 34.31 | [9 empty] | Электроэнергия
| 01.7.11.07-0039 | Электроды сварочные для сварки низколегированных и углеродистых сталей Э50, диаметр 4 мм |  |  |  | кг | 97.16 |  | 9.716 | 187.01 | 1.04 | 194.49 |  | 1889.66 | [9 empty] | Электроды сварочные для сварки низколегированных и углеродистых сталей Э50, диаметр 4 мм
| 01.7.17.07-0053 | Круг шлифовальный прямого профиля, размеры 180х10х22 мм |  |  |  | шт | 6.95 |  | 0.695 | 101.73 | 1.24 | 126.15 |  | 87.67 | [9 empty] | Круг шлифовальный прямого профиля, размеры 180х10х22 мм
|  | Итого прямые затраты |  |  |  | 12: 35236.53 | [11 empty] | Итого прямые затраты
|  | ФОТ |  |  |  | 12: 15205.23 | [12 empty] | ФОТ
| Пр/812-018.0-1 | НР Наружные сети водопровода, канализации, теплоснабжения, газопровода |  |  |  | 4: %; 5: 117; 7: 117; 12: 17790.12 | [12 empty] | НР Наружные сети водопровода, канализации, теплоснабжения, газопровода
| Пр/774-018.0, Приказ № 774/пр от 11.12.2020 п.16 | СП Наружные сети водопровода, канализации, теплоснабжения, газопровода |  |  |  | 4: %; 5: 74; 6: 0.85; 7: 62.9; 12: 9564.09 | [12 empty] | СП Наружные сети водопровода, канализации, теплоснабжения, газопровода
|  | Всего по позиции |  |  |  | 10: 625907.4; 12: 62590.74 | [13 empty] | Всего по позиции
156 | ГЭСН22-03-003-41 | Демонтаж фасонных частей стальных фланцевым соединением с трубопроводом отводы, колена, патрубки и переходы диаметром: свыше 600 до 700 мм |  |  |  | 4: 10 шт; 5: 0.1; 6: 1; 7: 0.1 | [7 empty] | Демонтаж фасонных частей стальных фланцевым соединением с трубопроводом отводы, колена, патрубки и переходы диаметром: свыше 600 до 700 мм
| Приказ от 14.07.2022 № 571/пр п.83 табл.2 | Демонтаж (разборка) сетей инженерно-технического обеспечения ОЗП=0,6; ЭМ=0,6 к расх.; ЗПМ=0,6; МАТ=0 к расх.; ТЗ=0,6; ТЗМ=0,6 | [27 empty] | Демонтаж (разборка) сетей инженерно-технического обеспечения ОЗП=0,6; ЭМ=0,6 к расх.; ЗПМ=0,6; МАТ=0 к расх.; ТЗ=0,6; ТЗМ=0,6
| 1 | ОТ(ЗТ) |  |  |  | 4: чел.-ч; 7: 15.0354; 12: 4690.81 | [8 empty] | ОТ(ЗТ)
| 2-100-01 | Рабочий 1 разряда |  |  |  | чел.-ч | 0.17 | 0.6 | 0.0102 |  |  | 214.59 |  | 2.19 | [9 empty] | Рабочий 1 разряда
| 2-100-02 | Рабочий 2 разряда |  |  |  | чел.-ч | 2.85 | 0.6 | 0.171 |  |  | 233.9 |  | 40 | [9 empty] | Рабочий 2 разряда
| 2-100-03 | Рабочий 3 разряда |  |  |  | чел.-ч | 52.63 | 0.6 | 3.1578 |  |  | 255.36 |  | 806.38 | [9 empty] | Рабочий 3 разряда
| 2-100-04 | Рабочий 4 разряда |  |  |  | чел.-ч | 8.96 | 0.6 | 0.5376 |  |  | 287.55 |  | 154.59 | [9 empty] | Рабочий 4 разряда
| 2-100-05 | Рабочий 5 разряда |  |  |  | чел.-ч | 185.98 | 0.6 | 11.1588 |  |  | 330.47 |  | 3687.65 | [9 empty] | Рабочий 5 разряда
| 2 | ЭМ |  |  |  | 12: 9480.2 | [8 empty] | ЭМ
|  | ОТм(ЗТм) |  |  |  | 4: чел.-ч; 7: 10.9836; 12: 3660.6 | [8 empty] | ОТм(ЗТм)
| 91.05.05-015 | Краны на автомобильном ходу, грузоподъемность 16 т |  |  |  | маш.час | 10.08 | 0.6 | 0.6048 |  |  | 1408.42 |  | 851.81 | [9 empty] | Краны на автомобильном ходу, грузоподъемность 16 т
| 4-100-060 | ОТм(Зтм) Средний разряд машинистов 6 |  |  |  | чел.-ч | 10.08 | 0.6 | 0.6048 |  |  | 386.26 |  | 233.61 | [10 empty] | ОТм(Зтм) Средний разряд машинистов 6
| 91.14.02-001 | Автомобили бортовые, грузоподъемность до 5 т |  |  |  | маш.час | 1.12 | 0.6 | 0.0672 |  |  | 545.47 |  | 36.66 | [9 empty] | Автомобили бортовые, грузоподъемность до 5 т
| 4-100-040 | ОТм(Зтм) Средний разряд машинистов 4 |  |  |  | чел.-ч | 1.12 | 0.6 | 0.0672 |  |  | 287.55 |  | 19.32 | [10 empty] | ОТм(Зтм) Средний разряд машинистов 4
| 91.17.04-033 | Агрегаты сварочные для ручной дуговой сварки на тракторе, сварочный ток до 250 А, количество постов 2, мощность трактора 79 кВт (108 л.с.) |  |  |  | маш.час | 171.86 | 0.6 | 10.3116 | 688.6 | 1.21 | 833.21 |  | 8591.73 | [9 empty] | Агрегаты сварочные для ручной дуговой сварки на тракторе, сварочный ток до 250 А, количество постов 2, мощность трактора 79 кВт (108 л.с.)
| 4-100-050 | ОТм(Зтм) Средний разряд машинистов 5 |  |  |  | чел.-ч | 171.86 | 0.6 | 10.3116 |  |  | 330.47 |  | 3407.67 | [10 empty] | ОТм(Зтм) Средний разряд машинистов 5
| 4 | М |  |  |  | 12: 0 | [8 empty] | М
| 01.7.03.04-0001 | Электроэнергия |  |  |  | кВт-ч | 46.62 | 0 | 0 |  |  | 7.69 |  | 0 | [9 empty] | Электроэнергия
| 01.7.11.07-0039 | Электроды сварочные для сварки низколегированных и углеродистых сталей Э50, диаметр 4 мм |  |  |  | кг | 113.2 | 0 | 0 | 187.01 | 1.04 | 194.49 |  | 0 | [9 empty] | Электроды сварочные для сварки низколегированных и углеродистых сталей Э50, диаметр 4 мм
| 01.7.17.07-0053 | Круг шлифовальный прямого профиля, размеры 180х10х22 мм |  |  |  | шт | 8.07 | 0 | 0 | 101.73 | 1.24 | 126.15 |  | 0 | [9 empty] | Круг шлифовальный прямого профиля, размеры 180х10х22 мм
|  | Итого прямые затраты |  |  |  | 12: 17831.61 | [11 empty] | Итого прямые затраты
|  | ФОТ |  |  |  | 12: 8351.41 | [12 empty] | ФОТ
| Пр/812-018.0-1 | НР Наружные сети водопровода, канализации, теплоснабжения, газопровода |  |  |  | 4: %; 5: 117; 7: 117; 12: 9771.15 | [12 empty] | НР Наружные сети водопровода, канализации, теплоснабжения, газопровода
| Пр/774-018.0, Приказ № 774/пр от 11.12.2020 п.16 | СП Наружные сети водопровода, канализации, теплоснабжения, газопровода |  |  |  | 4: %; 5: 74; 7: 74; 12: 6180.04 | [12 empty] | СП Наружные сети водопровода, канализации, теплоснабжения, газопровода
|  | Всего по позиции |  |  |  | 10: 337828; 12: 33782.8 | [13 empty] | Всего по позиции
157 | ГЭСН22-03-003-41 | Установка фасонных частей стальных фланцевым соединением с трубопроводом отводы, колена, патрубки и переходы диаметром: свыше 600 до 700 мм |  |  |  | 4: 10 шт; 5: 0.1; 6: 1; 7: 0.1 | [7 empty] | Установка фасонных частей стальных фланцевым соединением с трубопроводом отводы, колена, патрубки и переходы диаметром: свыше 600 до 700 мм
| Приказ от 14.07.2022 № 571/пр п.67б | При применении сметных норм, включенных в сборники ГЭСН, аналогичных технологическим процессам в новом строительстве, в том числе по возведению новых конструктивных элементов ОЗП=1,15; ЭМ=1,25 к расх.; ЗПМ=1,25; ТЗ=1,15; ТЗМ=1,25 | [27 empty] | При применении сметных норм, включенных в сборники ГЭСН, аналогичных технологическим процессам в новом строительстве, в том числе по возведению новых конструктивных элементов ОЗП=1,15; ЭМ=1,25 к расх.; ЗПМ=1,25; ТЗ=1,15; ТЗМ=1,25
| 1 | ОТ(ЗТ) |  |  |  | 4: чел.-ч; 7: 28.8178; 12: 8990.69 | [8 empty] | ОТ(ЗТ)
| 2-100-01 | Рабочий 1 разряда |  |  |  | чел.-ч | 0.17 | 1.15 | 0.01955 |  |  | 214.59 |  | 4.2 | [9 empty] | Рабочий 1 разряда
| 2-100-02 | Рабочий 2 разряда |  |  |  | чел.-ч | 2.85 | 1.15 | 0.32775 |  |  | 233.9 |  | 76.66 | [9 empty] | Рабочий 2 разряда
| 2-100-03 | Рабочий 3 разряда |  |  |  | чел.-ч | 52.63 | 1.15 | 6.0525 |  |  | 255.36 |  | 1545.55 | [9 empty] | Рабочий 3 разряда
| 2-100-04 | Рабочий 4 разряда |  |  |  | чел.-ч | 8.96 | 1.15 | 1.0304 |  |  | 287.55 |  | 296.29 | [9 empty] | Рабочий 4 разряда
| 2-100-05 | Рабочий 5 разряда |  |  |  | чел.-ч | 185.98 | 1.15 | 21.3877 |  |  | 330.47 |  | 7067.99 | [9 empty] | Рабочий 5 разряда
| 2 | ЭМ |  |  |  | 12: 19750.41 | [8 empty] | ЭМ
|  | ОТм(ЗТм) |  |  |  | 4: чел.-ч; 7: 22.8825; 12: 7626.27 | [8 empty] | ОТм(ЗТм)
| 91.05.05-015 | Краны на автомобильном ходу, грузоподъемность 16 т |  |  |  | маш.час | 10.08 | 1.25 | 1.26 |  |  | 1408.42 |  | 1774.61 | [9 empty] | Краны на автомобильном ходу, грузоподъемность 16 т
| 4-100-060 | ОТм(Зтм) Средний разряд машинистов 6 |  |  |  | чел.-ч | 10.08 | 1.25 | 1.26 |  |  | 386.26 |  | 486.69 | [10 empty] | ОТм(Зтм) Средний разряд машинистов 6
| 91.14.02-001 | Автомобили бортовые, грузоподъемность до 5 т |  |  |  | маш.час | 1.12 | 1.25 | 0.14 |  |  | 545.47 |  | 76.37 | [9 empty] | Автомобили бортовые, грузоподъемность до 5 т
| 4-100-040 | ОТм(Зтм) Средний разряд машинистов 4 |  |  |  | чел.-ч | 1.12 | 1.25 | 0.14 |  |  | 287.55 |  | 40.26 | [10 empty] | ОТм(Зтм) Средний разряд машинистов 4
| 91.17.04-033 | Агрегаты сварочные для ручной дуговой сварки на тракторе, сварочный ток до 250 А, количество постов 2, мощность трактора 79 кВт (108 л.с.) |  |  |  | маш.час | 171.86 | 1.25 | 21.4825 | 688.6 | 1.21 | 833.21 |  | 17899.43 | [9 empty] | Агрегаты сварочные для ручной дуговой сварки на тракторе, сварочный ток до 250 А, количество постов 2, мощность трактора 79 кВт (108 л.с.)
| 4-100-050 | ОТм(Зтм) Средний разряд машинистов 5 |  |  |  | чел.-ч | 171.86 | 1.25 | 21.4825 |  |  | 330.47 |  | 7099.32 | [10 empty] | ОТм(Зтм) Средний разряд машинистов 5
| 4 | М |  |  |  | 12: 2339.28 | [8 empty] | М
| 01.7.03.04-0001 | Электроэнергия |  |  |  | 4: кВт-ч; 5: 46.62; 7: 4.662; 10: 7.69; 12: 35.85 | [9 empty] | Электроэнергия
| 01.7.11.07-0039 | Электроды сварочные для сварки низколегированных и углеродистых сталей Э50, диаметр 4 мм |  |  |  | кг | 113.2 |  | 11.32 | 187.01 | 1.04 | 194.49 |  | 2201.63 | [9 empty] | Электроды сварочные для сварки низколегированных и углеродистых сталей Э50, диаметр 4 мм
| 01.7.17.07-0053 | Круг шлифовальный прямого профиля, размеры 180х10х22 мм |  |  |  | шт | 8.07 |  | 0.807 | 101.73 | 1.24 | 126.15 |  | 101.8 | [9 empty] | Круг шлифовальный прямого профиля, размеры 180х10х22 мм
|  | Итого прямые затраты |  |  |  | 12: 38706.65 | [11 empty] | Итого прямые затраты
|  | ФОТ |  |  |  | 12: 16616.96 | [12 empty] | ФОТ
| Пр/812-018.0-1 | НР Наружные сети водопровода, канализации, теплоснабжения, газопровода |  |  |  | 4: %; 5: 117; 7: 117; 12: 19441.84 | [12 empty] | НР Наружные сети водопровода, канализации, теплоснабжения, газопровода
| Пр/774-018.0, Приказ № 774/пр от 11.12.2020 п.16 | СП Наружные сети водопровода, канализации, теплоснабжения, газопровода |  |  |  | 4: %; 5: 74; 6: 0.85; 7: 62.9; 12: 10452.07 | [12 empty] | СП Наружные сети водопровода, канализации, теплоснабжения, газопровода
|  | Всего по позиции |  |  |  | 10: 686005.6; 12: 68600.56 | [13 empty] | Всего по позиции
158 | ГЭСН22-03-003-42 | Демонтаж фасонных частей стальных фланцевым соединением с трубопроводом отводы, колена, патрубки и переходы диаметром: свыше 700 до 800 мм |  |  |  | 4: 10 шт; 5: 0.1; 6: 1; 7: 0.1 | [7 empty] | Демонтаж фасонных частей стальных фланцевым соединением с трубопроводом отводы, колена, патрубки и переходы диаметром: свыше 700 до 800 мм
| Приказ от 14.07.2022 № 571/пр п.83 табл.2 | Демонтаж (разборка) сетей инженерно-технического обеспечения ОЗП=0,6; ЭМ=0,6 к расх.; ЗПМ=0,6; МАТ=0 к расх.; ТЗ=0,6; ТЗМ=0,6 | [27 empty] | Демонтаж (разборка) сетей инженерно-технического обеспечения ОЗП=0,6; ЭМ=0,6 к расх.; ЗПМ=0,6; МАТ=0 к расх.; ТЗ=0,6; ТЗМ=0,6
| 1 | ОТ(ЗТ) |  |  |  | 4: чел.-ч; 7: 19.428; 12: 6083.91 | [8 empty] | ОТ(ЗТ)
| 2-100-01 | Рабочий 1 разряда |  |  |  | чел.-ч | 0.26 | 0.6 | 0.0156 |  |  | 214.59 |  | 3.35 | [9 empty] | Рабочий 1 разряда
| 2-100-02 | Рабочий 2 разряда |  |  |  | чел.-ч | 4.07 | 0.6 | 0.2442 |  |  | 233.9 |  | 57.12 | [9 empty] | Рабочий 2 разряда
| 2-100-03 | Рабочий 3 разряда |  |  |  | чел.-ч | 62.73 | 0.6 | 3.7638 |  |  | 255.36 |  | 961.12 | [9 empty] | Рабочий 3 разряда
| 2-100-04 | Рабочий 4 разряда |  |  |  | чел.-ч | 11.02 | 0.6 | 0.6612 |  |  | 287.55 |  | 190.13 | [9 empty] | Рабочий 4 разряда
| 2-100-05 | Рабочий 5 разряда |  |  |  | чел.-ч | 245.72 | 0.6 | 14.7432 |  |  | 330.47 |  | 4872.19 | [9 empty] | Рабочий 5 разряда
| 2 | ЭМ |  |  |  | 12: 12514.68 | [8 empty] | ЭМ
|  | ОТм(ЗТм) |  |  |  | 4: чел.-ч; 7: 14.5284; 12: 4839.46 | [8 empty] | ОТм(ЗТм)
| 91.05.05-015 | Краны на автомобильном ходу, грузоподъемность 16 т |  |  |  | маш.час | 12.67 | 0.6 | 0.7602 |  |  | 1408.42 |  | 1070.68 | [9 empty] | Краны на автомобильном ходу, грузоподъемность 16 т
| 4-100-060 | ОТм(Зтм) Средний разряд машинистов 6 |  |  |  | чел.-ч | 12.67 | 0.6 | 0.7602 |  |  | 386.26 |  | 293.63 | [10 empty] | ОТм(Зтм) Средний разряд машинистов 6
| 91.14.02-001 | Автомобили бортовые, грузоподъемность до 5 т |  |  |  | маш.час | 1.61 | 0.6 | 0.0966 |  |  | 545.47 |  | 52.69 | [9 empty] | Автомобили бортовые, грузоподъемность до 5 т
| 4-100-040 | ОТм(Зтм) Средний разряд машинистов 4 |  |  |  | чел.-ч | 1.61 | 0.6 | 0.0966 |  |  | 287.55 |  | 27.78 | [10 empty] | ОТм(Зтм) Средний разряд машинистов 4
| 91.17.04-033 | Агрегаты сварочные для ручной дуговой сварки на тракторе, сварочный ток до 250 А, количество постов 2, мощность трактора 79 кВт (108 л.с.) |  |  |  | маш.час | 227.86 | 0.6 | 13.6716 | 688.6 | 1.21 | 833.21 |  | 11391.31 | [9 empty] | Агрегаты сварочные для ручной дуговой сварки на тракторе, сварочный ток до 250 А, количество постов 2, мощность трактора 79 кВт (108 л.с.)
| 4-100-050 | ОТм(Зтм) Средний разряд машинистов 5 |  |  |  | чел.-ч | 227.86 | 0.6 | 13.6716 |  |  | 330.47 |  | 4518.05 | [10 empty] | ОТм(Зтм) Средний разряд машинистов 5
| 4 | М |  |  |  | 12: 0 | [8 empty] | М
| 01.7.03.04-0001 | Электроэнергия |  |  |  | кВт-ч | 55.2 | 0 | 0 |  |  | 7.69 |  | 0 | [9 empty] | Электроэнергия
| 01.7.11.07-0039 | Электроды сварочные для сварки низколегированных и углеродистых сталей Э50, диаметр 4 мм |  |  |  | кг | 170.22 | 0 | 0 | 187.01 | 1.04 | 194.49 |  | 0 | [9 empty] | Электроды сварочные для сварки низколегированных и углеродистых сталей Э50, диаметр 4 мм
| 01.7.17.07-0053 | Круг шлифовальный прямого профиля, размеры 180х10х22 мм |  |  |  | шт | 12.01 | 0 | 0 | 101.73 | 1.24 | 126.15 |  | 0 | [9 empty] | Круг шлифовальный прямого профиля, размеры 180х10х22 мм
|  | Итого прямые затраты |  |  |  | 12: 23438.05 | [11 empty] | Итого прямые затраты
|  | ФОТ |  |  |  | 12: 10923.37 | [12 empty] | ФОТ
| Пр/812-018.0-1 | НР Наружные сети водопровода, канализации, теплоснабжения, газопровода |  |  |  | 4: %; 5: 117; 7: 117; 12: 12780.34 | [12 empty] | НР Наружные сети водопровода, канализации, теплоснабжения, газопровода
| Пр/774-018.0, Приказ № 774/пр от 11.12.2020 п.16 | СП Наружные сети водопровода, канализации, теплоснабжения, газопровода |  |  |  | 4: %; 5: 74; 7: 74; 12: 8083.29 | [12 empty] | СП Наружные сети водопровода, канализации, теплоснабжения, газопровода
|  | Всего по позиции |  |  |  | 10: 443016.8; 12: 44301.68 | [13 empty] | Всего по позиции
159 | ГЭСН22-03-003-42 | Установка фасонных частей стальных фланцевым соединением с трубопроводом отводы, колена, патрубки и переходы диаметром: свыше 700 до 800 мм |  |  |  | 4: 10 шт; 5: 0.1; 6: 1; 7: 0.1 | [7 empty] | Установка фасонных частей стальных фланцевым соединением с трубопроводом отводы, колена, патрубки и переходы диаметром: свыше 700 до 800 мм
| Приказ от 14.07.2022 № 571/пр п.67б | При применении сметных норм, включенных в сборники ГЭСН, аналогичных технологическим процессам в новом строительстве, в том числе по возведению новых конструктивных элементов ОЗП=1,15; ЭМ=1,25 к расх.; ЗПМ=1,25; ТЗ=1,15; ТЗМ=1,25 | [27 empty] | При применении сметных норм, включенных в сборники ГЭСН, аналогичных технологическим процессам в новом строительстве, в том числе по возведению новых конструктивных элементов ОЗП=1,15; ЭМ=1,25 к расх.; ЗПМ=1,25; ТЗ=1,15; ТЗМ=1,25
| 1 | ОТ(ЗТ) |  |  |  | 4: чел.-ч; 7: 37.237; 12: 11660.82 | [8 empty] | ОТ(ЗТ)
| 2-100-01 | Рабочий 1 разряда |  |  |  | чел.-ч | 0.26 | 1.15 | 0.0299 |  |  | 214.59 |  | 6.42 | [9 empty] | Рабочий 1 разряда
| 2-100-02 | Рабочий 2 разряда |  |  |  | чел.-ч | 4.07 | 1.15 | 0.46805 |  |  | 233.9 |  | 109.48 | [9 empty] | Рабочий 2 разряда
| 2-100-03 | Рабочий 3 разряда |  |  |  | чел.-ч | 62.73 | 1.15 | 7.2139 |  |  | 255.36 |  | 1842.15 | [9 empty] | Рабочий 3 разряда
| 2-100-04 | Рабочий 4 разряда |  |  |  | чел.-ч | 11.02 | 1.15 | 1.2673 |  |  | 287.55 |  | 364.41 | [9 empty] | Рабочий 4 разряда
| 2-100-05 | Рабочий 5 разряда |  |  |  | чел.-ч | 245.72 | 1.15 | 28.2578 |  |  | 330.47 |  | 9338.36 | [9 empty] | Рабочий 5 разряда
| 2 | ЭМ |  |  |  | 12: 26072.27 | [8 empty] | ЭМ
|  | ОТм(ЗТм) |  |  |  | 4: чел.-ч; 7: 30.2675; 12: 10082.22 | [8 empty] | ОТм(ЗТм)
| 91.05.05-015 | Краны на автомобильном ходу, грузоподъемность 16 т |  |  |  | маш.час | 12.67 | 1.25 | 1.5837 |  |  | 1408.42 |  | 2230.59 | [9 empty] | Краны на автомобильном ходу, грузоподъемность 16 т
| 4-100-060 | ОТм(Зтм) Средний разряд машинистов 6 |  |  |  | чел.-ч | 12.67 | 1.25 | 1.5837 |  |  | 386.26 |  | 611.74 | [10 empty] | ОТм(Зтм) Средний разряд машинистов 6
| 91.14.02-001 | Автомобили бортовые, грузоподъемность до 5 т |  |  |  | маш.час | 1.61 | 1.25 | 0.20125 |  |  | 545.47 |  | 109.78 | [9 empty] | Автомобили бортовые, грузоподъемность до 5 т
| 4-100-040 | ОТм(Зтм) Средний разряд машинистов 4 |  |  |  | чел.-ч | 1.61 | 1.25 | 0.20125 |  |  | 287.55 |  | 57.87 | [10 empty] | ОТм(Зтм) Средний разряд машинистов 4
| 91.17.04-033 | Агрегаты сварочные для ручной дуговой сварки на тракторе, сварочный ток до 250 А, количество постов 2, мощность трактора 79 кВт (108 л.с.) |  |  |  | маш.час | 227.86 | 1.25 | 28.4825 | 688.6 | 1.21 | 833.21 |  | 23731.9 | [9 empty] | Агрегаты сварочные для ручной дуговой сварки на тракторе, сварочный ток до 250 А, количество постов 2, мощность трактора 79 кВт (108 л.с.)
| 4-100-050 | ОТм(Зтм) Средний разряд машинистов 5 |  |  |  | чел.-ч | 227.86 | 1.25 | 28.4825 |  |  | 330.47 |  | 9412.61 | [10 empty] | ОТм(Зтм) Средний разряд машинистов 5
| 4 | М |  |  |  | 12: 3504.57 | [8 empty] | М
| 01.7.03.04-0001 | Электроэнергия |  |  |  | 4: кВт-ч; 5: 55.2; 7: 5.52; 10: 7.69; 12: 42.45 | [9 empty] | Электроэнергия
| 01.7.11.07-0039 | Электроды сварочные для сварки низколегированных и углеродистых сталей Э50, диаметр 4 мм |  |  |  | кг | 170.22 |  | 17.022 | 187.01 | 1.04 | 194.49 |  | 3310.61 | [9 empty] | Электроды сварочные для сварки низколегированных и углеродистых сталей Э50, диаметр 4 мм
| 01.7.17.07-0053 | Круг шлифовальный прямого профиля, размеры 180х10х22 мм |  |  |  | шт | 12.01 |  | 1.201 | 101.73 | 1.24 | 126.15 |  | 151.51 | [9 empty] | Круг шлифовальный прямого профиля, размеры 180х10х22 мм
|  | Итого прямые затраты |  |  |  | 12: 51319.88 | [11 empty] | Итого прямые затраты
|  | ФОТ |  |  |  | 12: 21743.04 | [12 empty] | ФОТ
| Пр/812-018.0-1 | НР Наружные сети водопровода, канализации, теплоснабжения, газопровода |  |  |  | 4: %; 5: 117; 7: 117; 12: 25439.36 | [12 empty] | НР Наружные сети водопровода, канализации, теплоснабжения, газопровода
| Пр/774-018.0, Приказ № 774/пр от 11.12.2020 п.16 | СП Наружные сети водопровода, канализации, теплоснабжения, газопровода |  |  |  | 4: %; 5: 74; 6: 0.85; 7: 62.9; 12: 13676.37 | [12 empty] | СП Наружные сети водопровода, канализации, теплоснабжения, газопровода
|  | Всего по позиции |  |  |  | 10: 904356.1; 12: 90435.61 | [13 empty] | Всего по позиции
160 | ГЭСН22-03-003-43 | Демонтаж фасонных частей стальных фланцевым соединением с трубопроводом отводы, колена, патрубки и переходы диаметром: свыше 800 до 900 мм |  |  |  | 4: 10 шт; 5: 0.1; 6: 1; 7: 0.1 | [7 empty] | Демонтаж фасонных частей стальных фланцевым соединением с трубопроводом отводы, колена, патрубки и переходы диаметром: свыше 800 до 900 мм
| Приказ от 14.07.2022 № 571/пр п.83 табл.2 | Демонтаж (разборка) сетей инженерно-технического обеспечения ОЗП=0,6; ЭМ=0,6 к расх.; ЗПМ=0,6; МАТ=0 к расх.; ТЗ=0,6; ТЗМ=0,6 | [27 empty] | Демонтаж (разборка) сетей инженерно-технического обеспечения ОЗП=0,6; ЭМ=0,6 к расх.; ЗПМ=0,6; МАТ=0 к расх.; ТЗ=0,6; ТЗМ=0,6
| 1 | ОТ(ЗТ) |  |  |  | 4: чел.-ч; 7: 21.633; 12: 6755.47 | [8 empty] | ОТ(ЗТ)
| 2-100-01 | Рабочий 1 разряда |  |  |  | чел.-ч | 0.29 | 0.6 | 0.0174 |  |  | 214.59 |  | 3.73 | [9 empty] | Рабочий 1 разряда
| 2-100-02 | Рабочий 2 разряда |  |  |  | чел.-ч | 4.19 | 0.6 | 0.2514 |  |  | 233.9 |  | 58.8 | [9 empty] | Рабочий 2 разряда
| 2-100-03 | Рабочий 3 разряда |  |  |  | чел.-ч | 74.26 | 0.6 | 4.4556 |  |  | 255.36 |  | 1137.78 | [9 empty] | Рабочий 3 разряда
| 2-100-04 | Рабочий 4 разряда |  |  |  | чел.-ч | 12.67 | 0.6 | 0.7602 |  |  | 287.55 |  | 218.6 | [9 empty] | Рабочий 4 разряда
| 2-100-05 | Рабочий 5 разряда |  |  |  | чел.-ч | 269.14 | 0.6 | 16.1484 |  |  | 330.47 |  | 5336.56 | [9 empty] | Рабочий 5 разряда
| 2 | ЭМ |  |  |  | 12: 13714.94 | [8 empty] | ЭМ
|  | ОТм(ЗТм) |  |  |  | 4: чел.-ч; 7: 15.9012; 12: 5298.55 | [8 empty] | ОТм(ЗТм)
| 91.05.05-015 | Краны на автомобильном ходу, грузоподъемность 16 т |  |  |  | маш.час | 14.34 | 0.6 | 0.8604 |  |  | 1408.42 |  | 1211.8 | [9 empty] | Краны на автомобильном ходу, грузоподъемность 16 т
| 4-100-060 | ОТм(Зтм) Средний разряд машинистов 6 |  |  |  | чел.-ч | 14.34 | 0.6 | 0.8604 |  |  | 386.26 |  | 332.34 | [10 empty] | ОТм(Зтм) Средний разряд машинистов 6
| 91.14.02-001 | Автомобили бортовые, грузоподъемность до 5 т |  |  |  | маш.час | 1.68 | 0.6 | 0.1008 |  |  | 545.47 |  | 54.98 | [9 empty] | Автомобили бортовые, грузоподъемность до 5 т
| 4-100-040 | ОТм(Зтм) Средний разряд машинистов 4 |  |  |  | чел.-ч | 1.68 | 0.6 | 0.1008 |  |  | 287.55 |  | 28.99 | [10 empty] | ОТм(Зтм) Средний разряд машинистов 4
| 91.17.04-033 | Агрегаты сварочные для ручной дуговой сварки на тракторе, сварочный ток до 250 А, количество постов 2, мощность трактора 79 кВт (108 л.с.) |  |  |  | маш.час | 249 | 0.6 | 14.94 | 688.6 | 1.21 | 833.21 |  | 12448.16 | [9 empty] | Агрегаты сварочные для ручной дуговой сварки на тракторе, сварочный ток до 250 А, количество постов 2, мощность трактора 79 кВт (108 л.с.)
| 4-100-050 | ОТм(Зтм) Средний разряд машинистов 5 |  |  |  | чел.-ч | 249 | 0.6 | 14.94 |  |  | 330.47 |  | 4937.22 | [10 empty] | ОТм(Зтм) Средний разряд машинистов 5
| 4 | М |  |  |  | 12: 0 | [8 empty] | М
| 01.7.03.04-0001 | Электроэнергия |  |  |  | кВт-ч | 65.78 | 0 | 0 |  |  | 7.69 |  | 0 | [9 empty] | Электроэнергия
| 01.7.11.07-0039 | Электроды сварочные для сварки низколегированных и углеродистых сталей Э50, диаметр 4 мм |  |  |  | кг | 191.7 | 0 | 0 | 187.01 | 1.04 | 194.49 |  | 0 | [9 empty] | Электроды сварочные для сварки низколегированных и углеродистых сталей Э50, диаметр 4 мм
| 01.7.17.07-0053 | Круг шлифовальный прямого профиля, размеры 180х10х22 мм |  |  |  | шт | 13.51 | 0 | 0 | 101.73 | 1.24 | 126.15 |  | 0 | [9 empty] | Круг шлифовальный прямого профиля, размеры 180х10х22 мм
|  | Итого прямые затраты |  |  |  | 12: 25768.96 | [11 empty] | Итого прямые затраты
|  | ФОТ |  |  |  | 12: 12054.02 | [12 empty] | ФОТ
| Пр/812-018.0-1 | НР Наружные сети водопровода, канализации, теплоснабжения, газопровода |  |  |  | 4: %; 5: 117; 7: 117; 12: 14103.2 | [12 empty] | НР Наружные сети водопровода, канализации, теплоснабжения, газопровода
| Пр/774-018.0, Приказ № 774/пр от 11.12.2020 п.16 | СП Наружные сети водопровода, канализации, теплоснабжения, газопровода |  |  |  | 4: %; 5: 74; 7: 74; 12: 8919.97 | [12 empty] | СП Наружные сети водопровода, канализации, теплоснабжения, газопровода
|  | Всего по позиции |  |  |  | 10: 487921.3; 12: 48792.13 | [13 empty] | Всего по позиции
161 | ГЭСН22-03-003-43 | Установка фасонных частей стальных фланцевым соединением с трубопроводом отводы, колена, патрубки и переходы диаметром: свыше 800 до 900 мм |  |  |  | 4: 10 шт; 5: 0.1; 6: 1; 7: 0.1 | [7 empty] | Установка фасонных частей стальных фланцевым соединением с трубопроводом отводы, колена, патрубки и переходы диаметром: свыше 800 до 900 мм
| Приказ от 14.07.2022 № 571/пр п.67б | При применении сметных норм, включенных в сборники ГЭСН, аналогичных технологическим процессам в новом строительстве, в том числе по возведению новых конструктивных элементов ОЗП=1,15; ЭМ=1,25 к расх.; ЗПМ=1,25; ТЗ=1,15; ТЗМ=1,25 | [27 empty] | При применении сметных норм, включенных в сборники ГЭСН, аналогичных технологическим процессам в новом строительстве, в том числе по возведению новых конструктивных элементов ОЗП=1,15; ЭМ=1,25 к расх.; ЗПМ=1,25; ТЗ=1,15; ТЗМ=1,25
| 1 | ОТ(ЗТ) |  |  |  | 4: чел.-ч; 7: 41.4633; 12: 12947.99 | [8 empty] | ОТ(ЗТ)
| 2-100-01 | Рабочий 1 разряда |  |  |  | чел.-ч | 0.29 | 1.15 | 0.03335 |  |  | 214.59 |  | 7.16 | [9 empty] | Рабочий 1 разряда
| 2-100-02 | Рабочий 2 разряда |  |  |  | чел.-ч | 4.19 | 1.15 | 0.48185 |  |  | 233.9 |  | 112.7 | [9 empty] | Рабочий 2 разряда
| 2-100-03 | Рабочий 3 разряда |  |  |  | чел.-ч | 74.26 | 1.15 | 8.5399 |  |  | 255.36 |  | 2180.75 | [9 empty] | Рабочий 3 разряда
| 2-100-04 | Рабочий 4 разряда |  |  |  | чел.-ч | 12.67 | 1.15 | 1.457 |  |  | 287.55 |  | 418.97 | [9 empty] | Рабочий 4 разряда
| 2-100-05 | Рабочий 5 разряда |  |  |  | чел.-ч | 269.14 | 1.15 | 30.9511 |  |  | 330.47 |  | 10228.41 | [9 empty] | Рабочий 5 разряда
| 2 | ЭМ |  |  |  | 12: 28572.8 | [8 empty] | ЭМ
|  | ОТм(ЗТм) |  |  |  | 4: чел.-ч; 7: 33.1275; 12: 11038.64 | [8 empty] | ОТм(ЗТм)
| 91.05.05-015 | Краны на автомобильном ходу, грузоподъемность 16 т |  |  |  | маш.час | 14.34 | 1.25 | 1.7925 |  |  | 1408.42 |  | 2524.59 | [9 empty] | Краны на автомобильном ходу, грузоподъемность 16 т
| 4-100-060 | ОТм(Зтм) Средний разряд машинистов 6 |  |  |  | чел.-ч | 14.34 | 1.25 | 1.7925 |  |  | 386.26 |  | 692.37 | [10 empty] | ОТм(Зтм) Средний разряд машинистов 6
| 91.14.02-001 | Автомобили бортовые, грузоподъемность до 5 т |  |  |  | маш.час | 1.68 | 1.25 | 0.21 |  |  | 545.47 |  | 114.55 | [9 empty] | Автомобили бортовые, грузоподъемность до 5 т
| 4-100-040 | ОТм(Зтм) Средний разряд машинистов 4 |  |  |  | чел.-ч | 1.68 | 1.25 | 0.21 |  |  | 287.55 |  | 60.39 | [10 empty] | ОТм(Зтм) Средний разряд машинистов 4
| 91.17.04-033 | Агрегаты сварочные для ручной дуговой сварки на тракторе, сварочный ток до 250 А, количество постов 2, мощность трактора 79 кВт (108 л.с.) |  |  |  | маш.час | 249 | 1.25 | 31.125 | 688.6 | 1.21 | 833.21 |  | 25933.66 | [9 empty] | Агрегаты сварочные для ручной дуговой сварки на тракторе, сварочный ток до 250 А, количество постов 2, мощность трактора 79 кВт (108 л.с.)
| 4-100-050 | ОТм(Зтм) Средний разряд машинистов 5 |  |  |  | чел.-ч | 249 | 1.25 | 31.125 |  |  | 330.47 |  | 10285.88 | [10 empty] | ОТм(Зтм) Средний разряд машинистов 5
| 4 | М |  |  |  | 12: 3949.38 | [8 empty] | М
| 01.7.03.04-0001 | Электроэнергия |  |  |  | 4: кВт-ч; 5: 65.78; 7: 6.578; 10: 7.69; 12: 50.58 | [9 empty] | Электроэнергия
| 01.7.11.07-0039 | Электроды сварочные для сварки низколегированных и углеродистых сталей Э50, диаметр 4 мм |  |  |  | кг | 191.7 |  | 19.17 | 187.01 | 1.04 | 194.49 |  | 3728.37 | [9 empty] | Электроды сварочные для сварки низколегированных и углеродистых сталей Э50, диаметр 4 мм
| 01.7.17.07-0053 | Круг шлифовальный прямого профиля, размеры 180х10х22 мм |  |  |  | шт | 13.51 |  | 1.351 | 101.73 | 1.24 | 126.15 |  | 170.43 | [9 empty] | Круг шлифовальный прямого профиля, размеры 180х10х22 мм
|  | Итого прямые затраты |  |  |  | 12: 56508.81 | [11 empty] | Итого прямые затраты
|  | ФОТ |  |  |  | 12: 23986.63 | [12 empty] | ФОТ
| Пр/812-018.0-1 | НР Наружные сети водопровода, канализации, теплоснабжения, газопровода |  |  |  | 4: %; 5: 117; 7: 117; 12: 28064.36 | [12 empty] | НР Наружные сети водопровода, канализации, теплоснабжения, газопровода
| Пр/774-018.0, Приказ № 774/пр от 11.12.2020 п.16 | СП Наружные сети водопровода, канализации, теплоснабжения, газопровода |  |  |  | 4: %; 5: 74; 6: 0.85; 7: 62.9; 12: 15087.59 | [12 empty] | СП Наружные сети водопровода, канализации, теплоснабжения, газопровода
|  | Всего по позиции |  |  |  | 10: 996607.6; 12: 99660.76 | [13 empty] | Всего по позиции
162 | ГЭСН22-03-003-44 | Демонтаж фасонных частей стальных фланцевым соединением с трубопроводом отводы, колена, патрубки и переходы диаметром: свыше 900 до 1000 мм |  |  |  | 4: 10 шт; 5: 0.1; 6: 1; 7: 0.1 | [7 empty] | Демонтаж фасонных частей стальных фланцевым соединением с трубопроводом отводы, колена, патрубки и переходы диаметром: свыше 900 до 1000 мм
| Приказ от 14.07.2022 № 571/пр п.83 табл.2 | Демонтаж (разборка) сетей инженерно-технического обеспечения ОЗП=0,6; ЭМ=0,6 к расх.; ЗПМ=0,6; МАТ=0 к расх.; ТЗ=0,6; ТЗМ=0,6 | [27 empty] | Демонтаж (разборка) сетей инженерно-технического обеспечения ОЗП=0,6; ЭМ=0,6 к расх.; ЗПМ=0,6; МАТ=0 к расх.; ТЗ=0,6; ТЗМ=0,6
| 1 | ОТ(ЗТ) |  |  |  | 4: чел.-ч; 7: 25.0632; 12: 7805.33 | [8 empty] | ОТ(ЗТ)
| 2-100-01 | Рабочий 1 разряда |  |  |  | чел.-ч | 0.32 | 0.6 | 0.0192 |  |  | 214.59 |  | 4.12 | [9 empty] | Рабочий 1 разряда
| 2-100-02 | Рабочий 2 разряда |  |  |  | чел.-ч | 4.79 | 0.6 | 0.2874 |  |  | 233.9 |  | 67.22 | [9 empty] | Рабочий 2 разряда
| 2-100-03 | Рабочий 3 разряда |  |  |  | чел.-ч | 86.31 | 0.6 | 5.1786 |  |  | 255.36 |  | 1322.41 | [9 empty] | Рабочий 3 разряда
| 2-100-04 | Рабочий 4 разряда |  |  |  | чел.-ч | 22.66 | 0.6 | 1.3596 |  |  | 287.55 |  | 390.95 | [9 empty] | Рабочий 4 разряда
| 2-100-05 | Рабочий 5 разряда |  |  |  | чел.-ч | 303.64 | 0.6 | 18.2184 |  |  | 330.47 |  | 6020.63 | [9 empty] | Рабочий 5 разряда
| 2 | ЭМ |  |  |  | 12: 15376.86 | [8 empty] | ЭМ
|  | ОТм(ЗТм) |  |  |  | 4: чел.-ч; 7: 17.9424; 12: 5969.12 | [8 empty] | ОТм(ЗТм)
| 91.05.05-015 | Краны на автомобильном ходу, грузоподъемность 16 т |  |  |  | маш.час | 13.33 | 0.6 | 0.7998 |  |  | 1408.42 |  | 1126.45 | [9 empty] | Краны на автомобильном ходу, грузоподъемность 16 т
| 4-100-060 | ОТм(Зтм) Средний разряд машинистов 6 |  |  |  | чел.-ч | 13.33 | 0.6 | 0.7998 |  |  | 386.26 |  | 308.93 | [10 empty] | ОТм(Зтм) Средний разряд машинистов 6
| 91.14.02-001 | Автомобили бортовые, грузоподъемность до 5 т |  |  |  | маш.час | 1.91 | 0.6 | 0.1146 |  |  | 545.47 |  | 62.51 | [9 empty] | Автомобили бортовые, грузоподъемность до 5 т
| 4-100-040 | ОТм(Зтм) Средний разряд машинистов 4 |  |  |  | чел.-ч | 1.91 | 0.6 | 0.1146 |  |  | 287.55 |  | 32.95 | [10 empty] | ОТм(Зтм) Средний разряд машинистов 4
| 91.17.04-033 | Агрегаты сварочные для ручной дуговой сварки на тракторе, сварочный ток до 250 А, количество постов 2, мощность трактора 79 кВт (108 л.с.) |  |  |  | маш.час | 283.8 | 0.6 | 17.028 | 688.6 | 1.21 | 833.21 |  | 14187.9 | [9 empty] | Агрегаты сварочные для ручной дуговой сварки на тракторе, сварочный ток до 250 А, количество постов 2, мощность трактора 79 кВт (108 л.с.)
| 4-100-050 | ОТм(Зтм) Средний разряд машинистов 5 |  |  |  | чел.-ч | 283.8 | 0.6 | 17.028 |  |  | 330.47 |  | 5627.24 | [10 empty] | ОТм(Зтм) Средний разряд машинистов 5
| 4 | М |  |  |  | 12: 0 | [8 empty] | М
| 01.7.03.04-0001 | Электроэнергия |  |  |  | кВт-ч | 80.08 | 0 | 0 |  |  | 7.69 |  | 0 | [9 empty] | Электроэнергия
| 01.7.11.07-0039 | Электроды сварочные для сварки низколегированных и углеродистых сталей Э50, диаметр 4 мм |  |  |  | кг | 210.61 | 0 | 0 | 187.01 | 1.04 | 194.49 |  | 0 | [9 empty] | Электроды сварочные для сварки низколегированных и углеродистых сталей Э50, диаметр 4 мм
| 01.7.17.07-0053 | Круг шлифовальный прямого профиля, размеры 180х10х22 мм |  |  |  | шт | 14.99 | 0 | 0 | 101.73 | 1.24 | 126.15 |  | 0 | [9 empty] | Круг шлифовальный прямого профиля, размеры 180х10х22 мм
|  | Итого прямые затраты |  |  |  | 12: 29151.31 | [11 empty] | Итого прямые затраты
|  | ФОТ |  |  |  | 12: 13774.45 | [12 empty] | ФОТ
| Пр/812-018.0-1 | НР Наружные сети водопровода, канализации, теплоснабжения, газопровода |  |  |  | 4: %; 5: 117; 7: 117; 12: 16116.11 | [12 empty] | НР Наружные сети водопровода, канализации, теплоснабжения, газопровода
| Пр/774-018.0, Приказ № 774/пр от 11.12.2020 п.16 | СП Наружные сети водопровода, канализации, теплоснабжения, газопровода |  |  |  | 4: %; 5: 74; 7: 74; 12: 10193.09 | [12 empty] | СП Наружные сети водопровода, канализации, теплоснабжения, газопровода
|  | Всего по позиции |  |  |  | 10: 554605.1; 12: 55460.51 | [13 empty] | Всего по позиции
163 | ГЭСН22-03-003-44 | Установка фасонных частей стальных фланцевым соединением с трубопроводом отводы, колена, патрубки и переходы диаметром: свыше 900 до 1000 мм |  |  |  | 4: 10 шт; 5: 0.1; 6: 1; 7: 0.1 | [7 empty] | Установка фасонных частей стальных фланцевым соединением с трубопроводом отводы, колена, патрубки и переходы диаметром: свыше 900 до 1000 мм
| Приказ от 14.07.2022 № 571/пр п.67б | При применении сметных норм, включенных в сборники ГЭСН, аналогичных технологическим процессам в новом строительстве, в том числе по возведению новых конструктивных элементов ОЗП=1,15; ЭМ=1,25 к расх.; ЗПМ=1,25; ТЗ=1,15; ТЗМ=1,25 | [27 empty] | При применении сметных норм, включенных в сборники ГЭСН, аналогичных технологическим процессам в новом строительстве, в том числе по возведению новых конструктивных элементов ОЗП=1,15; ЭМ=1,25 к расх.; ЗПМ=1,25; ТЗ=1,15; ТЗМ=1,25
| 1 | ОТ(ЗТ) |  |  |  | 4: чел.-ч; 7: 48.0378; 12: 14960.23 | [8 empty] | ОТ(ЗТ)
| 2-100-01 | Рабочий 1 разряда |  |  |  | чел.-ч | 0.32 | 1.15 | 0.0368 |  |  | 214.59 |  | 7.9 | [9 empty] | Рабочий 1 разряда
| 2-100-02 | Рабочий 2 разряда |  |  |  | чел.-ч | 4.79 | 1.15 | 0.55085 |  |  | 233.9 |  | 128.84 | [9 empty] | Рабочий 2 разряда
| 2-100-03 | Рабочий 3 разряда |  |  |  | чел.-ч | 86.31 | 1.15 | 9.9256 |  |  | 255.36 |  | 2534.61 | [9 empty] | Рабочий 3 разряда
| 2-100-04 | Рабочий 4 разряда |  |  |  | чел.-ч | 22.66 | 1.15 | 2.6059 |  |  | 287.55 |  | 749.33 | [9 empty] | Рабочий 4 разряда
| 2-100-05 | Рабочий 5 разряда |  |  |  | чел.-ч | 303.64 | 1.15 | 34.9186 |  |  | 330.47 |  | 11539.55 | [9 empty] | Рабочий 5 разряда
| 2 | ЭМ |  |  |  | 12: 32035.13 | [8 empty] | ЭМ
|  | ОТм(ЗТм) |  |  |  | 4: чел.-ч; 7: 37.38; 12: 12435.68 | [8 empty] | ОТм(ЗТм)
| 91.05.05-015 | Краны на автомобильном ходу, грузоподъемность 16 т |  |  |  | маш.час | 13.33 | 1.25 | 1.6663 |  |  | 1408.42 |  | 2346.78 | [9 empty] | Краны на автомобильном ходу, грузоподъемность 16 т
| 4-100-060 | ОТм(Зтм) Средний разряд машинистов 6 |  |  |  | чел.-ч | 13.33 | 1.25 | 1.6663 |  |  | 386.26 |  | 643.61 | [10 empty] | ОТм(Зтм) Средний разряд машинистов 6
| 91.14.02-001 | Автомобили бортовые, грузоподъемность до 5 т |  |  |  | маш.час | 1.91 | 1.25 | 0.23875 |  |  | 545.47 |  | 130.23 | [9 empty] | Автомобили бортовые, грузоподъемность до 5 т
| 4-100-040 | ОТм(Зтм) Средний разряд машинистов 4 |  |  |  | чел.-ч | 1.91 | 1.25 | 0.23875 |  |  | 287.55 |  | 68.65 | [10 empty] | ОТм(Зтм) Средний разряд машинистов 4
| 91.17.04-033 | Агрегаты сварочные для ручной дуговой сварки на тракторе, сварочный ток до 250 А, количество постов 2, мощность трактора 79 кВт (108 л.с.) |  |  |  | маш.час | 283.8 | 1.25 | 35.475 | 688.6 | 1.21 | 833.21 |  | 29558.12 | [9 empty] | Агрегаты сварочные для ручной дуговой сварки на тракторе, сварочный ток до 250 А, количество постов 2, мощность трактора 79 кВт (108 л.с.)
| 4-100-050 | ОТм(Зтм) Средний разряд машинистов 5 |  |  |  | чел.-ч | 283.8 | 1.25 | 35.475 |  |  | 330.47 |  | 11723.42 | [10 empty] | ОТм(Зтм) Средний разряд машинистов 5
| 4 | М |  |  |  | 12: 4346.83 | [8 empty] | М
| 01.7.03.04-0001 | Электроэнергия |  |  |  | 4: кВт-ч; 5: 80.08; 7: 8.008; 10: 7.69; 12: 61.58 | [9 empty] | Электроэнергия
| 01.7.11.07-0039 | Электроды сварочные для сварки низколегированных и углеродистых сталей Э50, диаметр 4 мм |  |  |  | кг | 210.61 |  | 21.061 | 187.01 | 1.04 | 194.49 |  | 4096.15 | [9 empty] | Электроды сварочные для сварки низколегированных и углеродистых сталей Э50, диаметр 4 мм
| 01.7.17.07-0053 | Круг шлифовальный прямого профиля, размеры 180х10х22 мм |  |  |  | шт | 14.99 |  | 1.499 | 101.73 | 1.24 | 126.15 |  | 189.1 | [9 empty] | Круг шлифовальный прямого профиля, размеры 180х10х22 мм
|  | Итого прямые затраты |  |  |  | 12: 63777.87 | [11 empty] | Итого прямые затраты
|  | ФОТ |  |  |  | 12: 27395.91 | [12 empty] | ФОТ
| Пр/812-018.0-1 | НР Наружные сети водопровода, канализации, теплоснабжения, газопровода |  |  |  | 4: %; 5: 117; 7: 117; 12: 32053.21 | [12 empty] | НР Наружные сети водопровода, канализации, теплоснабжения, газопровода
| Пр/774-018.0, Приказ № 774/пр от 11.12.2020 п.16 | СП Наружные сети водопровода, канализации, теплоснабжения, газопровода |  |  |  | 4: %; 5: 74; 6: 0.85; 7: 62.9; 12: 17232.03 | [12 empty] | СП Наружные сети водопровода, канализации, теплоснабжения, газопровода
|  | Всего по позиции |  |  |  | 10: 1130631.1; 12: 113063.11 | [13 empty] | Всего по позиции
164 | ГЭСН22-03-002-01 | Демонтаж полиэтиленовых фасонных частей: отводов, колен, патрубков, переходов |  |  |  | 4: 10 шт; 5: 0.1; 6: 1; 7: 0.1 | [7 empty] | Демонтаж полиэтиленовых фасонных частей: отводов, колен, патрубков, переходов
| Приказ от 14.07.2022 № 571/пр п.83 табл.2 | Демонтаж (разборка) сетей инженерно-технического обеспечения ОЗП=0,6; ЭМ=0,6 к расх.; ЗПМ=0,6; МАТ=0 к расх.; ТЗ=0,6; ТЗМ=0,6 | [27 empty] | Демонтаж (разборка) сетей инженерно-технического обеспечения ОЗП=0,6; ЭМ=0,6 к расх.; ЗПМ=0,6; МАТ=0 к расх.; ТЗ=0,6; ТЗМ=0,6
| 1 | ОТ(ЗТ) |  |  |  | 4: чел.-ч; 7: 0.2484; 12: 67.43 | [8 empty] | ОТ(ЗТ)
| 1-100-35 | Средний разряд работы 3,5 |  |  |  | чел.-ч | 4.14 | 0.6 | 0.2484 |  |  | 271.46 |  | 67.43 | [9 empty] | Средний разряд работы 3,5
| 2 | ЭМ |  |  |  | 12: 14.77 | [8 empty] | ЭМ
|  | ОТм(ЗТм) |  |  |  | 4: чел.-ч; 7: 0.0012; 12: 0.4 | [8 empty] | ОТм(ЗТм)
| 91.05.05-015 | Краны на автомобильном ходу, грузоподъемность 16 т |  |  |  | маш.час | 0.01 | 0.6 | 0.0006 |  |  | 1408.42 |  | 0.85 | [9 empty] | Краны на автомобильном ходу, грузоподъемность 16 т
| 4-100-060 | ОТм(Зтм) Средний разряд машинистов 6 |  |  |  | чел.-ч | 0.01 | 0.6 | 0.0006 |  |  | 386.26 |  | 0.23 | [10 empty] | ОТм(Зтм) Средний разряд машинистов 6
| 91.14.02-001 | Автомобили бортовые, грузоподъемность до 5 т |  |  |  | маш.час | 0.01 | 0.6 | 0.0006 |  |  | 545.47 |  | 0.33 | [9 empty] | Автомобили бортовые, грузоподъемность до 5 т
| 4-100-040 | ОТм(Зтм) Средний разряд машинистов 4 |  |  |  | чел.-ч | 0.01 | 0.6 | 0.0006 |  |  | 287.55 |  | 0.17 | [10 empty] | ОТм(Зтм) Средний разряд машинистов 4
| 91.17.04-057 | Аппараты с полуавтоматическим управлением процессом сварки "встык" пластмассовых труб диаметром свыше 160 до 315 мм |  |  |  | маш.час | 2.24 | 0.6 | 0.1344 | 82.85 | 1.22 | 101.08 |  | 13.59 | [9 empty] | Аппараты с полуавтоматическим управлением процессом сварки "встык" пластмассовых труб диаметром свыше 160 до 315 мм
|  | Итого прямые затраты |  |  |  | 12: 82.6 | [11 empty] | Итого прямые затраты
|  | ФОТ |  |  |  | 12: 67.83 | [12 empty] | ФОТ
| Пр/812-018.0-1 | НР Наружные сети водопровода, канализации, теплоснабжения, газопровода |  |  |  | 4: %; 5: 117; 7: 117; 12: 79.36 | [12 empty] | НР Наружные сети водопровода, канализации, теплоснабжения, газопровода
| Пр/774-018.0, Приказ № 774/пр от 11.12.2020 п.16 | СП Наружные сети водопровода, канализации, теплоснабжения, газопровода |  |  |  | 4: %; 5: 74; 7: 74; 12: 50.19 | [12 empty] | СП Наружные сети водопровода, канализации, теплоснабжения, газопровода
|  | Всего по позиции |  |  |  | 10: 2121.5; 12: 212.15 | [13 empty] | Всего по позиции
165 | ГЭСН22-03-002-01 | Установка полиэтиленовых фасонных частей: отводов, колен, патрубков, переходов |  |  |  | 4: 10 шт; 5: 0.1; 6: 1; 7: 0.1 | [7 empty] | Установка полиэтиленовых фасонных частей: отводов, колен, патрубков, переходов
| Приказ от 14.07.2022 № 571/пр п.67б | При применении сметных норм, включенных в сборники ГЭСН, аналогичных технологическим процессам в новом строительстве, в том числе по возведению новых конструктивных элементов ОЗП=1,15; ЭМ=1,25 к расх.; ЗПМ=1,25; ТЗ=1,15; ТЗМ=1,25 | [27 empty] | При применении сметных норм, включенных в сборники ГЭСН, аналогичных технологическим процессам в новом строительстве, в том числе по возведению новых конструктивных элементов ОЗП=1,15; ЭМ=1,25 к расх.; ЗПМ=1,25; ТЗ=1,15; ТЗМ=1,25
| 1 | ОТ(ЗТ) |  |  |  | 4: чел.-ч; 7: 0.4761; 12: 129.24 | [8 empty] | ОТ(ЗТ)
| 1-100-35 | Средний разряд работы 3,5 |  |  |  | чел.-ч | 4.14 | 1.15 | 0.4761 |  |  | 271.46 |  | 129.24 | [9 empty] | Средний разряд работы 3,5
| 2 | ЭМ |  |  |  | 12: 30.74 | [8 empty] | ЭМ
|  | ОТм(ЗТм) |  |  |  | 4: чел.-ч; 7: 0.0025; 12: 0.84 | [8 empty] | ОТм(ЗТм)
| 91.05.05-015 | Краны на автомобильном ходу, грузоподъемность 16 т |  |  |  | маш.час | 0.01 | 1.25 | 0.00125 |  |  | 1408.42 |  | 1.76 | [9 empty] | Краны на автомобильном ходу, грузоподъемность 16 т
| 4-100-060 | ОТм(Зтм) Средний разряд машинистов 6 |  |  |  | чел.-ч | 0.01 | 1.25 | 0.00125 |  |  | 386.26 |  | 0.48 | [10 empty] | ОТм(Зтм) Средний разряд машинистов 6
| 91.14.02-001 | Автомобили бортовые, грузоподъемность до 5 т |  |  |  | маш.час | 0.01 | 1.25 | 0.00125 |  |  | 545.47 |  | 0.68 | [9 empty] | Автомобили бортовые, грузоподъемность до 5 т
| 4-100-040 | ОТм(Зтм) Средний разряд машинистов 4 |  |  |  | чел.-ч | 0.01 | 1.25 | 0.00125 |  |  | 287.55 |  | 0.36 | [10 empty] | ОТм(Зтм) Средний разряд машинистов 4
| 91.17.04-057 | Аппараты с полуавтоматическим управлением процессом сварки "встык" пластмассовых труб диаметром свыше 160 до 315 мм |  |  |  | маш.час | 2.24 | 1.25 | 0.28 | 82.85 | 1.22 | 101.08 |  | 28.3 | [9 empty] | Аппараты с полуавтоматическим управлением процессом сварки "встык" пластмассовых труб диаметром свыше 160 до 315 мм
|  | Итого прямые затраты |  |  |  | 12: 160.82 | [11 empty] | Итого прямые затраты
|  | ФОТ |  |  |  | 12: 130.08 | [12 empty] | ФОТ
| Пр/812-018.0-1 | НР Наружные сети водопровода, канализации, теплоснабжения, газопровода |  |  |  | 4: %; 5: 117; 7: 117; 12: 152.19 | [12 empty] | НР Наружные сети водопровода, канализации, теплоснабжения, газопровода
| Пр/774-018.0, Приказ № 774/пр от 11.12.2020 п.16 | СП Наружные сети водопровода, канализации, теплоснабжения, газопровода |  |  |  | 4: %; 5: 74; 6: 0.85; 7: 62.9; 12: 81.82 | [12 empty] | СП Наружные сети водопровода, канализации, теплоснабжения, газопровода
|  | Всего по позиции |  |  |  | 10: 3948.3; 12: 394.83 | [13 empty] | Всего по позиции
166 | ГЭСН22-03-002-02 | Демонтаж полиэтиленовых фасонных частей: тройников |  |  |  | 4: 10 шт; 5: 0.1; 6: 1; 7: 0.1 | [7 empty] | Демонтаж полиэтиленовых фасонных частей: тройников
| Приказ от 14.07.2022 № 571/пр п.83 табл.2 | Демонтаж (разборка) сетей инженерно-технического обеспечения ОЗП=0,6; ЭМ=0,6 к расх.; ЗПМ=0,6; МАТ=0 к расх.; ТЗ=0,6; ТЗМ=0,6 | [27 empty] | Демонтаж (разборка) сетей инженерно-технического обеспечения ОЗП=0,6; ЭМ=0,6 к расх.; ЗПМ=0,6; МАТ=0 к расх.; ТЗ=0,6; ТЗМ=0,6
| 1 | ОТ(ЗТ) |  |  |  | 4: чел.-ч; 7: 0.3666; 12: 99.52 | [8 empty] | ОТ(ЗТ)
| 1-100-35 | Средний разряд работы 3,5 |  |  |  | чел.-ч | 6.11 | 0.6 | 0.3666 |  |  | 271.46 |  | 99.52 | [9 empty] | Средний разряд работы 3,5
| 2 | ЭМ |  |  |  | 12: 21.51 | [8 empty] | ЭМ
|  | ОТм(ЗТм) |  |  |  | 4: чел.-ч; 7: 0.0018; 12: 0.58 | [8 empty] | ОТм(ЗТм)
| 91.05.05-015 | Краны на автомобильном ходу, грузоподъемность 16 т |  |  |  | маш.час | 0.01 | 0.6 | 0.0006 |  |  | 1408.42 |  | 0.85 | [9 empty] | Краны на автомобильном ходу, грузоподъемность 16 т
| 4-100-060 | ОТм(Зтм) Средний разряд машинистов 6 |  |  |  | чел.-ч | 0.01 | 0.6 | 0.0006 |  |  | 386.26 |  | 0.23 | [10 empty] | ОТм(Зтм) Средний разряд машинистов 6
| 91.14.02-001 | Автомобили бортовые, грузоподъемность до 5 т |  |  |  | маш.час | 0.02 | 0.6 | 0.0012 |  |  | 545.47 |  | 0.65 | [9 empty] | Автомобили бортовые, грузоподъемность до 5 т
| 4-100-040 | ОТм(Зтм) Средний разряд машинистов 4 |  |  |  | чел.-ч | 0.02 | 0.6 | 0.0012 |  |  | 287.55 |  | 0.35 | [10 empty] | ОТм(Зтм) Средний разряд машинистов 4
| 91.17.04-057 | Аппараты с полуавтоматическим управлением процессом сварки "встык" пластмассовых труб диаметром свыше 160 до 315 мм |  |  |  | маш.час | 3.3 | 0.6 | 0.198 | 82.85 | 1.22 | 101.08 |  | 20.01 | [9 empty] | Аппараты с полуавтоматическим управлением процессом сварки "встык" пластмассовых труб диаметром свыше 160 до 315 мм
|  | Итого прямые затраты |  |  |  | 12: 121.61 | [11 empty] | Итого прямые затраты
|  | ФОТ |  |  |  | 12: 100.1 | [12 empty] | ФОТ
| Пр/812-018.0-1 | НР Наружные сети водопровода, канализации, теплоснабжения, газопровода |  |  |  | 4: %; 5: 117; 7: 117; 12: 117.12 | [12 empty] | НР Наружные сети водопровода, канализации, теплоснабжения, газопровода
| Пр/774-018.0, Приказ № 774/пр от 11.12.2020 п.16 | СП Наружные сети водопровода, канализации, теплоснабжения, газопровода |  |  |  | 4: %; 5: 74; 7: 74; 12: 74.07 | [12 empty] | СП Наружные сети водопровода, канализации, теплоснабжения, газопровода
|  | Всего по позиции |  |  |  | 10: 3128; 12: 312.8 | [13 empty] | Всего по позиции
167 | ГЭСН22-03-002-02 | Установка полиэтиленовых фасонных частей: тройников |  |  |  | 4: 10 шт; 5: 0.1; 6: 1; 7: 0.1 | [7 empty] | Установка полиэтиленовых фасонных частей: тройников
| Приказ от 14.07.2022 № 571/пр п.67б | При применении сметных норм, включенных в сборники ГЭСН, аналогичных технологическим процессам в новом строительстве, в том числе по возведению новых конструктивных элементов ОЗП=1,15; ЭМ=1,25 к расх.; ЗПМ=1,25; ТЗ=1,15; ТЗМ=1,25 | [27 empty] | При применении сметных норм, включенных в сборники ГЭСН, аналогичных технологическим процессам в новом строительстве, в том числе по возведению новых конструктивных элементов ОЗП=1,15; ЭМ=1,25 к расх.; ЗПМ=1,25; ТЗ=1,15; ТЗМ=1,25
| 1 | ОТ(ЗТ) |  |  |  | 4: чел.-ч; 7: 0.70265; 12: 190.74 | [8 empty] | ОТ(ЗТ)
| 1-100-35 | Средний разряд работы 3,5 |  |  |  | чел.-ч | 6.11 | 1.15 | 0.70265 |  |  | 271.46 |  | 190.74 | [9 empty] | Средний разряд работы 3,5
| 2 | ЭМ |  |  |  | 12: 44.82 | [8 empty] | ЭМ
|  | ОТм(ЗТм) |  |  |  | 4: чел.-ч; 7: 0.00375; 12: 1.2 | [8 empty] | ОТм(ЗТм)
| 91.05.05-015 | Краны на автомобильном ходу, грузоподъемность 16 т |  |  |  | маш.час | 0.01 | 1.25 | 0.00125 |  |  | 1408.42 |  | 1.76 | [9 empty] | Краны на автомобильном ходу, грузоподъемность 16 т
| 4-100-060 | ОТм(Зтм) Средний разряд машинистов 6 |  |  |  | чел.-ч | 0.01 | 1.25 | 0.00125 |  |  | 386.26 |  | 0.48 | [10 empty] | ОТм(Зтм) Средний разряд машинистов 6
| 91.14.02-001 | Автомобили бортовые, грузоподъемность до 5 т |  |  |  | маш.час | 0.02 | 1.25 | 0.0025 |  |  | 545.47 |  | 1.36 | [9 empty] | Автомобили бортовые, грузоподъемность до 5 т
| 4-100-040 | ОТм(Зтм) Средний разряд машинистов 4 |  |  |  | чел.-ч | 0.02 | 1.25 | 0.0025 |  |  | 287.55 |  | 0.72 | [10 empty] | ОТм(Зтм) Средний разряд машинистов 4
| 91.17.04-057 | Аппараты с полуавтоматическим управлением процессом сварки "встык" пластмассовых труб диаметром свыше 160 до 315 мм |  |  |  | маш.час | 3.3 | 1.25 | 0.4125 | 82.85 | 1.22 | 101.08 |  | 41.7 | [9 empty] | Аппараты с полуавтоматическим управлением процессом сварки "встык" пластмассовых труб диаметром свыше 160 до 315 мм
|  | Итого прямые затраты |  |  |  | 12: 236.76 | [11 empty] | Итого прямые затраты
|  | ФОТ |  |  |  | 12: 191.94 | [12 empty] | ФОТ
| Пр/812-018.0-1 | НР Наружные сети водопровода, канализации, теплоснабжения, газопровода |  |  |  | 4: %; 5: 117; 7: 117; 12: 224.57 | [12 empty] | НР Наружные сети водопровода, канализации, теплоснабжения, газопровода
| Пр/774-018.0, Приказ № 774/пр от 11.12.2020 п.16 | СП Наружные сети водопровода, канализации, теплоснабжения, газопровода |  |  |  | 4: %; 5: 74; 6: 0.85; 7: 62.9; 12: 120.73 | [12 empty] | СП Наружные сети водопровода, канализации, теплоснабжения, газопровода
|  | Всего по позиции |  |  |  | 10: 5820.6; 12: 582.06 | [13 empty] | Всего по позиции
168 | ГЭСН22-03-002-03 | Демонтаж полиэтиленовых фасонных частей: крестовин |  |  |  | 4: 10 шт; 5: 0.1; 6: 1; 7: 0.1 | [7 empty] | Демонтаж полиэтиленовых фасонных частей: крестовин
| Приказ от 14.07.2022 № 571/пр п.83 табл.2 | Демонтаж (разборка) сетей инженерно-технического обеспечения ОЗП=0,6; ЭМ=0,6 к расх.; ЗПМ=0,6; МАТ=0 к расх.; ТЗ=0,6; ТЗМ=0,6 | [27 empty] | Демонтаж (разборка) сетей инженерно-технического обеспечения ОЗП=0,6; ЭМ=0,6 к расх.; ЗПМ=0,6; МАТ=0 к расх.; ТЗ=0,6; ТЗМ=0,6
| 1 | ОТ(ЗТ) |  |  |  | 4: чел.-ч; 7: 0.4968; 12: 134.86 | [8 empty] | ОТ(ЗТ)
| 1-100-35 | Средний разряд работы 3,5 |  |  |  | чел.-ч | 8.28 | 0.6 | 0.4968 |  |  | 271.46 |  | 134.86 | [9 empty] | Средний разряд работы 3,5
| 2 | ЭМ |  |  |  | 12: 28.67 | [8 empty] | ЭМ
|  | ОТм(ЗТм) |  |  |  | 4: чел.-ч; 7: 0.0018; 12: 0.58 | [8 empty] | ОТм(ЗТм)
| 91.05.05-015 | Краны на автомобильном ходу, грузоподъемность 16 т |  |  |  | маш.час | 0.01 | 0.6 | 0.0006 |  |  | 1408.42 |  | 0.85 | [9 empty] | Краны на автомобильном ходу, грузоподъемность 16 т
| 4-100-060 | ОТм(Зтм) Средний разряд машинистов 6 |  |  |  | чел.-ч | 0.01 | 0.6 | 0.0006 |  |  | 386.26 |  | 0.23 | [10 empty] | ОТм(Зтм) Средний разряд машинистов 6
| 91.14.02-001 | Автомобили бортовые, грузоподъемность до 5 т |  |  |  | маш.час | 0.02 | 0.6 | 0.0012 |  |  | 545.47 |  | 0.65 | [9 empty] | Автомобили бортовые, грузоподъемность до 5 т
| 4-100-040 | ОТм(Зтм) Средний разряд машинистов 4 |  |  |  | чел.-ч | 0.02 | 0.6 | 0.0012 |  |  | 287.55 |  | 0.35 | [10 empty] | ОТм(Зтм) Средний разряд машинистов 4
| 91.17.04-057 | Аппараты с полуавтоматическим управлением процессом сварки "встык" пластмассовых труб диаметром свыше 160 до 315 мм |  |  |  | маш.час | 4.48 | 0.6 | 0.2688 | 82.85 | 1.22 | 101.08 |  | 27.17 | [9 empty] | Аппараты с полуавтоматическим управлением процессом сварки "встык" пластмассовых труб диаметром свыше 160 до 315 мм
|  | Итого прямые затраты |  |  |  | 12: 164.11 | [11 empty] | Итого прямые затраты
|  | ФОТ |  |  |  | 12: 135.44 | [12 empty] | ФОТ
| Пр/812-018.0-1 | НР Наружные сети водопровода, канализации, теплоснабжения, газопровода |  |  |  | 4: %; 5: 117; 7: 117; 12: 158.46 | [12 empty] | НР Наружные сети водопровода, канализации, теплоснабжения, газопровода
| Пр/774-018.0, Приказ № 774/пр от 11.12.2020 п.16 | СП Наружные сети водопровода, канализации, теплоснабжения, газопровода |  |  |  | 4: %; 5: 74; 7: 74; 12: 100.23 | [12 empty] | СП Наружные сети водопровода, канализации, теплоснабжения, газопровода
|  | Всего по позиции |  |  |  | 10: 4228; 12: 422.8 | [13 empty] | Всего по позиции
169 | ГЭСН22-03-002-03 | Установка полиэтиленовых фасонных частей: крестовин |  |  |  | 4: 10 шт; 5: 0.1; 6: 1; 7: 0.1 | [7 empty] | Установка полиэтиленовых фасонных частей: крестовин
| Приказ от 14.07.2022 № 571/пр п.67б | При применении сметных норм, включенных в сборники ГЭСН, аналогичных технологическим процессам в новом строительстве, в том числе по возведению новых конструктивных элементов ОЗП=1,15; ЭМ=1,25 к расх.; ЗПМ=1,25; ТЗ=1,15; ТЗМ=1,25 | [27 empty] | При применении сметных норм, включенных в сборники ГЭСН, аналогичных технологическим процессам в новом строительстве, в том числе по возведению новых конструктивных элементов ОЗП=1,15; ЭМ=1,25 к расх.; ЗПМ=1,25; ТЗ=1,15; ТЗМ=1,25
| 1 | ОТ(ЗТ) |  |  |  | 4: чел.-ч; 7: 0.9522; 12: 258.48 | [8 empty] | ОТ(ЗТ)
| 1-100-35 | Средний разряд работы 3,5 |  |  |  | чел.-ч | 8.28 | 1.15 | 0.9522 |  |  | 271.46 |  | 258.48 | [9 empty] | Средний разряд работы 3,5
| 2 | ЭМ |  |  |  | 12: 59.72 | [8 empty] | ЭМ
|  | ОТм(ЗТм) |  |  |  | 4: чел.-ч; 7: 0.00375; 12: 1.2 | [8 empty] | ОТм(ЗТм)
| 91.05.05-015 | Краны на автомобильном ходу, грузоподъемность 16 т |  |  |  | маш.час | 0.01 | 1.25 | 0.00125 |  |  | 1408.42 |  | 1.76 | [9 empty] | Краны на автомобильном ходу, грузоподъемность 16 т
| 4-100-060 | ОТм(Зтм) Средний разряд машинистов 6 |  |  |  | чел.-ч | 0.01 | 1.25 | 0.00125 |  |  | 386.26 |  | 0.48 | [10 empty] | ОТм(Зтм) Средний разряд машинистов 6
| 91.14.02-001 | Автомобили бортовые, грузоподъемность до 5 т |  |  |  | маш.час | 0.02 | 1.25 | 0.0025 |  |  | 545.47 |  | 1.36 | [9 empty] | Автомобили бортовые, грузоподъемность до 5 т
| 4-100-040 | ОТм(Зтм) Средний разряд машинистов 4 |  |  |  | чел.-ч | 0.02 | 1.25 | 0.0025 |  |  | 287.55 |  | 0.72 | [10 empty] | ОТм(Зтм) Средний разряд машинистов 4
| 91.17.04-057 | Аппараты с полуавтоматическим управлением процессом сварки "встык" пластмассовых труб диаметром свыше 160 до 315 мм |  |  |  | маш.час | 4.48 | 1.25 | 0.56 | 82.85 | 1.22 | 101.08 |  | 56.6 | [9 empty] | Аппараты с полуавтоматическим управлением процессом сварки "встык" пластмассовых труб диаметром свыше 160 до 315 мм
|  | Итого прямые затраты |  |  |  | 12: 319.4 | [11 empty] | Итого прямые затраты
|  | ФОТ |  |  |  | 12: 259.68 | [12 empty] | ФОТ
| Пр/812-018.0-1 | НР Наружные сети водопровода, канализации, теплоснабжения, газопровода |  |  |  | 4: %; 5: 117; 7: 117; 12: 303.83 | [12 empty] | НР Наружные сети водопровода, канализации, теплоснабжения, газопровода
| Пр/774-018.0, Приказ № 774/пр от 11.12.2020 п.16 | СП Наружные сети водопровода, канализации, теплоснабжения, газопровода |  |  |  | 4: %; 5: 74; 6: 0.85; 7: 62.9; 12: 163.34 | [12 empty] | СП Наружные сети водопровода, канализации, теплоснабжения, газопровода
|  | Всего по позиции |  |  |  | 10: 7865.7; 12: 786.57 | [13 empty] | Всего по позиции
170 | ГЭСН22-03-001-01 | Демонтаж фасонных частей чугунных диаметром: 50-100 мм |  |  |  | 4: т; 5: 0.001; 6: 1; 7: 0.001 | [7 empty] | Демонтаж фасонных частей чугунных диаметром: 50-100 мм
| Приказ от 14.07.2022 № 571/пр п.83 табл.2 | Демонтаж (разборка) сетей инженерно-технического обеспечения ОЗП=0,6; ЭМ=0,6 к расх.; ЗПМ=0,6; МАТ=0 к расх.; ТЗ=0,6; ТЗМ=0,6 | [27 empty] | Демонтаж (разборка) сетей инженерно-технического обеспечения ОЗП=0,6; ЭМ=0,6 к расх.; ЗПМ=0,6; МАТ=0 к расх.; ТЗ=0,6; ТЗМ=0,6
| 1 | ОТ(ЗТ) |  |  |  | 4: чел.-ч; 7: 0.02526; 12: 6.45 | [8 empty] | ОТ(ЗТ)
| 1-100-30 | Средний разряд работы 3,0 |  |  |  | чел.-ч | 42.1 | 0.6 | 0.02526 |  |  | 255.36 |  | 6.45 | [9 empty] | Средний разряд работы 3,0
| 2 | ЭМ |  |  |  | 12: 0.31 | [8 empty] | ЭМ
|  | ОТм(ЗТм) |  |  |  | 4: чел.-ч; 7: 0.000576; 12: 0.17 | [8 empty] | ОТм(ЗТм)
| 91.14.02-001 | Автомобили бортовые, грузоподъемность до 5 т |  |  |  | маш.час | 0.96 | 0.6 | 0.000576 |  |  | 545.47 |  | 0.31 | [9 empty] | Автомобили бортовые, грузоподъемность до 5 т
| 4-100-040 | ОТм(Зтм) Средний разряд машинистов 4 |  |  |  | чел.-ч | 0.96 | 0.6 | 0.000576 |  |  | 287.55 |  | 0.17 | [10 empty] | ОТм(Зтм) Средний разряд машинистов 4
| 4 | М |  |  |  | 12: 0 | [8 empty] | М
| 01.7.07.29-0031 | Каболка |  |  |  | т | 0.02327 | 0 | 0 | 160056.6 | 1.17 | 187266.22 |  | 0 | [9 empty] | Каболка
| 04.3.01.03-0001 | Раствор хризотилцементный |  |  |  | м3 | 0.014 | 0 | 0 |  |  | 2750.65 |  | 0 | [9 empty] | Раствор хризотилцементный
|  | Итого прямые затраты |  |  |  | 12: 6.93 | [11 empty] | Итого прямые затраты
|  | ФОТ |  |  |  | 12: 6.62 | [12 empty] | ФОТ
| Пр/812-018.0-1 | НР Наружные сети водопровода, канализации, теплоснабжения, газопровода |  |  |  | 4: %; 5: 117; 7: 117; 12: 7.75 | [12 empty] | НР Наружные сети водопровода, канализации, теплоснабжения, газопровода
| Пр/774-018.0, Приказ № 774/пр от 11.12.2020 п.16 | СП Наружные сети водопровода, канализации, теплоснабжения, газопровода |  |  |  | 4: %; 5: 74; 7: 74; 12: 4.9 | [12 empty] | СП Наружные сети водопровода, канализации, теплоснабжения, газопровода
|  | Всего по позиции |  |  |  | 10: 19580; 12: 19.58 | [13 empty] | Всего по позиции
171 | ГЭСН22-03-001-01 | Установка фасонных частей чугунных диаметром: 50-100 мм |  |  |  | 4: т; 5: 0.001; 6: 1; 7: 0.001 | [7 empty] | Установка фасонных частей чугунных диаметром: 50-100 мм
| Приказ от 14.07.2022 № 571/пр п.67б | При применении сметных норм, включенных в сборники ГЭСН, аналогичных технологическим процессам в новом строительстве, в том числе по возведению новых конструктивных элементов ОЗП=1,15; ЭМ=1,25 к расх.; ЗПМ=1,25; ТЗ=1,15; ТЗМ=1,25 | [27 empty] | При применении сметных норм, включенных в сборники ГЭСН, аналогичных технологическим процессам в новом строительстве, в том числе по возведению новых конструктивных элементов ОЗП=1,15; ЭМ=1,25 к расх.; ЗПМ=1,25; ТЗ=1,15; ТЗМ=1,25
| 1 | ОТ(ЗТ) |  |  |  | 4: чел.-ч; 7: 0.048415; 12: 12.36 | [8 empty] | ОТ(ЗТ)
| 1-100-30 | Средний разряд работы 3,0 |  |  |  | чел.-ч | 42.1 | 1.15 | 0.048415 |  |  | 255.36 |  | 12.36 | [9 empty] | Средний разряд работы 3,0
| 2 | ЭМ |  |  |  | 12: 0.65 | [8 empty] | ЭМ
|  | ОТм(ЗТм) |  |  |  | 4: чел.-ч; 7: 0.0012; 12: 0.35 | [8 empty] | ОТм(ЗТм)
| 91.14.02-001 | Автомобили бортовые, грузоподъемность до 5 т |  |  |  | маш.час | 0.96 | 1.25 | 0.0012 |  |  | 545.47 |  | 0.65 | [9 empty] | Автомобили бортовые, грузоподъемность до 5 т
| 4-100-040 | ОТм(Зтм) Средний разряд машинистов 4 |  |  |  | чел.-ч | 0.96 | 1.25 | 0.0012 |  |  | 287.55 |  | 0.35 | [10 empty] | ОТм(Зтм) Средний разряд машинистов 4
| 4 | М |  |  |  | 12: 4.4 | [8 empty] | М
| 01.7.07.29-0031 | Каболка |  |  |  | т | 0.02327 |  | 2.33e-05 | 160056.6 | 1.17 | 187266.22 |  | 4.36 | [9 empty] | Каболка
| 04.3.01.03-0001 | Раствор хризотилцементный |  |  |  | 4: м3; 5: 0.014; 7: 1.4e-05; 10: 2750.65; 12: 0.04 | [9 empty] | Раствор хризотилцементный
|  | Итого прямые затраты |  |  |  | 12: 17.76 | [11 empty] | Итого прямые затраты
|  | ФОТ |  |  |  | 12: 12.71 | [12 empty] | ФОТ
| Пр/812-018.0-1 | НР Наружные сети водопровода, канализации, теплоснабжения, газопровода |  |  |  | 4: %; 5: 117; 7: 117; 12: 14.87 | [12 empty] | НР Наружные сети водопровода, канализации, теплоснабжения, газопровода
| Пр/774-018.0, Приказ № 774/пр от 11.12.2020 п.16 | СП Наружные сети водопровода, канализации, теплоснабжения, газопровода |  |  |  | 4: %; 5: 74; 6: 0.85; 7: 62.9; 12: 7.99 | [12 empty] | СП Наружные сети водопровода, канализации, теплоснабжения, газопровода
|  | Всего по позиции |  |  |  | 10: 40620; 12: 40.62 | [13 empty] | Всего по позиции
172 | ГЭСН22-03-001-02 | Демонтаж фасонных частей чугунных диаметром: 125-200 мм |  |  |  | 4: т; 5: 0.001; 6: 1; 7: 0.001 | [7 empty] | Демонтаж фасонных частей чугунных диаметром: 125-200 мм
| Приказ от 14.07.2022 № 571/пр п.83 табл.2 | Демонтаж (разборка) сетей инженерно-технического обеспечения ОЗП=0,6; ЭМ=0,6 к расх.; ЗПМ=0,6; МАТ=0 к расх.; ТЗ=0,6; ТЗМ=0,6 | [27 empty] | Демонтаж (разборка) сетей инженерно-технического обеспечения ОЗП=0,6; ЭМ=0,6 к расх.; ЗПМ=0,6; МАТ=0 к расх.; ТЗ=0,6; ТЗМ=0,6
| 1 | ОТ(ЗТ) |  |  |  | 4: чел.-ч; 7: 0.01962; 12: 5.01 | [8 empty] | ОТ(ЗТ)
| 1-100-30 | Средний разряд работы 3,0 |  |  |  | чел.-ч | 32.7 | 0.6 | 0.01962 |  |  | 255.36 |  | 5.01 | [9 empty] | Средний разряд работы 3,0
| 2 | ЭМ |  |  |  | 12: 1.61 | [8 empty] | ЭМ
|  | ОТм(ЗТм) |  |  |  | 4: чел.-ч; 7: 0.00156; 12: 0.5 | [8 empty] | ОТм(ЗТм)
| 91.05.05-015 | Краны на автомобильном ходу, грузоподъемность 16 т |  |  |  | маш.час | 0.26 | 0.6 | 0.000156 |  |  | 1408.42 |  | 0.22 | [9 empty] | Краны на автомобильном ходу, грузоподъемность 16 т
| 4-100-060 | ОТм(Зтм) Средний разряд машинистов 6 |  |  |  | чел.-ч | 0.26 | 0.6 | 0.000156 |  |  | 386.26 |  | 0.06 | [10 empty] | ОТм(Зтм) Средний разряд машинистов 6
| 91.10.05-004 | Трубоукладчики, номинальная грузоподъемность 6,3 т |  |  |  | маш.час | 1.56 | 0.6 | 0.000936 | 994.01 | 1.21 | 1202.75 |  | 1.13 | [9 empty] | Трубоукладчики, номинальная грузоподъемность 6,3 т
| 4-100-050 | ОТм(Зтм) Средний разряд машинистов 5 |  |  |  | чел.-ч | 1.56 | 0.6 | 0.000936 |  |  | 330.47 |  | 0.31 | [10 empty] | ОТм(Зтм) Средний разряд машинистов 5
| 91.14.02-001 | Автомобили бортовые, грузоподъемность до 5 т |  |  |  | маш.час | 0.78 | 0.6 | 0.000468 |  |  | 545.47 |  | 0.26 | [9 empty] | Автомобили бортовые, грузоподъемность до 5 т
| 4-100-040 | ОТм(Зтм) Средний разряд машинистов 4 |  |  |  | чел.-ч | 0.78 | 0.6 | 0.000468 |  |  | 287.55 |  | 0.13 | [10 empty] | ОТм(Зтм) Средний разряд машинистов 4
| 4 | М |  |  |  | 12: 0 | [8 empty] | М
| 01.7.07.29-0031 | Каболка |  |  |  | т | 0.01849 | 0 | 0 | 160056.6 | 1.17 | 187266.22 |  | 0 | [9 empty] | Каболка
| 04.3.01.03-0001 | Раствор хризотилцементный |  |  |  | м3 | 0.012 | 0 | 0 |  |  | 2750.65 |  | 0 | [9 empty] | Раствор хризотилцементный
|  | Итого прямые затраты |  |  |  | 12: 7.12 | [11 empty] | Итого прямые затраты
|  | ФОТ |  |  |  | 12: 5.51 | [12 empty] | ФОТ
| Пр/812-018.0-1 | НР Наружные сети водопровода, канализации, теплоснабжения, газопровода |  |  |  | 4: %; 5: 117; 7: 117; 12: 6.45 | [12 empty] | НР Наружные сети водопровода, канализации, теплоснабжения, газопровода
| Пр/774-018.0, Приказ № 774/пр от 11.12.2020 п.16 | СП Наружные сети водопровода, канализации, теплоснабжения, газопровода |  |  |  | 4: %; 5: 74; 7: 74; 12: 4.08 | [12 empty] | СП Наружные сети водопровода, канализации, теплоснабжения, газопровода
|  | Всего по позиции |  |  |  | 10: 17650; 12: 17.65 | [13 empty] | Всего по позиции
173 | ГЭСН22-03-001-02 | Установка фасонных частей чугунных диаметром: 125-200 мм |  |  |  | 4: т; 5: 0.001; 6: 1; 7: 0.001 | [7 empty] | Установка фасонных частей чугунных диаметром: 125-200 мм
| Приказ от 14.07.2022 № 571/пр п.67б | При применении сметных норм, включенных в сборники ГЭСН, аналогичных технологическим процессам в новом строительстве, в том числе по возведению новых конструктивных элементов ОЗП=1,15; ЭМ=1,25 к расх.; ЗПМ=1,25; ТЗ=1,15; ТЗМ=1,25 | [27 empty] | При применении сметных норм, включенных в сборники ГЭСН, аналогичных технологическим процессам в новом строительстве, в том числе по возведению новых конструктивных элементов ОЗП=1,15; ЭМ=1,25 к расх.; ЗПМ=1,25; ТЗ=1,15; ТЗМ=1,25
| 1 | ОТ(ЗТ) |  |  |  | 4: чел.-ч; 7: 0.037605; 12: 9.6 | [8 empty] | ОТ(ЗТ)
| 1-100-30 | Средний разряд работы 3,0 |  |  |  | чел.-ч | 32.7 | 1.15 | 0.037605 |  |  | 255.36 |  | 9.6 | [9 empty] | Средний разряд работы 3,0
| 2 | ЭМ |  |  |  | 12: 3.34 | [8 empty] | ЭМ
|  | ОТм(ЗТм) |  |  |  | 4: чел.-ч; 7: 0.00325; 12: 1.05 | [8 empty] | ОТм(ЗТм)
| 91.05.05-015 | Краны на автомобильном ходу, грузоподъемность 16 т |  |  |  | маш.час | 0.26 | 1.25 | 0.000325 |  |  | 1408.42 |  | 0.46 | [9 empty] | Краны на автомобильном ходу, грузоподъемность 16 т
| 4-100-060 | ОТм(Зтм) Средний разряд машинистов 6 |  |  |  | чел.-ч | 0.26 | 1.25 | 0.000325 |  |  | 386.26 |  | 0.13 | [10 empty] | ОТм(Зтм) Средний разряд машинистов 6
| 91.10.05-004 | Трубоукладчики, номинальная грузоподъемность 6,3 т |  |  |  | маш.час | 1.56 | 1.25 | 0.00195 | 994.01 | 1.21 | 1202.75 |  | 2.35 | [9 empty] | Трубоукладчики, номинальная грузоподъемность 6,3 т
| 4-100-050 | ОТм(Зтм) Средний разряд машинистов 5 |  |  |  | чел.-ч | 1.56 | 1.25 | 0.00195 |  |  | 330.47 |  | 0.64 | [10 empty] | ОТм(Зтм) Средний разряд машинистов 5
| 91.14.02-001 | Автомобили бортовые, грузоподъемность до 5 т |  |  |  | маш.час | 0.78 | 1.25 | 0.000975 |  |  | 545.47 |  | 0.53 | [9 empty] | Автомобили бортовые, грузоподъемность до 5 т
| 4-100-040 | ОТм(Зтм) Средний разряд машинистов 4 |  |  |  | чел.-ч | 0.78 | 1.25 | 0.000975 |  |  | 287.55 |  | 0.28 | [10 empty] | ОТм(Зтм) Средний разряд машинистов 4
| 4 | М |  |  |  | 12: 3.49 | [8 empty] | М
| 01.7.07.29-0031 | Каболка |  |  |  | т | 0.01849 |  | 1.85e-05 | 160056.6 | 1.17 | 187266.22 |  | 3.46 | [9 empty] | Каболка
| 04.3.01.03-0001 | Раствор хризотилцементный |  |  |  | 4: м3; 5: 0.012; 7: 1.2e-05; 10: 2750.65; 12: 0.03 | [9 empty] | Раствор хризотилцементный
|  | Итого прямые затраты |  |  |  | 12: 17.48 | [11 empty] | Итого прямые затраты
|  | ФОТ |  |  |  | 12: 10.65 | [12 empty] | ФОТ
| Пр/812-018.0-1 | НР Наружные сети водопровода, канализации, теплоснабжения, газопровода |  |  |  | 4: %; 5: 117; 7: 117; 12: 12.46 | [12 empty] | НР Наружные сети водопровода, канализации, теплоснабжения, газопровода
| Пр/774-018.0, Приказ № 774/пр от 11.12.2020 п.16 | СП Наружные сети водопровода, канализации, теплоснабжения, газопровода |  |  |  | 4: %; 5: 74; 6: 0.85; 7: 62.9; 12: 6.7 | [12 empty] | СП Наружные сети водопровода, канализации, теплоснабжения, газопровода
|  | Всего по позиции |  |  |  | 10: 36640; 12: 36.64 | [13 empty] | Всего по позиции
174 | ГЭСН22-03-001-03 | Демонтаж фасонных частей чугунных диаметром: 250-400 мм |  |  |  | 4: т; 5: 0.001; 6: 1; 7: 0.001 | [7 empty] | Демонтаж фасонных частей чугунных диаметром: 250-400 мм
| Приказ от 14.07.2022 № 571/пр п.83 табл.2 | Демонтаж (разборка) сетей инженерно-технического обеспечения ОЗП=0,6; ЭМ=0,6 к расх.; ЗПМ=0,6; МАТ=0 к расх.; ТЗ=0,6; ТЗМ=0,6 | [27 empty] | Демонтаж (разборка) сетей инженерно-технического обеспечения ОЗП=0,6; ЭМ=0,6 к расх.; ЗПМ=0,6; МАТ=0 к расх.; ТЗ=0,6; ТЗМ=0,6
| 1 | ОТ(ЗТ) |  |  |  | 4: чел.-ч; 7: 0.01872; 12: 4.78 | [8 empty] | ОТ(ЗТ)
| 1-100-30 | Средний разряд работы 3,0 |  |  |  | чел.-ч | 31.2 | 0.6 | 0.01872 |  |  | 255.36 |  | 4.78 | [9 empty] | Средний разряд работы 3,0
| 2 | ЭМ |  |  |  | 12: 1.41 | [8 empty] | ЭМ
|  | ОТм(ЗТм) |  |  |  | 4: чел.-ч; 7: 0.001374; 12: 0.44 | [8 empty] | ОТм(ЗТм)
| 91.05.05-015 | Краны на автомобильном ходу, грузоподъемность 16 т |  |  |  | маш.час | 0.23 | 0.6 | 0.000138 |  |  | 1408.42 |  | 0.19 | [9 empty] | Краны на автомобильном ходу, грузоподъемность 16 т
| 4-100-060 | ОТм(Зтм) Средний разряд машинистов 6 |  |  |  | чел.-ч | 0.23 | 0.6 | 0.000138 |  |  | 386.26 |  | 0.05 | [10 empty] | ОТм(Зтм) Средний разряд машинистов 6
| 91.10.05-004 | Трубоукладчики, номинальная грузоподъемность 6,3 т |  |  |  | маш.час | 1.37 | 0.6 | 0.000822 | 994.01 | 1.21 | 1202.75 |  | 0.99 | [9 empty] | Трубоукладчики, номинальная грузоподъемность 6,3 т
| 4-100-050 | ОТм(Зтм) Средний разряд машинистов 5 |  |  |  | чел.-ч | 1.37 | 0.6 | 0.000822 |  |  | 330.47 |  | 0.27 | [10 empty] | ОТм(Зтм) Средний разряд машинистов 5
| 91.14.02-001 | Автомобили бортовые, грузоподъемность до 5 т |  |  |  | маш.час | 0.69 | 0.6 | 0.000414 |  |  | 545.47 |  | 0.23 | [9 empty] | Автомобили бортовые, грузоподъемность до 5 т
| 4-100-040 | ОТм(Зтм) Средний разряд машинистов 4 |  |  |  | чел.-ч | 0.69 | 0.6 | 0.000414 |  |  | 287.55 |  | 0.12 | [10 empty] | ОТм(Зтм) Средний разряд машинистов 4
| 4 | М |  |  |  | 12: 0 | [8 empty] | М
| 01.7.07.29-0031 | Каболка |  |  |  | т | 0.01415 | 0 | 0 | 160056.6 | 1.17 | 187266.22 |  | 0 | [9 empty] | Каболка
| 04.3.01.03-0001 | Раствор хризотилцементный |  |  |  | м3 | 0.0081 | 0 | 0 |  |  | 2750.65 |  | 0 | [9 empty] | Раствор хризотилцементный
|  | Итого прямые затраты |  |  |  | 12: 6.63 | [11 empty] | Итого прямые затраты
|  | ФОТ |  |  |  | 12: 5.22 | [12 empty] | ФОТ
| Пр/812-018.0-1 | НР Наружные сети водопровода, канализации, теплоснабжения, газопровода |  |  |  | 4: %; 5: 117; 7: 117; 12: 6.11 | [12 empty] | НР Наружные сети водопровода, канализации, теплоснабжения, газопровода
| Пр/774-018.0, Приказ № 774/пр от 11.12.2020 п.16 | СП Наружные сети водопровода, канализации, теплоснабжения, газопровода |  |  |  | 4: %; 5: 74; 7: 74; 12: 3.86 | [12 empty] | СП Наружные сети водопровода, канализации, теплоснабжения, газопровода
|  | Всего по позиции |  |  |  | 10: 16600; 12: 16.6 | [13 empty] | Всего по позиции
175 | ГЭСН22-03-001-03 | Установка фасонных частей чугунных диаметром: 250-400 мм |  |  |  | 4: т; 5: 0.001; 6: 1; 7: 0.001 | [7 empty] | Установка фасонных частей чугунных диаметром: 250-400 мм
| Приказ от 14.07.2022 № 571/пр п.67б | При применении сметных норм, включенных в сборники ГЭСН, аналогичных технологическим процессам в новом строительстве, в том числе по возведению новых конструктивных элементов ОЗП=1,15; ЭМ=1,25 к расх.; ЗПМ=1,25; ТЗ=1,15; ТЗМ=1,25 | [27 empty] | При применении сметных норм, включенных в сборники ГЭСН, аналогичных технологическим процессам в новом строительстве, в том числе по возведению новых конструктивных элементов ОЗП=1,15; ЭМ=1,25 к расх.; ЗПМ=1,25; ТЗ=1,15; ТЗМ=1,25
| 1 | ОТ(ЗТ) |  |  |  | 4: чел.-ч; 7: 0.03588; 12: 9.16 | [8 empty] | ОТ(ЗТ)
| 1-100-30 | Средний разряд работы 3,0 |  |  |  | чел.-ч | 31.2 | 1.15 | 0.03588 |  |  | 255.36 |  | 9.16 | [9 empty] | Средний разряд работы 3,0
| 2 | ЭМ |  |  |  | 12: 2.93 | [8 empty] | ЭМ
|  | ОТм(ЗТм) |  |  |  | 4: чел.-ч; 7: 0.0028625; 12: 0.93 | [8 empty] | ОТм(ЗТм)
| 91.05.05-015 | Краны на автомобильном ходу, грузоподъемность 16 т |  |  |  | маш.час | 0.23 | 1.25 | 0.0002875 |  |  | 1408.42 |  | 0.4 | [9 empty] | Краны на автомобильном ходу, грузоподъемность 16 т
| 4-100-060 | ОТм(Зтм) Средний разряд машинистов 6 |  |  |  | чел.-ч | 0.23 | 1.25 | 0.0002875 |  |  | 386.26 |  | 0.11 | [10 empty] | ОТм(Зтм) Средний разряд машинистов 6
| 91.10.05-004 | Трубоукладчики, номинальная грузоподъемность 6,3 т |  |  |  | маш.час | 1.37 | 1.25 | 0.0017125 | 994.01 | 1.21 | 1202.75 |  | 2.06 | [9 empty] | Трубоукладчики, номинальная грузоподъемность 6,3 т
| 4-100-050 | ОТм(Зтм) Средний разряд машинистов 5 |  |  |  | чел.-ч | 1.37 | 1.25 | 0.0017125 |  |  | 330.47 |  | 0.57 | [10 empty] | ОТм(Зтм) Средний разряд машинистов 5
| 91.14.02-001 | Автомобили бортовые, грузоподъемность до 5 т |  |  |  | маш.час | 0.69 | 1.25 | 0.0008625 |  |  | 545.47 |  | 0.47 | [9 empty] | Автомобили бортовые, грузоподъемность до 5 т
| 4-100-040 | ОТм(Зтм) Средний разряд машинистов 4 |  |  |  | чел.-ч | 0.69 | 1.25 | 0.0008625 |  |  | 287.55 |  | 0.25 | [10 empty] | ОТм(Зтм) Средний разряд машинистов 4
| 4 | М |  |  |  | 12: 2.68 | [8 empty] | М
| 01.7.07.29-0031 | Каболка |  |  |  | т | 0.01415 |  | 1.42e-05 | 160056.6 | 1.17 | 187266.22 |  | 2.66 | [9 empty] | Каболка
| 04.3.01.03-0001 | Раствор хризотилцементный |  |  |  | 4: м3; 5: 0.0081; 7: 8.1e-06; 10: 2750.65; 12: 0.02 | [9 empty] | Раствор хризотилцементный
|  | Итого прямые затраты |  |  |  | 12: 15.7 | [11 empty] | Итого прямые затраты
|  | ФОТ |  |  |  | 12: 10.09 | [12 empty] | ФОТ
| Пр/812-018.0-1 | НР Наружные сети водопровода, канализации, теплоснабжения, газопровода |  |  |  | 4: %; 5: 117; 7: 117; 12: 11.81 | [12 empty] | НР Наружные сети водопровода, канализации, теплоснабжения, газопровода
| Пр/774-018.0, Приказ № 774/пр от 11.12.2020 п.16 | СП Наружные сети водопровода, канализации, теплоснабжения, газопровода |  |  |  | 4: %; 5: 74; 6: 0.85; 7: 62.9; 12: 6.35 | [12 empty] | СП Наружные сети водопровода, канализации, теплоснабжения, газопровода
|  | Всего по позиции |  |  |  | 10: 33860; 12: 33.86 | [13 empty] | Всего по позиции
176 | ГЭСН22-03-001-04 | Демонтаж фасонных частей чугунных диаметром: 500-1000 мм |  |  |  | 4: т; 5: 0.001; 6: 1; 7: 0.001 | [7 empty] | Демонтаж фасонных частей чугунных диаметром: 500-1000 мм
| Приказ от 14.07.2022 № 571/пр п.83 табл.2 | Демонтаж (разборка) сетей инженерно-технического обеспечения ОЗП=0,6; ЭМ=0,6 к расх.; ЗПМ=0,6; МАТ=0 к расх.; ТЗ=0,6; ТЗМ=0,6 | [27 empty] | Демонтаж (разборка) сетей инженерно-технического обеспечения ОЗП=0,6; ЭМ=0,6 к расх.; ЗПМ=0,6; МАТ=0 к расх.; ТЗ=0,6; ТЗМ=0,6
| 1 | ОТ(ЗТ) |  |  |  | 4: чел.-ч; 7: 0.01188; 12: 3.03 | [8 empty] | ОТ(ЗТ)
| 1-100-30 | Средний разряд работы 3,0 |  |  |  | чел.-ч | 19.8 | 0.6 | 0.01188 |  |  | 255.36 |  | 3.03 | [9 empty] | Средний разряд работы 3,0
| 2 | ЭМ |  |  |  | 12: 6.69 | [8 empty] | ЭМ
|  | ОТм(ЗТм) |  |  |  | 4: чел.-ч; 7: 0.001914; 12: 0.78 | [8 empty] | ОТм(ЗТм)
| 91.05.05-015 | Краны на автомобильном ходу, грузоподъемность 16 т |  |  |  | маш.час | 0.32 | 0.6 | 0.000192 |  |  | 1408.42 |  | 0.27 | [9 empty] | Краны на автомобильном ходу, грузоподъемность 16 т
| 4-100-060 | ОТм(Зтм) Средний разряд машинистов 6 |  |  |  | чел.-ч | 0.32 | 0.6 | 0.000192 |  |  | 386.26 |  | 0.07 | [10 empty] | ОТм(Зтм) Средний разряд машинистов 6
| 91.10.05-009 | Трубоукладчики, номинальная грузоподъемность 35 т |  |  |  | маш.час | 1.91 | 0.6 | 0.001146 | 4403.56 | 1.21 | 5328.31 |  | 6.11 | [9 empty] | Трубоукладчики, номинальная грузоподъемность 35 т
| 4-100-090 | ОТм(Зтм) Средний разряд машинистов 9 |  |  |  | чел.-ч | 1.91 | 0.6 | 0.001146 |  |  | 469.95 |  | 0.54 | [10 empty] | ОТм(Зтм) Средний разряд машинистов 9
| 91.14.02-001 | Автомобили бортовые, грузоподъемность до 5 т |  |  |  | маш.час | 0.96 | 0.6 | 0.000576 |  |  | 545.47 |  | 0.31 | [9 empty] | Автомобили бортовые, грузоподъемность до 5 т
| 4-100-040 | ОТм(Зтм) Средний разряд машинистов 4 |  |  |  | чел.-ч | 0.96 | 0.6 | 0.000576 |  |  | 287.55 |  | 0.17 | [10 empty] | ОТм(Зтм) Средний разряд машинистов 4
| 4 | М |  |  |  | 12: 0 | [8 empty] | М
| 01.7.07.29-0031 | Каболка |  |  |  | т | 0.00905 | 0 | 0 | 160056.6 | 1.17 | 187266.22 |  | 0 | [9 empty] | Каболка
| 04.3.01.03-0001 | Раствор хризотилцементный |  |  |  | м3 | 0.0042 | 0 | 0 |  |  | 2750.65 |  | 0 | [9 empty] | Раствор хризотилцементный
|  | Итого прямые затраты |  |  |  | 12: 10.5 | [11 empty] | Итого прямые затраты
|  | ФОТ |  |  |  | 12: 3.81 | [12 empty] | ФОТ
| Пр/812-018.0-1 | НР Наружные сети водопровода, канализации, теплоснабжения, газопровода |  |  |  | 4: %; 5: 117; 7: 117; 12: 4.46 | [12 empty] | НР Наружные сети водопровода, канализации, теплоснабжения, газопровода
| Пр/774-018.0, Приказ № 774/пр от 11.12.2020 п.16 | СП Наружные сети водопровода, канализации, теплоснабжения, газопровода |  |  |  | 4: %; 5: 74; 7: 74; 12: 2.82 | [12 empty] | СП Наружные сети водопровода, канализации, теплоснабжения, газопровода
|  | Всего по позиции |  |  |  | 10: 17780; 12: 17.78 | [13 empty] | Всего по позиции
177 | ГЭСН22-03-001-04 | Установка фасонных частей чугунных диаметром: 500-1000 мм |  |  |  | 4: т; 5: 0.001; 6: 1; 7: 0.001 | [7 empty] | Установка фасонных частей чугунных диаметром: 500-1000 мм
| Приказ от 14.07.2022 № 571/пр п.67б | При применении сметных норм, включенных в сборники ГЭСН, аналогичных технологическим процессам в новом строительстве, в том числе по возведению новых конструктивных элементов ОЗП=1,15; ЭМ=1,25 к расх.; ЗПМ=1,25; ТЗ=1,15; ТЗМ=1,25 | [27 empty] | При применении сметных норм, включенных в сборники ГЭСН, аналогичных технологическим процессам в новом строительстве, в том числе по возведению новых конструктивных элементов ОЗП=1,15; ЭМ=1,25 к расх.; ЗПМ=1,25; ТЗ=1,15; ТЗМ=1,25
| 1 | ОТ(ЗТ) |  |  |  | 4: чел.-ч; 7: 0.02277; 12: 5.81 | [8 empty] | ОТ(ЗТ)
| 1-100-30 | Средний разряд работы 3,0 |  |  |  | чел.-ч | 19.8 | 1.15 | 0.02277 |  |  | 255.36 |  | 5.81 | [9 empty] | Средний разряд работы 3,0
| 2 | ЭМ |  |  |  | 12: 13.93 | [8 empty] | ЭМ
|  | ОТм(ЗТм) |  |  |  | 4: чел.-ч; 7: 0.0039875; 12: 1.62 | [8 empty] | ОТм(ЗТм)
| 91.05.05-015 | Краны на автомобильном ходу, грузоподъемность 16 т |  |  |  | маш.час | 0.32 | 1.25 | 0.0004 |  |  | 1408.42 |  | 0.56 | [9 empty] | Краны на автомобильном ходу, грузоподъемность 16 т
| 4-100-060 | ОТм(Зтм) Средний разряд машинистов 6 |  |  |  | чел.-ч | 0.32 | 1.25 | 0.0004 |  |  | 386.26 |  | 0.15 | [10 empty] | ОТм(Зтм) Средний разряд машинистов 6
| 91.10.05-009 | Трубоукладчики, номинальная грузоподъемность 35 т |  |  |  | маш.час | 1.91 | 1.25 | 0.0023875 | 4403.56 | 1.21 | 5328.31 |  | 12.72 | [9 empty] | Трубоукладчики, номинальная грузоподъемность 35 т
| 4-100-090 | ОТм(Зтм) Средний разряд машинистов 9 |  |  |  | чел.-ч | 1.91 | 1.25 | 0.0023875 |  |  | 469.95 |  | 1.12 | [10 empty] | ОТм(Зтм) Средний разряд машинистов 9
| 91.14.02-001 | Автомобили бортовые, грузоподъемность до 5 т |  |  |  | маш.час | 0.96 | 1.25 | 0.0012 |  |  | 545.47 |  | 0.65 | [9 empty] | Автомобили бортовые, грузоподъемность до 5 т
| 4-100-040 | ОТм(Зтм) Средний разряд машинистов 4 |  |  |  | чел.-ч | 0.96 | 1.25 | 0.0012 |  |  | 287.55 |  | 0.35 | [10 empty] | ОТм(Зтм) Средний разряд машинистов 4
| 4 | М |  |  |  | 12: 1.71 | [8 empty] | М
| 01.7.07.29-0031 | Каболка |  |  |  | т | 0.00905 |  | 9.1e-06 | 160056.6 | 1.17 | 187266.22 |  | 1.7 | [9 empty] | Каболка
| 04.3.01.03-0001 | Раствор хризотилцементный |  |  |  | 4: м3; 5: 0.0042; 7: 4.2e-06; 10: 2750.65; 12: 0.01 | [9 empty] | Раствор хризотилцементный
|  | Итого прямые затраты |  |  |  | 12: 23.07 | [11 empty] | Итого прямые затраты
|  | ФОТ |  |  |  | 12: 7.43 | [12 empty] | ФОТ
| Пр/812-018.0-1 | НР Наружные сети водопровода, канализации, теплоснабжения, газопровода |  |  |  | 4: %; 5: 117; 7: 117; 12: 8.69 | [12 empty] | НР Наружные сети водопровода, канализации, теплоснабжения, газопровода
| Пр/774-018.0, Приказ № 774/пр от 11.12.2020 п.16 | СП Наружные сети водопровода, канализации, теплоснабжения, газопровода |  |  |  | 4: %; 5: 74; 6: 0.85; 7: 62.9; 12: 4.67 | [12 empty] | СП Наружные сети водопровода, канализации, теплоснабжения, газопровода
|  | Всего по позиции |  |  |  | 10: 36430; 12: 36.43 | [13 empty] | Всего по позиции
|  | Итого по разделу 4 Монтаж хомутов, фасонных частей |  |  |  | 12: 1485134.01 | [16 empty] | Итого по разделу 4 Монтаж хомутов, фасонных частей
|  | Справочно | [29 empty] | Справочно
|  | затраты труда рабочих |  |  |  | 7: 668.2996 | [18 empty] | затраты труда рабочих
|  | затраты труда машинистов |  |  |  | 7: 478.2495 | [18 empty] | затраты труда машинистов
Раздел 5. Резка труб | [20 empty] | Раздел 5. Резка труб
178 | ГЭСН04-02-007-01 | Резка обсадных труб наружным диаметром: до 168 мм |  |  |  | 4: рез; 5: 1; 6: 1; 7: 1 | [7 empty] | Резка обсадных труб наружным диаметром: до 168 мм
| Приказ от 14.07.2022 № 571/пр п.67б | При применении сметных норм, включенных в сборники ГЭСН, аналогичных технологическим процессам в новом строительстве, в том числе по возведению новых конструктивных элементов ОЗП=1,15; ЭМ=1,25 к расх.; ЗПМ=1,25; ТЗ=1,15; ТЗМ=1,25 | [27 empty] | При применении сметных норм, включенных в сборники ГЭСН, аналогичных технологическим процессам в новом строительстве, в том числе по возведению новых конструктивных элементов ОЗП=1,15; ЭМ=1,25 к расх.; ЗПМ=1,25; ТЗ=1,15; ТЗМ=1,25
| 1 | ОТ(ЗТ) |  |  |  | 4: чел.-ч; 7: 0.1955; 12: 53.07 | [8 empty] | ОТ(ЗТ)
| 1-100-35 | Средний разряд работы 3,5 |  |  |  | чел.-ч | 0.17 | 1.15 | 0.1955 |  |  | 271.46 |  | 53.07 | [9 empty] | Средний разряд работы 3,5
| 2 | ЭМ |  |  |  | 12: 14.66 | [8 empty] | ЭМ
|  | ОТм(ЗТм) |  |  |  | 4: чел.-ч; 7: 0.025; 12: 7.19 | [8 empty] | ОТм(ЗТм)
| 91.14.02-001 | Автомобили бортовые, грузоподъемность до 5 т |  |  |  | маш.час | 0.02 | 1.25 | 0.025 |  |  | 545.47 |  | 13.64 | [9 empty] | Автомобили бортовые, грузоподъемность до 5 т
| 4-100-040 | ОТм(Зтм) Средний разряд машинистов 4 |  |  |  | чел.-ч | 0.02 | 1.25 | 0.025 |  |  | 287.55 |  | 7.19 | [10 empty] | ОТм(Зтм) Средний разряд машинистов 4
| 91.17.04-042 | Аппараты для газовой сварки и резки |  |  |  | маш.час | 0.15 | 1.25 | 0.1875 | 4.35 | 1.25 | 5.44 |  | 1.02 | [9 empty] | Аппараты для газовой сварки и резки
| 4 | М |  |  |  | 12: 14.04 | [8 empty] | М
| 01.3.02.08-0001 | Кислород газообразный технический |  |  |  | 4: м3; 5: 0.15; 7: 0.15; 10: 83.74; 12: 12.56 | [9 empty] | Кислород газообразный технический
| 01.3.02.09-0022 | Пропан-бутан смесь техническая |  |  |  | кг | 0.03 |  | 0.03 | 41.38 | 1.19 | 49.24 |  | 1.48 | [9 empty] | Пропан-бутан смесь техническая
|  | Итого прямые затраты |  |  |  | 12: 88.96 | [11 empty] | Итого прямые затраты
|  | ФОТ |  |  |  | 12: 60.26 | [12 empty] | ФОТ
| Пр/812-004.0-1 | НР Скважины |  |  |  | 4: %; 5: 106; 7: 106; 12: 63.88 | [12 empty] | НР Скважины
| Пр/774-004.0, Приказ № 774/пр от 11.12.2020 п.16 | СП Скважины |  |  |  | 4: %; 5: 45; 6: 0.85; 7: 38.25; 12: 23.05 | [12 empty] | СП Скважины
|  | Всего по позиции |  |  |  | 10: 175.89; 12: 175.89 | [13 empty] | Всего по позиции
179 | ГЭСН04-02-007-02 | Резка обсадных труб наружным диаметром: до 219 мм |  |  |  | 4: рез; 5: 1; 6: 1; 7: 1 | [7 empty] | Резка обсадных труб наружным диаметром: до 219 мм
| Приказ от 14.07.2022 № 571/пр п.67б | При применении сметных норм, включенных в сборники ГЭСН, аналогичных технологическим процессам в новом строительстве, в том числе по возведению новых конструктивных элементов ОЗП=1,15; ЭМ=1,25 к расх.; ЗПМ=1,25; ТЗ=1,15; ТЗМ=1,25 | [27 empty] | При применении сметных норм, включенных в сборники ГЭСН, аналогичных технологическим процессам в новом строительстве, в том числе по возведению новых конструктивных элементов ОЗП=1,15; ЭМ=1,25 к расх.; ЗПМ=1,25; ТЗ=1,15; ТЗМ=1,25
| 1 | ОТ(ЗТ) |  |  |  | 4: чел.-ч; 7: 0.23; 12: 62.44 | [8 empty] | ОТ(ЗТ)
| 1-100-35 | Средний разряд работы 3,5 |  |  |  | чел.-ч | 0.2 | 1.15 | 0.23 |  |  | 271.46 |  | 62.44 | [9 empty] | Средний разряд работы 3,5
| 2 | ЭМ |  |  |  | 12: 14.86 | [8 empty] | ЭМ
|  | ОТм(ЗТм) |  |  |  | 4: чел.-ч; 7: 0.025; 12: 7.19 | [8 empty] | ОТм(ЗТм)
| 91.14.02-001 | Автомобили бортовые, грузоподъемность до 5 т |  |  |  | маш.час | 0.02 | 1.25 | 0.025 |  |  | 545.47 |  | 13.64 | [9 empty] | Автомобили бортовые, грузоподъемность до 5 т
| 4-100-040 | ОТм(Зтм) Средний разряд машинистов 4 |  |  |  | чел.-ч | 0.02 | 1.25 | 0.025 |  |  | 287.55 |  | 7.19 | [10 empty] | ОТм(Зтм) Средний разряд машинистов 4
| 91.17.04-042 | Аппараты для газовой сварки и резки |  |  |  | маш.час | 0.18 | 1.25 | 0.225 | 4.35 | 1.25 | 5.44 |  | 1.22 | [9 empty] | Аппараты для газовой сварки и резки
| 4 | М |  |  |  | 12: 16.84 | [8 empty] | М
| 01.3.02.08-0001 | Кислород газообразный технический |  |  |  | 4: м3; 5: 0.18; 7: 0.18; 10: 83.74; 12: 15.07 | [9 empty] | Кислород газообразный технический
| 01.3.02.09-0022 | Пропан-бутан смесь техническая |  |  |  | кг | 0.036 |  | 0.036 | 41.38 | 1.19 | 49.24 |  | 1.77 | [9 empty] | Пропан-бутан смесь техническая
|  | Итого прямые затраты |  |  |  | 12: 101.33 | [11 empty] | Итого прямые затраты
|  | ФОТ |  |  |  | 12: 69.63 | [12 empty] | ФОТ
| Пр/812-004.0-1 | НР Скважины |  |  |  | 4: %; 5: 106; 7: 106; 12: 73.81 | [12 empty] | НР Скважины
| Пр/774-004.0, Приказ № 774/пр от 11.12.2020 п.16 | СП Скважины |  |  |  | 4: %; 5: 45; 6: 0.85; 7: 38.25; 12: 26.63 | [12 empty] | СП Скважины
|  | Всего по позиции |  |  |  | 10: 201.77; 12: 201.77 | [13 empty] | Всего по позиции
180 | ГЭСН04-02-007-03 | Резка обсадных труб наружным диаметром: до 245 мм |  |  |  | 4: рез; 5: 1; 6: 1; 7: 1 | [7 empty] | Резка обсадных труб наружным диаметром: до 245 мм
| Приказ от 14.07.2022 № 571/пр п.67б | При применении сметных норм, включенных в сборники ГЭСН, аналогичных технологическим процессам в новом строительстве, в том числе по возведению новых конструктивных элементов ОЗП=1,15; ЭМ=1,25 к расх.; ЗПМ=1,25; ТЗ=1,15; ТЗМ=1,25 | [27 empty] | При применении сметных норм, включенных в сборники ГЭСН, аналогичных технологическим процессам в новом строительстве, в том числе по возведению новых конструктивных элементов ОЗП=1,15; ЭМ=1,25 к расх.; ЗПМ=1,25; ТЗ=1,15; ТЗМ=1,25
| 1 | ОТ(ЗТ) |  |  |  | 4: чел.-ч; 7: 0.2415; 12: 65.56 | [8 empty] | ОТ(ЗТ)
| 1-100-35 | Средний разряд работы 3,5 |  |  |  | чел.-ч | 0.21 | 1.15 | 0.2415 |  |  | 271.46 |  | 65.56 | [9 empty] | Средний разряд работы 3,5
| 2 | ЭМ |  |  |  | 12: 21.75 | [8 empty] | ЭМ
|  | ОТм(ЗТм) |  |  |  | 4: чел.-ч; 7: 0.0375; 12: 10.78 | [8 empty] | ОТм(ЗТм)
| 91.14.02-001 | Автомобили бортовые, грузоподъемность до 5 т |  |  |  | маш.час | 0.03 | 1.25 | 0.0375 |  |  | 545.47 |  | 20.46 | [9 empty] | Автомобили бортовые, грузоподъемность до 5 т
| 4-100-040 | ОТм(Зтм) Средний разряд машинистов 4 |  |  |  | чел.-ч | 0.03 | 1.25 | 0.0375 |  |  | 287.55 |  | 10.78 | [10 empty] | ОТм(Зтм) Средний разряд машинистов 4
| 91.17.04-042 | Аппараты для газовой сварки и резки |  |  |  | маш.час | 0.19 | 1.25 | 0.2375 | 4.35 | 1.25 | 5.44 |  | 1.29 | [9 empty] | Аппараты для газовой сварки и резки
| 4 | М |  |  |  | 12: 17.78 | [8 empty] | М
| 01.3.02.08-0001 | Кислород газообразный технический |  |  |  | 4: м3; 5: 0.19; 7: 0.19; 10: 83.74; 12: 15.91 | [9 empty] | Кислород газообразный технический
| 01.3.02.09-0022 | Пропан-бутан смесь техническая |  |  |  | кг | 0.038 |  | 0.038 | 41.38 | 1.19 | 49.24 |  | 1.87 | [9 empty] | Пропан-бутан смесь техническая
|  | Итого прямые затраты |  |  |  | 12: 115.87 | [11 empty] | Итого прямые затраты
|  | ФОТ |  |  |  | 12: 76.34 | [12 empty] | ФОТ
| Пр/812-004.0-1 | НР Скважины |  |  |  | 4: %; 5: 106; 7: 106; 12: 80.92 | [12 empty] | НР Скважины
| Пр/774-004.0, Приказ № 774/пр от 11.12.2020 п.16 | СП Скважины |  |  |  | 4: %; 5: 45; 6: 0.85; 7: 38.25; 12: 29.2 | [12 empty] | СП Скважины
|  | Всего по позиции |  |  |  | 10: 225.99; 12: 225.99 | [13 empty] | Всего по позиции
181 | ГЭСН04-02-007-04 | Резка обсадных труб наружным диаметром: до 273 мм |  |  |  | 4: рез; 5: 1; 6: 1; 7: 1 | [7 empty] | Резка обсадных труб наружным диаметром: до 273 мм
| Приказ от 14.07.2022 № 571/пр п.67б | При применении сметных норм, включенных в сборники ГЭСН, аналогичных технологическим процессам в новом строительстве, в том числе по возведению новых конструктивных элементов ОЗП=1,15; ЭМ=1,25 к расх.; ЗПМ=1,25; ТЗ=1,15; ТЗМ=1,25 | [27 empty] | При применении сметных норм, включенных в сборники ГЭСН, аналогичных технологическим процессам в новом строительстве, в том числе по возведению новых конструктивных элементов ОЗП=1,15; ЭМ=1,25 к расх.; ЗПМ=1,25; ТЗ=1,15; ТЗМ=1,25
| 1 | ОТ(ЗТ) |  |  |  | 4: чел.-ч; 7: 0.2645; 12: 71.8 | [8 empty] | ОТ(ЗТ)
| 1-100-35 | Средний разряд работы 3,5 |  |  |  | чел.-ч | 0.23 | 1.15 | 0.2645 |  |  | 271.46 |  | 71.8 | [9 empty] | Средний разряд работы 3,5
| 2 | ЭМ |  |  |  | 12: 21.89 | [8 empty] | ЭМ
|  | ОТм(ЗТм) |  |  |  | 4: чел.-ч; 7: 0.0375; 12: 10.78 | [8 empty] | ОТм(ЗТм)
| 91.14.02-001 | Автомобили бортовые, грузоподъемность до 5 т |  |  |  | маш.час | 0.03 | 1.25 | 0.0375 |  |  | 545.47 |  | 20.46 | [9 empty] | Автомобили бортовые, грузоподъемность до 5 т
| 4-100-040 | ОТм(Зтм) Средний разряд машинистов 4 |  |  |  | чел.-ч | 0.03 | 1.25 | 0.0375 |  |  | 287.55 |  | 10.78 | [10 empty] | ОТм(Зтм) Средний разряд машинистов 4
| 91.17.04-042 | Аппараты для газовой сварки и резки |  |  |  | маш.час | 0.21 | 1.25 | 0.2625 | 4.35 | 1.25 | 5.44 |  | 1.43 | [9 empty] | Аппараты для газовой сварки и резки
| 4 | М |  |  |  | 12: 19.56 | [8 empty] | М
| 01.3.02.08-0001 | Кислород газообразный технический |  |  |  | 4: м3; 5: 0.21; 7: 0.21; 10: 83.74; 12: 17.59 | [9 empty] | Кислород газообразный технический
| 01.3.02.09-0022 | Пропан-бутан смесь техническая |  |  |  | кг | 0.04 |  | 0.04 | 41.38 | 1.19 | 49.24 |  | 1.97 | [9 empty] | Пропан-бутан смесь техническая
|  | Итого прямые затраты |  |  |  | 12: 124.03 | [11 empty] | Итого прямые затраты
|  | ФОТ |  |  |  | 12: 82.58 | [12 empty] | ФОТ
| Пр/812-004.0-1 | НР Скважины |  |  |  | 4: %; 5: 106; 7: 106; 12: 87.53 | [12 empty] | НР Скважины
| Пр/774-004.0, Приказ № 774/пр от 11.12.2020 п.16 | СП Скважины |  |  |  | 4: %; 5: 45; 6: 0.85; 7: 38.25; 12: 31.59 | [12 empty] | СП Скважины
|  | Всего по позиции |  |  |  | 10: 243.15; 12: 243.15 | [13 empty] | Всего по позиции
182 | ГЭСН04-02-007-05 | Резка обсадных труб наружным диаметром: до 299 мм |  |  |  | 4: рез; 5: 1; 6: 1; 7: 1 | [7 empty] | Резка обсадных труб наружным диаметром: до 299 мм
| Приказ от 14.07.2022 № 571/пр п.67б | При применении сметных норм, включенных в сборники ГЭСН, аналогичных технологическим процессам в новом строительстве, в том числе по возведению новых конструктивных элементов ОЗП=1,15; ЭМ=1,25 к расх.; ЗПМ=1,25; ТЗ=1,15; ТЗМ=1,25 | [27 empty] | При применении сметных норм, включенных в сборники ГЭСН, аналогичных технологическим процессам в новом строительстве, в том числе по возведению новых конструктивных элементов ОЗП=1,15; ЭМ=1,25 к расх.; ЗПМ=1,25; ТЗ=1,15; ТЗМ=1,25
| 1 | ОТ(ЗТ) |  |  |  | 4: чел.-ч; 7: 0.276; 12: 74.92 | [8 empty] | ОТ(ЗТ)
| 1-100-35 | Средний разряд работы 3,5 |  |  |  | чел.-ч | 0.24 | 1.15 | 0.276 |  |  | 271.46 |  | 74.92 | [9 empty] | Средний разряд работы 3,5
| 2 | ЭМ |  |  |  | 12: 21.96 | [8 empty] | ЭМ
|  | ОТм(ЗТм) |  |  |  | 4: чел.-ч; 7: 0.0375; 12: 10.78 | [8 empty] | ОТм(ЗТм)
| 91.14.02-001 | Автомобили бортовые, грузоподъемность до 5 т |  |  |  | маш.час | 0.03 | 1.25 | 0.0375 |  |  | 545.47 |  | 20.46 | [9 empty] | Автомобили бортовые, грузоподъемность до 5 т
| 4-100-040 | ОТм(Зтм) Средний разряд машинистов 4 |  |  |  | чел.-ч | 0.03 | 1.25 | 0.0375 |  |  | 287.55 |  | 10.78 | [10 empty] | ОТм(Зтм) Средний разряд машинистов 4
| 91.17.04-042 | Аппараты для газовой сварки и резки |  |  |  | маш.час | 0.22 | 1.25 | 0.275 | 4.35 | 1.25 | 5.44 |  | 1.5 | [9 empty] | Аппараты для газовой сварки и резки
| 4 | М |  |  |  | 12: 20.59 | [8 empty] | М
| 01.3.02.08-0001 | Кислород газообразный технический |  |  |  | 4: м3; 5: 0.22; 7: 0.22; 10: 83.74; 12: 18.42 | [9 empty] | Кислород газообразный технический
| 01.3.02.09-0022 | Пропан-бутан смесь техническая |  |  |  | кг | 0.044 |  | 0.044 | 41.38 | 1.19 | 49.24 |  | 2.17 | [9 empty] | Пропан-бутан смесь техническая
|  | Итого прямые затраты |  |  |  | 12: 128.25 | [11 empty] | Итого прямые затраты
|  | ФОТ |  |  |  | 12: 85.7 | [12 empty] | ФОТ
| Пр/812-004.0-1 | НР Скважины |  |  |  | 4: %; 5: 106; 7: 106; 12: 90.84 | [12 empty] | НР Скважины
| Пр/774-004.0, Приказ № 774/пр от 11.12.2020 п.16 | СП Скважины |  |  |  | 4: %; 5: 45; 6: 0.85; 7: 38.25; 12: 32.78 | [12 empty] | СП Скважины
|  | Всего по позиции |  |  |  | 10: 251.87; 12: 251.87 | [13 empty] | Всего по позиции
183 | ГЭСН04-02-007-06 | Резка обсадных труб наружным диаметром: до 325 мм |  |  |  | 4: рез; 5: 1; 6: 1; 7: 1 | [7 empty] | Резка обсадных труб наружным диаметром: до 325 мм
| Приказ от 14.07.2022 № 571/пр п.67б | При применении сметных норм, включенных в сборники ГЭСН, аналогичных технологическим процессам в новом строительстве, в том числе по возведению новых конструктивных элементов ОЗП=1,15; ЭМ=1,25 к расх.; ЗПМ=1,25; ТЗ=1,15; ТЗМ=1,25 | [27 empty] | При применении сметных норм, включенных в сборники ГЭСН, аналогичных технологическим процессам в новом строительстве, в том числе по возведению новых конструктивных элементов ОЗП=1,15; ЭМ=1,25 к расх.; ЗПМ=1,25; ТЗ=1,15; ТЗМ=1,25
| 1 | ОТ(ЗТ) |  |  |  | 4: чел.-ч; 7: 0.2875; 12: 78.04 | [8 empty] | ОТ(ЗТ)
| 1-100-35 | Средний разряд работы 3,5 |  |  |  | чел.-ч | 0.25 | 1.15 | 0.2875 |  |  | 271.46 |  | 78.04 | [9 empty] | Средний разряд работы 3,5
| 2 | ЭМ |  |  |  | 12: 22.02 | [8 empty] | ЭМ
|  | ОТм(ЗТм) |  |  |  | 4: чел.-ч; 7: 0.0375; 12: 10.78 | [8 empty] | ОТм(ЗТм)
| 91.14.02-001 | Автомобили бортовые, грузоподъемность до 5 т |  |  |  | маш.час | 0.03 | 1.25 | 0.0375 |  |  | 545.47 |  | 20.46 | [9 empty] | Автомобили бортовые, грузоподъемность до 5 т
| 4-100-040 | ОТм(Зтм) Средний разряд машинистов 4 |  |  |  | чел.-ч | 0.03 | 1.25 | 0.0375 |  |  | 287.55 |  | 10.78 | [10 empty] | ОТм(Зтм) Средний разряд машинистов 4
| 91.17.04-042 | Аппараты для газовой сварки и резки |  |  |  | маш.час | 0.23 | 1.25 | 0.2875 | 4.35 | 1.25 | 5.44 |  | 1.56 | [9 empty] | Аппараты для газовой сварки и резки
| 4 | М |  |  |  | 12: 21.48 | [8 empty] | М
| 01.3.02.08-0001 | Кислород газообразный технический |  |  |  | 4: м3; 5: 0.23; 7: 0.23; 10: 83.74; 12: 19.26 | [9 empty] | Кислород газообразный технический
| 01.3.02.09-0022 | Пропан-бутан смесь техническая |  |  |  | кг | 0.045 |  | 0.045 | 41.38 | 1.19 | 49.24 |  | 2.22 | [9 empty] | Пропан-бутан смесь техническая
|  | Итого прямые затраты |  |  |  | 12: 132.32 | [11 empty] | Итого прямые затраты
|  | ФОТ |  |  |  | 12: 88.82 | [12 empty] | ФОТ
| Пр/812-004.0-1 | НР Скважины |  |  |  | 4: %; 5: 106; 7: 106; 12: 94.15 | [12 empty] | НР Скважины
| Пр/774-004.0, Приказ № 774/пр от 11.12.2020 п.16 | СП Скважины |  |  |  | 4: %; 5: 45; 6: 0.85; 7: 38.25; 12: 33.97 | [12 empty] | СП Скважины
|  | Всего по позиции |  |  |  | 10: 260.44; 12: 260.44 | [13 empty] | Всего по позиции
184 | ГЭСН04-02-007-07 | Резка обсадных труб наружным диаметром: до 377 мм |  |  |  | 4: рез; 5: 1; 6: 1; 7: 1 | [7 empty] | Резка обсадных труб наружным диаметром: до 377 мм
| Приказ от 14.07.2022 № 571/пр п.67б | При применении сметных норм, включенных в сборники ГЭСН, аналогичных технологическим процессам в новом строительстве, в том числе по возведению новых конструктивных элементов ОЗП=1,15; ЭМ=1,25 к расх.; ЗПМ=1,25; ТЗ=1,15; ТЗМ=1,25 | [27 empty] | При применении сметных норм, включенных в сборники ГЭСН, аналогичных технологическим процессам в новом строительстве, в том числе по возведению новых конструктивных элементов ОЗП=1,15; ЭМ=1,25 к расх.; ЗПМ=1,25; ТЗ=1,15; ТЗМ=1,25
| 1 | ОТ(ЗТ) |  |  |  | 4: чел.-ч; 7: 0.3335; 12: 90.53 | [8 empty] | ОТ(ЗТ)
| 1-100-35 | Средний разряд работы 3,5 |  |  |  | чел.-ч | 0.29 | 1.15 | 0.3335 |  |  | 271.46 |  | 90.53 | [9 empty] | Средний разряд работы 3,5
| 2 | ЭМ |  |  |  | 12: 22.23 | [8 empty] | ЭМ
|  | ОТм(ЗТм) |  |  |  | 4: чел.-ч; 7: 0.0375; 12: 10.78 | [8 empty] | ОТм(ЗТм)
| 91.14.02-001 | Автомобили бортовые, грузоподъемность до 5 т |  |  |  | маш.час | 0.03 | 1.25 | 0.0375 |  |  | 545.47 |  | 20.46 | [9 empty] | Автомобили бортовые, грузоподъемность до 5 т
| 4-100-040 | ОТм(Зтм) Средний разряд машинистов 4 |  |  |  | чел.-ч | 0.03 | 1.25 | 0.0375 |  |  | 287.55 |  | 10.78 | [10 empty] | ОТм(Зтм) Средний разряд машинистов 4
| 91.17.04-042 | Аппараты для газовой сварки и резки |  |  |  | маш.час | 0.26 | 1.25 | 0.325 | 4.35 | 1.25 | 5.44 |  | 1.77 | [9 empty] | Аппараты для газовой сварки и резки
| 4 | М |  |  |  | 12: 24.33 | [8 empty] | М
| 01.3.02.08-0001 | Кислород газообразный технический |  |  |  | 4: м3; 5: 0.26; 7: 0.26; 10: 83.74; 12: 21.77 | [9 empty] | Кислород газообразный технический
| 01.3.02.09-0022 | Пропан-бутан смесь техническая |  |  |  | кг | 0.052 |  | 0.052 | 41.38 | 1.19 | 49.24 |  | 2.56 | [9 empty] | Пропан-бутан смесь техническая
|  | Итого прямые затраты |  |  |  | 12: 147.87 | [11 empty] | Итого прямые затраты
|  | ФОТ |  |  |  | 12: 101.31 | [12 empty] | ФОТ
| Пр/812-004.0-1 | НР Скважины |  |  |  | 4: %; 5: 106; 7: 106; 12: 107.39 | [12 empty] | НР Скважины
| Пр/774-004.0, Приказ № 774/пр от 11.12.2020 п.16 | СП Скважины |  |  |  | 4: %; 5: 45; 6: 0.85; 7: 38.25; 12: 38.75 | [12 empty] | СП Скважины
|  | Всего по позиции |  |  |  | 10: 294.01; 12: 294.01 | [13 empty] | Всего по позиции
185 | ГЭСН04-02-007-08 | Резка обсадных труб наружным диаметром: до 426 мм |  |  |  | 4: рез; 5: 1; 6: 1; 7: 1 | [7 empty] | Резка обсадных труб наружным диаметром: до 426 мм
| Приказ от 14.07.2022 № 571/пр п.67б | При применении сметных норм, включенных в сборники ГЭСН, аналогичных технологическим процессам в новом строительстве, в том числе по возведению новых конструктивных элементов ОЗП=1,15; ЭМ=1,25 к расх.; ЗПМ=1,25; ТЗ=1,15; ТЗМ=1,25 | [27 empty] | При применении сметных норм, включенных в сборники ГЭСН, аналогичных технологическим процессам в новом строительстве, в том числе по возведению новых конструктивных элементов ОЗП=1,15; ЭМ=1,25 к расх.; ЗПМ=1,25; ТЗ=1,15; ТЗМ=1,25
| 1 | ОТ(ЗТ) |  |  |  | 4: чел.-ч; 7: 0.3565; 12: 96.78 | [8 empty] | ОТ(ЗТ)
| 1-100-35 | Средний разряд работы 3,5 |  |  |  | чел.-ч | 0.31 | 1.15 | 0.3565 |  |  | 271.46 |  | 96.78 | [9 empty] | Средний разряд работы 3,5
| 2 | ЭМ |  |  |  | 12: 29.17 | [8 empty] | ЭМ
|  | ОТм(ЗТм) |  |  |  | 4: чел.-ч; 7: 0.05; 12: 14.38 | [8 empty] | ОТм(ЗТм)
| 91.14.02-001 | Автомобили бортовые, грузоподъемность до 5 т |  |  |  | маш.час | 0.04 | 1.25 | 0.05 |  |  | 545.47 |  | 27.27 | [9 empty] | Автомобили бортовые, грузоподъемность до 5 т
| 4-100-040 | ОТм(Зтм) Средний разряд машинистов 4 |  |  |  | чел.-ч | 0.04 | 1.25 | 0.05 |  |  | 287.55 |  | 14.38 | [10 empty] | ОТм(Зтм) Средний разряд машинистов 4
| 91.17.04-042 | Аппараты для газовой сварки и резки |  |  |  | маш.час | 0.28 | 1.25 | 0.35 | 4.35 | 1.25 | 5.44 |  | 1.9 | [9 empty] | Аппараты для газовой сварки и резки
| 4 | М |  |  |  | 12: 26.16 | [8 empty] | М
| 01.3.02.08-0001 | Кислород газообразный технический |  |  |  | 4: м3; 5: 0.28; 7: 0.28; 10: 83.74; 12: 23.45 | [9 empty] | Кислород газообразный технический
| 01.3.02.09-0022 | Пропан-бутан смесь техническая |  |  |  | кг | 0.055 |  | 0.055 | 41.38 | 1.19 | 49.24 |  | 2.71 | [9 empty] | Пропан-бутан смесь техническая
|  | Итого прямые затраты |  |  |  | 12: 166.49 | [11 empty] | Итого прямые затраты
|  | ФОТ |  |  |  | 12: 111.16 | [12 empty] | ФОТ
| Пр/812-004.0-1 | НР Скважины |  |  |  | 4: %; 5: 106; 7: 106; 12: 117.83 | [12 empty] | НР Скважины
| Пр/774-004.0, Приказ № 774/пр от 11.12.2020 п.16 | СП Скважины |  |  |  | 4: %; 5: 45; 6: 0.85; 7: 38.25; 12: 42.52 | [12 empty] | СП Скважины
|  | Всего по позиции |  |  |  | 10: 326.84; 12: 326.84 | [13 empty] | Всего по позиции
186 | ГЭСН04-02-007-09 | Резка обсадных труб наружным диаметром: до 478 мм |  |  |  | 4: рез; 5: 1; 6: 1; 7: 1 | [7 empty] | Резка обсадных труб наружным диаметром: до 478 мм
| Приказ от 14.07.2022 № 571/пр п.67б | При применении сметных норм, включенных в сборники ГЭСН, аналогичных технологическим процессам в новом строительстве, в том числе по возведению новых конструктивных элементов ОЗП=1,15; ЭМ=1,25 к расх.; ЗПМ=1,25; ТЗ=1,15; ТЗМ=1,25 | [27 empty] | При применении сметных норм, включенных в сборники ГЭСН, аналогичных технологическим процессам в новом строительстве, в том числе по возведению новых конструктивных элементов ОЗП=1,15; ЭМ=1,25 к расх.; ЗПМ=1,25; ТЗ=1,15; ТЗМ=1,25
| 1 | ОТ(ЗТ) |  |  |  | 4: чел.-ч; 7: 0.3795; 12: 103.02 | [8 empty] | ОТ(ЗТ)
| 1-100-35 | Средний разряд работы 3,5 |  |  |  | чел.-ч | 0.33 | 1.15 | 0.3795 |  |  | 271.46 |  | 103.02 | [9 empty] | Средний разряд работы 3,5
| 2 | ЭМ |  |  |  | 12: 29.31 | [8 empty] | ЭМ
|  | ОТм(ЗТм) |  |  |  | 4: чел.-ч; 7: 0.05; 12: 14.38 | [8 empty] | ОТм(ЗТм)
| 91.14.02-001 | Автомобили бортовые, грузоподъемность до 5 т |  |  |  | маш.час | 0.04 | 1.25 | 0.05 |  |  | 545.47 |  | 27.27 | [9 empty] | Автомобили бортовые, грузоподъемность до 5 т
| 4-100-040 | ОТм(Зтм) Средний разряд машинистов 4 |  |  |  | чел.-ч | 0.04 | 1.25 | 0.05 |  |  | 287.55 |  | 14.38 | [10 empty] | ОТм(Зтм) Средний разряд машинистов 4
| 91.17.04-042 | Аппараты для газовой сварки и резки |  |  |  | маш.час | 0.3 | 1.25 | 0.375 | 4.35 | 1.25 | 5.44 |  | 2.04 | [9 empty] | Аппараты для газовой сварки и резки
| 4 | М |  |  |  | 12: 28.07 | [8 empty] | М
| 01.3.02.08-0001 | Кислород газообразный технический |  |  |  | 4: м3; 5: 0.3; 7: 0.3; 10: 83.74; 12: 25.12 | [9 empty] | Кислород газообразный технический
| 01.3.02.09-0022 | Пропан-бутан смесь техническая |  |  |  | кг | 0.06 |  | 0.06 | 41.38 | 1.19 | 49.24 |  | 2.95 | [9 empty] | Пропан-бутан смесь техническая
|  | Итого прямые затраты |  |  |  | 12: 174.78 | [11 empty] | Итого прямые затраты
|  | ФОТ |  |  |  | 12: 117.4 | [12 empty] | ФОТ
| Пр/812-004.0-1 | НР Скважины |  |  |  | 4: %; 5: 106; 7: 106; 12: 124.44 | [12 empty] | НР Скважины
| Пр/774-004.0, Приказ № 774/пр от 11.12.2020 п.16 | СП Скважины |  |  |  | 4: %; 5: 45; 6: 0.85; 7: 38.25; 12: 44.91 | [12 empty] | СП Скважины
|  | Всего по позиции |  |  |  | 10: 344.13; 12: 344.13 | [13 empty] | Всего по позиции
187 | ГЭСН04-02-007-10 | Резка обсадных труб наружным диаметром: до 530 мм |  |  |  | 4: рез; 5: 1; 6: 1; 7: 1 | [7 empty] | Резка обсадных труб наружным диаметром: до 530 мм
| Приказ от 14.07.2022 № 571/пр п.67б | При применении сметных норм, включенных в сборники ГЭСН, аналогичных технологическим процессам в новом строительстве, в том числе по возведению новых конструктивных элементов ОЗП=1,15; ЭМ=1,25 к расх.; ЗПМ=1,25; ТЗ=1,15; ТЗМ=1,25 | [27 empty] | При применении сметных норм, включенных в сборники ГЭСН, аналогичных технологическим процессам в новом строительстве, в том числе по возведению новых конструктивных элементов ОЗП=1,15; ЭМ=1,25 к расх.; ЗПМ=1,25; ТЗ=1,15; ТЗМ=1,25
| 1 | ОТ(ЗТ) |  |  |  | 4: чел.-ч; 7: 0.4255; 12: 115.51 | [8 empty] | ОТ(ЗТ)
| 1-100-35 | Средний разряд работы 3,5 |  |  |  | чел.-ч | 0.37 | 1.15 | 0.4255 |  |  | 271.46 |  | 115.51 | [9 empty] | Средний разряд работы 3,5
| 2 | ЭМ |  |  |  | 12: 29.58 | [8 empty] | ЭМ
|  | ОТм(ЗТм) |  |  |  | 4: чел.-ч; 7: 0.05; 12: 14.38 | [8 empty] | ОТм(ЗТм)
| 91.14.02-001 | Автомобили бортовые, грузоподъемность до 5 т |  |  |  | маш.час | 0.04 | 1.25 | 0.05 |  |  | 545.47 |  | 27.27 | [9 empty] | Автомобили бортовые, грузоподъемность до 5 т
| 4-100-040 | ОТм(Зтм) Средний разряд машинистов 4 |  |  |  | чел.-ч | 0.04 | 1.25 | 0.05 |  |  | 287.55 |  | 14.38 | [10 empty] | ОТм(Зтм) Средний разряд машинистов 4
| 91.17.04-042 | Аппараты для газовой сварки и резки |  |  |  | маш.час | 0.34 | 1.25 | 0.425 | 4.35 | 1.25 | 5.44 |  | 2.31 | [9 empty] | Аппараты для газовой сварки и резки
| 4 | М |  |  |  | 12: 31.77 | [8 empty] | М
| 01.3.02.08-0001 | Кислород газообразный технический |  |  |  | 4: м3; 5: 0.34; 7: 0.34; 10: 83.74; 12: 28.47 | [9 empty] | Кислород газообразный технический
| 01.3.02.09-0022 | Пропан-бутан смесь техническая |  |  |  | кг | 0.067 |  | 0.067 | 41.38 | 1.19 | 49.24 |  | 3.3 | [9 empty] | Пропан-бутан смесь техническая
|  | Итого прямые затраты |  |  |  | 12: 191.24 | [11 empty] | Итого прямые затраты
|  | ФОТ |  |  |  | 12: 129.89 | [12 empty] | ФОТ
| Пр/812-004.0-1 | НР Скважины |  |  |  | 4: %; 5: 106; 7: 106; 12: 137.68 | [12 empty] | НР Скважины
| Пр/774-004.0, Приказ № 774/пр от 11.12.2020 п.16 | СП Скважины |  |  |  | 4: %; 5: 45; 6: 0.85; 7: 38.25; 12: 49.68 | [12 empty] | СП Скважины
|  | Всего по позиции |  |  |  | 10: 378.6; 12: 378.6 | [13 empty] | Всего по позиции
188 | ГЭСН04-02-007-11 | Резка обсадных труб наружным диаметром: до 630 мм |  |  |  | 4: рез; 5: 1; 6: 1; 7: 1 | [7 empty] | Резка обсадных труб наружным диаметром: до 630 мм
| Приказ от 14.07.2022 № 571/пр п.67б | При применении сметных норм, включенных в сборники ГЭСН, аналогичных технологическим процессам в новом строительстве, в том числе по возведению новых конструктивных элементов ОЗП=1,15; ЭМ=1,25 к расх.; ЗПМ=1,25; ТЗ=1,15; ТЗМ=1,25 | [27 empty] | При применении сметных норм, включенных в сборники ГЭСН, аналогичных технологическим процессам в новом строительстве, в том числе по возведению новых конструктивных элементов ОЗП=1,15; ЭМ=1,25 к расх.; ЗПМ=1,25; ТЗ=1,15; ТЗМ=1,25
| 1 | ОТ(ЗТ) |  |  |  | 4: чел.-ч; 7: 0.4945; 12: 134.24 | [8 empty] | ОТ(ЗТ)
| 1-100-35 | Средний разряд работы 3,5 |  |  |  | чел.-ч | 0.43 | 1.15 | 0.4945 |  |  | 271.46 |  | 134.24 | [9 empty] | Средний разряд работы 3,5
| 2 | ЭМ |  |  |  | 12: 36.74 | [8 empty] | ЭМ
|  | ОТм(ЗТм) |  |  |  | 4: чел.-ч; 7: 0.0625; 12: 17.97 | [8 empty] | ОТм(ЗТм)
| 91.14.02-001 | Автомобили бортовые, грузоподъемность до 5 т |  |  |  | маш.час | 0.05 | 1.25 | 0.0625 |  |  | 545.47 |  | 34.09 | [9 empty] | Автомобили бортовые, грузоподъемность до 5 т
| 4-100-040 | ОТм(Зтм) Средний разряд машинистов 4 |  |  |  | чел.-ч | 0.05 | 1.25 | 0.0625 |  |  | 287.55 |  | 17.97 | [10 empty] | ОТм(Зтм) Средний разряд машинистов 4
| 91.17.04-042 | Аппараты для газовой сварки и резки |  |  |  | маш.час | 0.39 | 1.25 | 0.4875 | 4.35 | 1.25 | 5.44 |  | 2.65 | [9 empty] | Аппараты для газовой сварки и резки
| 4 | М |  |  |  | 12: 36.45 | [8 empty] | М
| 01.3.02.08-0001 | Кислород газообразный технический |  |  |  | 4: м3; 5: 0.39; 7: 0.39; 10: 83.74; 12: 32.66 | [9 empty] | Кислород газообразный технический
| 01.3.02.09-0022 | Пропан-бутан смесь техническая |  |  |  | кг | 0.077 |  | 0.077 | 41.38 | 1.19 | 49.24 |  | 3.79 | [9 empty] | Пропан-бутан смесь техническая
|  | Итого прямые затраты |  |  |  | 12: 225.4 | [11 empty] | Итого прямые затраты
|  | ФОТ |  |  |  | 12: 152.21 | [12 empty] | ФОТ
| Пр/812-004.0-1 | НР Скважины |  |  |  | 4: %; 5: 106; 7: 106; 12: 161.34 | [12 empty] | НР Скважины
| Пр/774-004.0, Приказ № 774/пр от 11.12.2020 п.16 | СП Скважины |  |  |  | 4: %; 5: 45; 6: 0.85; 7: 38.25; 12: 58.22 | [12 empty] | СП Скважины
|  | Всего по позиции |  |  |  | 10: 444.96; 12: 444.96 | [13 empty] | Всего по позиции
189 | ГЭСН04-02-007-12 | Резка обсадных труб наружным диаметром: до 720 мм |  |  |  | 4: рез; 5: 1; 6: 1; 7: 1 | [7 empty] | Резка обсадных труб наружным диаметром: до 720 мм
| Приказ от 14.07.2022 № 571/пр п.67б | При применении сметных норм, включенных в сборники ГЭСН, аналогичных технологическим процессам в новом строительстве, в том числе по возведению новых конструктивных элементов ОЗП=1,15; ЭМ=1,25 к расх.; ЗПМ=1,25; ТЗ=1,15; ТЗМ=1,25 | [27 empty] | При применении сметных норм, включенных в сборники ГЭСН, аналогичных технологическим процессам в новом строительстве, в том числе по возведению новых конструктивных элементов ОЗП=1,15; ЭМ=1,25 к расх.; ЗПМ=1,25; ТЗ=1,15; ТЗМ=1,25
| 1 | ОТ(ЗТ) |  |  |  | 4: чел.-ч; 7: 0.552; 12: 149.85 | [8 empty] | ОТ(ЗТ)
| 1-100-35 | Средний разряд работы 3,5 |  |  |  | чел.-ч | 0.48 | 1.15 | 0.552 |  |  | 271.46 |  | 149.85 | [9 empty] | Средний разряд работы 3,5
| 2 | ЭМ |  |  |  | 12: 43.9 | [8 empty] | ЭМ
|  | ОТм(ЗТм) |  |  |  | 4: чел.-ч; 7: 0.075; 12: 21.57 | [8 empty] | ОТм(ЗТм)
| 91.14.02-001 | Автомобили бортовые, грузоподъемность до 5 т |  |  |  | маш.час | 0.06 | 1.25 | 0.075 |  |  | 545.47 |  | 40.91 | [9 empty] | Автомобили бортовые, грузоподъемность до 5 т
| 4-100-040 | ОТм(Зтм) Средний разряд машинистов 4 |  |  |  | чел.-ч | 0.06 | 1.25 | 0.075 |  |  | 287.55 |  | 21.57 | [10 empty] | ОТм(Зтм) Средний разряд машинистов 4
| 91.17.04-042 | Аппараты для газовой сварки и резки |  |  |  | маш.час | 0.44 | 1.25 | 0.55 | 4.35 | 1.25 | 5.44 |  | 2.99 | [9 empty] | Аппараты для газовой сварки и резки
| 4 | М |  |  |  | 12: 41.08 | [8 empty] | М
| 01.3.02.08-0001 | Кислород газообразный технический |  |  |  | 4: м3; 5: 0.44; 7: 0.44; 10: 83.74; 12: 36.85 | [9 empty] | Кислород газообразный технический
| 01.3.02.09-0022 | Пропан-бутан смесь техническая |  |  |  | кг | 0.086 |  | 0.086 | 41.38 | 1.19 | 49.24 |  | 4.23 | [9 empty] | Пропан-бутан смесь техническая
|  | Итого прямые затраты |  |  |  | 12: 256.4 | [11 empty] | Итого прямые затраты
|  | ФОТ |  |  |  | 12: 171.42 | [12 empty] | ФОТ
| Пр/812-004.0-1 | НР Скважины |  |  |  | 4: %; 5: 106; 7: 106; 12: 181.71 | [12 empty] | НР Скважины
| Пр/774-004.0, Приказ № 774/пр от 11.12.2020 п.16 | СП Скважины |  |  |  | 4: %; 5: 45; 6: 0.85; 7: 38.25; 12: 65.57 | [12 empty] | СП Скважины
|  | Всего по позиции |  |  |  | 10: 503.68; 12: 503.68 | [13 empty] | Всего по позиции
|  | Итого по разделу 5 Резка труб |  |  |  | 12: 3651.33 | [16 empty] | Итого по разделу 5 Резка труб
|  | Справочно | [29 empty] | Справочно
|  | затраты труда рабочих |  |  |  | 7: 4.0365 | [18 empty] | затраты труда рабочих
|  | затраты труда машинистов |  |  |  | 7: 0.525 | [18 empty] | затраты труда машинистов
Раздел 6. Запорно-регулирующая арматура | [20 empty] | Раздел 6. Запорно-регулирующая арматура
190 | ГЭСНр66-01-026-01 | Демонтаж задвижек диаметром: до 50 мм | [19 empty] | Демонтаж задвижек диаметром: до 50 мм | bar: 4 to 7
| 1 | ОТ(ЗТ) |  |  |  | 4: чел.-ч; 7: 0.61; 12: 157.73 | [8 empty] | ОТ(ЗТ)
| 1-100-31 | Средний разряд работы 3,1 |  |  |  | 4: чел.-ч; 5: 0.61; 7: 0.61; 10: 258.58; 12: 157.73 | [9 empty] | Средний разряд работы 3,1
| 2 | ЭМ |  |  |  | 12: 54.55 | [8 empty] | ЭМ
|  | ОТм(ЗТм) |  |  |  | 4: чел.-ч; 7: 0.1; 12: 28.76 | [8 empty] | ОТм(ЗТм)
| 91.14.02-001 | Автомобили бортовые, грузоподъемность до 5 т |  |  |  | 4: маш.час; 5: 0.1; 7: 0.1; 10: 545.47; 12: 54.55 | [9 empty] | Автомобили бортовые, грузоподъемность до 5 т
| 4-100-040 | ОТм(Зтм) Средний разряд машинистов 4 |  |  |  | 4: чел.-ч; 5: 0.1; 7: 0.1; 10: 287.55; 12: 28.76 | [10 empty] | ОТм(Зтм) Средний разряд машинистов 4
|  | Итого прямые затраты |  |  |  | 12: 241.04 | [11 empty] | Итого прямые затраты
|  | ФОТ |  |  |  | 12: 186.49 | [12 empty] | ФОТ
| Пр/812-100.1-1 | НР Наружные инженерные сети: демонтаж, разборка, очистка (ремонтно-строительные) |  |  |  | 4: %; 5: 89; 7: 89; 12: 165.98 | [12 empty] | НР Наружные инженерные сети: демонтаж, разборка, очистка (ремонтно-строительные)
| Пр/774-100.1 | СП Наружные инженерные сети: демонтаж, разборка, очистка (ремонтно-строительные) |  |  |  | 4: %; 5: 44; 7: 44; 12: 82.06 | [12 empty] | СП Наружные инженерные сети: демонтаж, разборка, очистка (ремонтно-строительные)
|  | Всего по позиции |  |  |  | 10: 489.08; 12: 489.08 | [13 empty] | Всего по позиции
191 | ГЭСНр66-01-026-02 | Демонтаж задвижек диаметром: до 100 мм | [19 empty] | Демонтаж задвижек диаметром: до 100 мм | bar: 4 to 7
| 1 | ОТ(ЗТ) |  |  |  | 4: чел.-ч; 7: 1.14; 12: 294.78 | [8 empty] | ОТ(ЗТ)
| 1-100-31 | Средний разряд работы 3,1 |  |  |  | 4: чел.-ч; 5: 1.14; 7: 1.14; 10: 258.58; 12: 294.78 | [9 empty] | Средний разряд работы 3,1
| 2 | ЭМ |  |  |  | 12: 54.55 | [8 empty] | ЭМ
|  | ОТм(ЗТм) |  |  |  | 4: чел.-ч; 7: 0.1; 12: 28.76 | [8 empty] | ОТм(ЗТм)
| 91.14.02-001 | Автомобили бортовые, грузоподъемность до 5 т |  |  |  | 4: маш.час; 5: 0.1; 7: 0.1; 10: 545.47; 12: 54.55 | [9 empty] | Автомобили бортовые, грузоподъемность до 5 т
| 4-100-040 | ОТм(Зтм) Средний разряд машинистов 4 |  |  |  | 4: чел.-ч; 5: 0.1; 7: 0.1; 10: 287.55; 12: 28.76 | [10 empty] | ОТм(Зтм) Средний разряд машинистов 4
|  | Итого прямые затраты |  |  |  | 12: 378.09 | [11 empty] | Итого прямые затраты
|  | ФОТ |  |  |  | 12: 323.54 | [12 empty] | ФОТ
| Пр/812-100.1-1 | НР Наружные инженерные сети: демонтаж, разборка, очистка (ремонтно-строительные) |  |  |  | 4: %; 5: 89; 7: 89; 12: 287.95 | [12 empty] | НР Наружные инженерные сети: демонтаж, разборка, очистка (ремонтно-строительные)
| Пр/774-100.1 | СП Наружные инженерные сети: демонтаж, разборка, очистка (ремонтно-строительные) |  |  |  | 4: %; 5: 44; 7: 44; 12: 142.36 | [12 empty] | СП Наружные инженерные сети: демонтаж, разборка, очистка (ремонтно-строительные)
|  | Всего по позиции |  |  |  | 10: 808.4; 12: 808.4 | [13 empty] | Всего по позиции
192 | ГЭСНр66-01-026-03 | Демонтаж задвижек диаметром: до 150 мм | [19 empty] | Демонтаж задвижек диаметром: до 150 мм | bar: 4 to 7
| 1 | ОТ(ЗТ) |  |  |  | 4: чел.-ч; 7: 1.86; 12: 480.96 | [8 empty] | ОТ(ЗТ)
| 1-100-31 | Средний разряд работы 3,1 |  |  |  | 4: чел.-ч; 5: 1.86; 7: 1.86; 10: 258.58; 12: 480.96 | [9 empty] | Средний разряд работы 3,1
| 2 | ЭМ |  |  |  | 12: 54.55 | [8 empty] | ЭМ
|  | ОТм(ЗТм) |  |  |  | 4: чел.-ч; 7: 0.1; 12: 28.76 | [8 empty] | ОТм(ЗТм)
| 91.14.02-001 | Автомобили бортовые, грузоподъемность до 5 т |  |  |  | 4: маш.час; 5: 0.1; 7: 0.1; 10: 545.47; 12: 54.55 | [9 empty] | Автомобили бортовые, грузоподъемность до 5 т
| 4-100-040 | ОТм(Зтм) Средний разряд машинистов 4 |  |  |  | 4: чел.-ч; 5: 0.1; 7: 0.1; 10: 287.55; 12: 28.76 | [10 empty] | ОТм(Зтм) Средний разряд машинистов 4
|  | Итого прямые затраты |  |  |  | 12: 564.27 | [11 empty] | Итого прямые затраты
|  | ФОТ |  |  |  | 12: 509.72 | [12 empty] | ФОТ
| Пр/812-100.1-1 | НР Наружные инженерные сети: демонтаж, разборка, очистка (ремонтно-строительные) |  |  |  | 4: %; 5: 89; 7: 89; 12: 453.65 | [12 empty] | НР Наружные инженерные сети: демонтаж, разборка, очистка (ремонтно-строительные)
| Пр/774-100.1 | СП Наружные инженерные сети: демонтаж, разборка, очистка (ремонтно-строительные) |  |  |  | 4: %; 5: 44; 7: 44; 12: 224.28 | [12 empty] | СП Наружные инженерные сети: демонтаж, разборка, очистка (ремонтно-строительные)
|  | Всего по позиции |  |  |  | 10: 1242.2; 12: 1242.2 | [13 empty] | Всего по позиции
193 | ГЭСНр66-01-026-04 | Демонтаж задвижек диаметром: до 200 мм | [19 empty] | Демонтаж задвижек диаметром: до 200 мм | bar: 4 to 7
| 1 | ОТ(ЗТ) |  |  |  | 4: чел.-ч; 7: 2.45; 12: 633.52 | [8 empty] | ОТ(ЗТ)
| 1-100-31 | Средний разряд работы 3,1 |  |  |  | 4: чел.-ч; 5: 2.45; 7: 2.45; 10: 258.58; 12: 633.52 | [9 empty] | Средний разряд работы 3,1
| 2 | ЭМ |  |  |  | 12: 575.67 | [8 empty] | ЭМ
|  | ОТм(ЗТм) |  |  |  | 4: чел.-ч; 7: 0.47; 12: 171.68 | [8 empty] | ОТм(ЗТм)
| 91.05.05-015 | Краны на автомобильном ходу, грузоподъемность 16 т |  |  |  | 4: маш.час; 5: 0.37; 7: 0.37; 10: 1408.42; 12: 521.12 | [9 empty] | Краны на автомобильном ходу, грузоподъемность 16 т
| 4-100-060 | ОТм(Зтм) Средний разряд машинистов 6 |  |  |  | 4: чел.-ч; 5: 0.37; 7: 0.37; 10: 386.26; 12: 142.92 | [10 empty] | ОТм(Зтм) Средний разряд машинистов 6
| 91.14.02-001 | Автомобили бортовые, грузоподъемность до 5 т |  |  |  | 4: маш.час; 5: 0.1; 7: 0.1; 10: 545.47; 12: 54.55 | [9 empty] | Автомобили бортовые, грузоподъемность до 5 т
| 4-100-040 | ОТм(Зтм) Средний разряд машинистов 4 |  |  |  | 4: чел.-ч; 5: 0.1; 7: 0.1; 10: 287.55; 12: 28.76 | [10 empty] | ОТм(Зтм) Средний разряд машинистов 4
|  | Итого прямые затраты |  |  |  | 12: 1380.87 | [11 empty] | Итого прямые затраты
|  | ФОТ |  |  |  | 12: 805.2 | [12 empty] | ФОТ
| Пр/812-100.1-1 | НР Наружные инженерные сети: демонтаж, разборка, очистка (ремонтно-строительные) |  |  |  | 4: %; 5: 89; 7: 89; 12: 716.63 | [12 empty] | НР Наружные инженерные сети: демонтаж, разборка, очистка (ремонтно-строительные)
| Пр/774-100.1 | СП Наружные инженерные сети: демонтаж, разборка, очистка (ремонтно-строительные) |  |  |  | 4: %; 5: 44; 7: 44; 12: 354.29 | [12 empty] | СП Наружные инженерные сети: демонтаж, разборка, очистка (ремонтно-строительные)
|  | Всего по позиции |  |  |  | 10: 2451.79; 12: 2451.79 | [13 empty] | Всего по позиции
194 | ГЭСНр66-01-026-05 | Демонтаж задвижек диаметром: до 300 мм | [19 empty] | Демонтаж задвижек диаметром: до 300 мм | bar: 4 to 7
| 1 | ОТ(ЗТ) |  |  |  | 4: чел.-ч; 7: 3.27; 12: 845.56 | [8 empty] | ОТ(ЗТ)
| 1-100-31 | Средний разряд работы 3,1 |  |  |  | 4: чел.-ч; 5: 3.27; 7: 3.27; 10: 258.58; 12: 845.56 | [9 empty] | Средний разряд работы 3,1
| 2 | ЭМ |  |  |  | 12: 1462.97 | [8 empty] | ЭМ
|  | ОТм(ЗТм) |  |  |  | 4: чел.-ч; 7: 1.1; 12: 415.02 | [8 empty] | ОТм(ЗТм)
| 91.05.05-015 | Краны на автомобильном ходу, грузоподъемность 16 т |  |  |  | 4: маш.час; 5: 1; 7: 1; 10: 1408.42; 12: 1408.42 | [9 empty] | Краны на автомобильном ходу, грузоподъемность 16 т
| 4-100-060 | ОТм(Зтм) Средний разряд машинистов 6 |  |  |  | 4: чел.-ч; 5: 1; 7: 1; 10: 386.26; 12: 386.26 | [10 empty] | ОТм(Зтм) Средний разряд машинистов 6
| 91.14.02-001 | Автомобили бортовые, грузоподъемность до 5 т |  |  |  | 4: маш.час; 5: 0.1; 7: 0.1; 10: 545.47; 12: 54.55 | [9 empty] | Автомобили бортовые, грузоподъемность до 5 т
| 4-100-040 | ОТм(Зтм) Средний разряд машинистов 4 |  |  |  | 4: чел.-ч; 5: 0.1; 7: 0.1; 10: 287.55; 12: 28.76 | [10 empty] | ОТм(Зтм) Средний разряд машинистов 4
|  | Итого прямые затраты |  |  |  | 12: 2723.55 | [11 empty] | Итого прямые затраты
|  | ФОТ |  |  |  | 12: 1260.58 | [12 empty] | ФОТ
| Пр/812-100.1-1 | НР Наружные инженерные сети: демонтаж, разборка, очистка (ремонтно-строительные) |  |  |  | 4: %; 5: 89; 7: 89; 12: 1121.92 | [12 empty] | НР Наружные инженерные сети: демонтаж, разборка, очистка (ремонтно-строительные)
| Пр/774-100.1 | СП Наружные инженерные сети: демонтаж, разборка, очистка (ремонтно-строительные) |  |  |  | 4: %; 5: 44; 7: 44; 12: 554.66 | [12 empty] | СП Наружные инженерные сети: демонтаж, разборка, очистка (ремонтно-строительные)
|  | Всего по позиции |  |  |  | 10: 4400.13; 12: 4400.13 | [13 empty] | Всего по позиции
195 | ГЭСНр66-01-026-06 | Демонтаж задвижек диаметром: до 400 мм | [19 empty] | Демонтаж задвижек диаметром: до 400 мм | bar: 4 to 7
| 1 | ОТ(ЗТ) |  |  |  | 4: чел.-ч; 7: 5.8; 12: 1499.76 | [8 empty] | ОТ(ЗТ)
| 1-100-31 | Средний разряд работы 3,1 |  |  |  | 4: чел.-ч; 5: 5.8; 7: 5.8; 10: 258.58; 12: 1499.76 | [9 empty] | Средний разряд работы 3,1
| 2 | ЭМ |  |  |  | 12: 1885.5 | [8 empty] | ЭМ
|  | ОТм(ЗТм) |  |  |  | 4: чел.-ч; 7: 1.4; 12: 530.9 | [8 empty] | ОТм(ЗТм)
| 91.05.05-015 | Краны на автомобильном ходу, грузоподъемность 16 т |  |  |  | 4: маш.час; 5: 1.3; 7: 1.3; 10: 1408.42; 12: 1830.95 | [9 empty] | Краны на автомобильном ходу, грузоподъемность 16 т
| 4-100-060 | ОТм(Зтм) Средний разряд машинистов 6 |  |  |  | 4: чел.-ч; 5: 1.3; 7: 1.3; 10: 386.26; 12: 502.14 | [10 empty] | ОТм(Зтм) Средний разряд машинистов 6
| 91.14.02-001 | Автомобили бортовые, грузоподъемность до 5 т |  |  |  | 4: маш.час; 5: 0.1; 7: 0.1; 10: 545.47; 12: 54.55 | [9 empty] | Автомобили бортовые, грузоподъемность до 5 т
| 4-100-040 | ОТм(Зтм) Средний разряд машинистов 4 |  |  |  | 4: чел.-ч; 5: 0.1; 7: 0.1; 10: 287.55; 12: 28.76 | [10 empty] | ОТм(Зтм) Средний разряд машинистов 4
|  | Итого прямые затраты |  |  |  | 12: 3916.16 | [11 empty] | Итого прямые затраты
|  | ФОТ |  |  |  | 12: 2030.66 | [12 empty] | ФОТ
| Пр/812-100.1-1 | НР Наружные инженерные сети: демонтаж, разборка, очистка (ремонтно-строительные) |  |  |  | 4: %; 5: 89; 7: 89; 12: 1807.29 | [12 empty] | НР Наружные инженерные сети: демонтаж, разборка, очистка (ремонтно-строительные)
| Пр/774-100.1 | СП Наружные инженерные сети: демонтаж, разборка, очистка (ремонтно-строительные) |  |  |  | 4: %; 5: 44; 7: 44; 12: 893.49 | [12 empty] | СП Наружные инженерные сети: демонтаж, разборка, очистка (ремонтно-строительные)
|  | Всего по позиции |  |  |  | 10: 6616.94; 12: 6616.94 | [13 empty] | Всего по позиции
196 | ГЭСНр66-01-026-07 | Демонтаж задвижек диаметром: до 500 мм | [19 empty] | Демонтаж задвижек диаметром: до 500 мм | bar: 4 to 7
| 1 | ОТ(ЗТ) |  |  |  | 4: чел.-ч; 7: 6.9; 12: 1784.2 | [8 empty] | ОТ(ЗТ)
| 1-100-31 | Средний разряд работы 3,1 |  |  |  | 4: чел.-ч; 5: 6.9; 7: 6.9; 10: 258.58; 12: 1784.2 | [9 empty] | Средний разряд работы 3,1
| 2 | ЭМ |  |  |  | 12: 2378.44 | [8 empty] | ЭМ
|  | ОТм(ЗТм) |  |  |  | 4: чел.-ч; 7: 1.75; 12: 666.09 | [8 empty] | ОТм(ЗТм)
| 91.05.05-015 | Краны на автомобильном ходу, грузоподъемность 16 т |  |  |  | 4: маш.час; 5: 1.65; 7: 1.65; 10: 1408.42; 12: 2323.89 | [9 empty] | Краны на автомобильном ходу, грузоподъемность 16 т
| 4-100-060 | ОТм(Зтм) Средний разряд машинистов 6 |  |  |  | 4: чел.-ч; 5: 1.65; 7: 1.65; 10: 386.26; 12: 637.33 | [10 empty] | ОТм(Зтм) Средний разряд машинистов 6
| 91.14.02-001 | Автомобили бортовые, грузоподъемность до 5 т |  |  |  | 4: маш.час; 5: 0.1; 7: 0.1; 10: 545.47; 12: 54.55 | [9 empty] | Автомобили бортовые, грузоподъемность до 5 т
| 4-100-040 | ОТм(Зтм) Средний разряд машинистов 4 |  |  |  | 4: чел.-ч; 5: 0.1; 7: 0.1; 10: 287.55; 12: 28.76 | [10 empty] | ОТм(Зтм) Средний разряд машинистов 4
|  | Итого прямые затраты |  |  |  | 12: 4828.73 | [11 empty] | Итого прямые затраты
|  | ФОТ |  |  |  | 12: 2450.29 | [12 empty] | ФОТ
| Пр/812-100.1-1 | НР Наружные инженерные сети: демонтаж, разборка, очистка (ремонтно-строительные) |  |  |  | 4: %; 5: 89; 7: 89; 12: 2180.76 | [12 empty] | НР Наружные инженерные сети: демонтаж, разборка, очистка (ремонтно-строительные)
| Пр/774-100.1 | СП Наружные инженерные сети: демонтаж, разборка, очистка (ремонтно-строительные) |  |  |  | 4: %; 5: 44; 7: 44; 12: 1078.13 | [12 empty] | СП Наружные инженерные сети: демонтаж, разборка, очистка (ремонтно-строительные)
|  | Всего по позиции |  |  |  | 10: 8087.62; 12: 8087.62 | [13 empty] | Всего по позиции
197 | ГЭСНр66-01-026-08 | Демонтаж задвижек диаметром: до 600 мм | [19 empty] | Демонтаж задвижек диаметром: до 600 мм | bar: 4 to 7
| 1 | ОТ(ЗТ) |  |  |  | 4: чел.-ч; 7: 8.1; 12: 2094.5 | [8 empty] | ОТ(ЗТ)
| 1-100-31 | Средний разряд работы 3,1 |  |  |  | 4: чел.-ч; 5: 8.1; 7: 8.1; 10: 258.58; 12: 2094.5 | [9 empty] | Средний разряд работы 3,1
| 2 | ЭМ |  |  |  | 12: 2998.15 | [8 empty] | ЭМ
|  | ОТм(ЗТм) |  |  |  | 4: чел.-ч; 7: 2.19; 12: 836.04 | [8 empty] | ОТм(ЗТм)
| 91.05.05-015 | Краны на автомобильном ходу, грузоподъемность 16 т |  |  |  | 4: маш.час; 5: 2.09; 7: 2.09; 10: 1408.42; 12: 2943.6 | [9 empty] | Краны на автомобильном ходу, грузоподъемность 16 т
| 4-100-060 | ОТм(Зтм) Средний разряд машинистов 6 |  |  |  | 4: чел.-ч; 5: 2.09; 7: 2.09; 10: 386.26; 12: 807.28 | [10 empty] | ОТм(Зтм) Средний разряд машинистов 6
| 91.14.02-001 | Автомобили бортовые, грузоподъемность до 5 т |  |  |  | 4: маш.час; 5: 0.1; 7: 0.1; 10: 545.47; 12: 54.55 | [9 empty] | Автомобили бортовые, грузоподъемность до 5 т
| 4-100-040 | ОТм(Зтм) Средний разряд машинистов 4 |  |  |  | 4: чел.-ч; 5: 0.1; 7: 0.1; 10: 287.55; 12: 28.76 | [10 empty] | ОТм(Зтм) Средний разряд машинистов 4
|  | Итого прямые затраты |  |  |  | 12: 5928.69 | [11 empty] | Итого прямые затраты
|  | ФОТ |  |  |  | 12: 2930.54 | [12 empty] | ФОТ
| Пр/812-100.1-1 | НР Наружные инженерные сети: демонтаж, разборка, очистка (ремонтно-строительные) |  |  |  | 4: %; 5: 89; 7: 89; 12: 2608.18 | [12 empty] | НР Наружные инженерные сети: демонтаж, разборка, очистка (ремонтно-строительные)
| Пр/774-100.1 | СП Наружные инженерные сети: демонтаж, разборка, очистка (ремонтно-строительные) |  |  |  | 4: %; 5: 44; 7: 44; 12: 1289.44 | [12 empty] | СП Наружные инженерные сети: демонтаж, разборка, очистка (ремонтно-строительные)
|  | Всего по позиции |  |  |  | 10: 9826.31; 12: 9826.31 | [13 empty] | Всего по позиции
198 | ГЭСНр66-01-026-09 | Демонтаж задвижек диаметром: до 700 мм | [19 empty] | Демонтаж задвижек диаметром: до 700 мм | bar: 4 to 7
| 1 | ОТ(ЗТ) |  |  |  | 4: чел.-ч; 7: 10.4; 12: 2689.23 | [8 empty] | ОТ(ЗТ)
| 1-100-31 | Средний разряд работы 3,1 |  |  |  | 4: чел.-ч; 5: 10.4; 7: 10.4; 10: 258.58; 12: 2689.23 | [9 empty] | Средний разряд работы 3,1
| 2 | ЭМ |  |  |  | 12: 3702.36 | [8 empty] | ЭМ
|  | ОТм(ЗТм) |  |  |  | 4: чел.-ч; 7: 2.69; 12: 1029.17 | [8 empty] | ОТм(ЗТм)
| 91.05.05-015 | Краны на автомобильном ходу, грузоподъемность 16 т |  |  |  | 4: маш.час; 5: 2.59; 7: 2.59; 10: 1408.42; 12: 3647.81 | [9 empty] | Краны на автомобильном ходу, грузоподъемность 16 т
| 4-100-060 | ОТм(Зтм) Средний разряд машинистов 6 |  |  |  | 4: чел.-ч; 5: 2.59; 7: 2.59; 10: 386.26; 12: 1000.41 | [10 empty] | ОТм(Зтм) Средний разряд машинистов 6
| 91.14.02-001 | Автомобили бортовые, грузоподъемность до 5 т |  |  |  | 4: маш.час; 5: 0.1; 7: 0.1; 10: 545.47; 12: 54.55 | [9 empty] | Автомобили бортовые, грузоподъемность до 5 т
| 4-100-040 | ОТм(Зтм) Средний разряд машинистов 4 |  |  |  | 4: чел.-ч; 5: 0.1; 7: 0.1; 10: 287.55; 12: 28.76 | [10 empty] | ОТм(Зтм) Средний разряд машинистов 4
|  | Итого прямые затраты |  |  |  | 12: 7420.76 | [11 empty] | Итого прямые затраты
|  | ФОТ |  |  |  | 12: 3718.4 | [12 empty] | ФОТ
| Пр/812-100.1-1 | НР Наружные инженерные сети: демонтаж, разборка, очистка (ремонтно-строительные) |  |  |  | 4: %; 5: 89; 7: 89; 12: 3309.38 | [12 empty] | НР Наружные инженерные сети: демонтаж, разборка, очистка (ремонтно-строительные)
| Пр/774-100.1 | СП Наружные инженерные сети: демонтаж, разборка, очистка (ремонтно-строительные) |  |  |  | 4: %; 5: 44; 7: 44; 12: 1636.1 | [12 empty] | СП Наружные инженерные сети: демонтаж, разборка, очистка (ремонтно-строительные)
|  | Всего по позиции |  |  |  | 10: 12366.24; 12: 12366.24 | [13 empty] | Всего по позиции
199 | ГЭСНр66-01-026-10 | Демонтаж задвижек диаметром: до 800 мм | [19 empty] | Демонтаж задвижек диаметром: до 800 мм | bar: 4 to 7
| 1 | ОТ(ЗТ) |  |  |  | 4: чел.-ч; 7: 13.9; 12: 3594.26 | [8 empty] | ОТ(ЗТ)
| 1-100-31 | Средний разряд работы 3,1 |  |  |  | 4: чел.-ч; 5: 13.9; 7: 13.9; 10: 258.58; 12: 3594.26 | [9 empty] | Средний разряд работы 3,1
| 2 | ЭМ |  |  |  | 12: 4491.07 | [8 empty] | ЭМ
|  | ОТм(ЗТм) |  |  |  | 4: чел.-ч; 7: 3.25; 12: 1245.48 | [8 empty] | ОТм(ЗТм)
| 91.05.05-015 | Краны на автомобильном ходу, грузоподъемность 16 т |  |  |  | 4: маш.час; 5: 3.15; 7: 3.15; 10: 1408.42; 12: 4436.52 | [9 empty] | Краны на автомобильном ходу, грузоподъемность 16 т
| 4-100-060 | ОТм(Зтм) Средний разряд машинистов 6 |  |  |  | 4: чел.-ч; 5: 3.15; 7: 3.15; 10: 386.26; 12: 1216.72 | [10 empty] | ОТм(Зтм) Средний разряд машинистов 6
| 91.14.02-001 | Автомобили бортовые, грузоподъемность до 5 т |  |  |  | 4: маш.час; 5: 0.1; 7: 0.1; 10: 545.47; 12: 54.55 | [9 empty] | Автомобили бортовые, грузоподъемность до 5 т
| 4-100-040 | ОТм(Зтм) Средний разряд машинистов 4 |  |  |  | 4: чел.-ч; 5: 0.1; 7: 0.1; 10: 287.55; 12: 28.76 | [10 empty] | ОТм(Зтм) Средний разряд машинистов 4
|  | Итого прямые затраты |  |  |  | 12: 9330.81 | [11 empty] | Итого прямые затраты
|  | ФОТ |  |  |  | 12: 4839.74 | [12 empty] | ФОТ
| Пр/812-100.1-1 | НР Наружные инженерные сети: демонтаж, разборка, очистка (ремонтно-строительные) |  |  |  | 4: %; 5: 89; 7: 89; 12: 4307.37 | [12 empty] | НР Наружные инженерные сети: демонтаж, разборка, очистка (ремонтно-строительные)
| Пр/774-100.1 | СП Наружные инженерные сети: демонтаж, разборка, очистка (ремонтно-строительные) |  |  |  | 4: %; 5: 44; 7: 44; 12: 2129.49 | [12 empty] | СП Наружные инженерные сети: демонтаж, разборка, очистка (ремонтно-строительные)
|  | Всего по позиции |  |  |  | 10: 15767.67; 12: 15767.67 | [13 empty] | Всего по позиции
200 | ГЭСНр66-01-026-11 | Демонтаж задвижек диаметром: до 900 мм | [19 empty] | Демонтаж задвижек диаметром: до 900 мм | bar: 4 to 7
| 1 | ОТ(ЗТ) |  |  |  | 4: чел.-ч; 7: 15.7; 12: 4059.71 | [8 empty] | ОТ(ЗТ)
| 1-100-31 | Средний разряд работы 3,1 |  |  |  | 4: чел.-ч; 5: 15.7; 7: 15.7; 10: 258.58; 12: 4059.71 | [9 empty] | Средний разряд работы 3,1
| 2 | ЭМ |  |  |  | 12: 5195.28 | [8 empty] | ЭМ
|  | ОТм(ЗТм) |  |  |  | 4: чел.-ч; 7: 3.75; 12: 1438.61 | [8 empty] | ОТм(ЗТм)
| 91.05.05-015 | Краны на автомобильном ходу, грузоподъемность 16 т |  |  |  | 4: маш.час; 5: 3.65; 7: 3.65; 10: 1408.42; 12: 5140.73 | [9 empty] | Краны на автомобильном ходу, грузоподъемность 16 т
| 4-100-060 | ОТм(Зтм) Средний разряд машинистов 6 |  |  |  | 4: чел.-ч; 5: 3.65; 7: 3.65; 10: 386.26; 12: 1409.85 | [10 empty] | ОТм(Зтм) Средний разряд машинистов 6
| 91.14.02-001 | Автомобили бортовые, грузоподъемность до 5 т |  |  |  | 4: маш.час; 5: 0.1; 7: 0.1; 10: 545.47; 12: 54.55 | [9 empty] | Автомобили бортовые, грузоподъемность до 5 т
| 4-100-040 | ОТм(Зтм) Средний разряд машинистов 4 |  |  |  | 4: чел.-ч; 5: 0.1; 7: 0.1; 10: 287.55; 12: 28.76 | [10 empty] | ОТм(Зтм) Средний разряд машинистов 4
|  | Итого прямые затраты |  |  |  | 12: 10693.6 | [11 empty] | Итого прямые затраты
|  | ФОТ |  |  |  | 12: 5498.32 | [12 empty] | ФОТ
| Пр/812-100.1-1 | НР Наружные инженерные сети: демонтаж, разборка, очистка (ремонтно-строительные) |  |  |  | 4: %; 5: 89; 7: 89; 12: 4893.5 | [12 empty] | НР Наружные инженерные сети: демонтаж, разборка, очистка (ремонтно-строительные)
| Пр/774-100.1 | СП Наружные инженерные сети: демонтаж, разборка, очистка (ремонтно-строительные) |  |  |  | 4: %; 5: 44; 7: 44; 12: 2419.26 | [12 empty] | СП Наружные инженерные сети: демонтаж, разборка, очистка (ремонтно-строительные)
|  | Всего по позиции |  |  |  | 10: 18006.36; 12: 18006.36 | [13 empty] | Всего по позиции
201 | ГЭСНр66-01-026-12 | Демонтаж задвижек диаметром: до 1000 мм | [19 empty] | Демонтаж задвижек диаметром: до 1000 мм | bar: 4 to 7
| 1 | ОТ(ЗТ) |  |  |  | 4: чел.-ч; 7: 17.45; 12: 4512.22 | [8 empty] | ОТ(ЗТ)
| 1-100-31 | Средний разряд работы 3,1 |  |  |  | 4: чел.-ч; 5: 17.45; 7: 17.45; 10: 258.58; 12: 4512.22 | [9 empty] | Средний разряд работы 3,1
| 2 | ЭМ |  |  |  | 12: 6082.59 | [8 empty] | ЭМ
|  | ОТм(ЗТм) |  |  |  | 4: чел.-ч; 7: 4.38; 12: 1681.95 | [8 empty] | ОТм(ЗТм)
| 91.05.05-015 | Краны на автомобильном ходу, грузоподъемность 16 т |  |  |  | 4: маш.час; 5: 4.28; 7: 4.28; 10: 1408.42; 12: 6028.04 | [9 empty] | Краны на автомобильном ходу, грузоподъемность 16 т
| 4-100-060 | ОТм(Зтм) Средний разряд машинистов 6 |  |  |  | 4: чел.-ч; 5: 4.28; 7: 4.28; 10: 386.26; 12: 1653.19 | [10 empty] | ОТм(Зтм) Средний разряд машинистов 6
| 91.14.02-001 | Автомобили бортовые, грузоподъемность до 5 т |  |  |  | 4: маш.час; 5: 0.1; 7: 0.1; 10: 545.47; 12: 54.55 | [9 empty] | Автомобили бортовые, грузоподъемность до 5 т
| 4-100-040 | ОТм(Зтм) Средний разряд машинистов 4 |  |  |  | 4: чел.-ч; 5: 0.1; 7: 0.1; 10: 287.55; 12: 28.76 | [10 empty] | ОТм(Зтм) Средний разряд машинистов 4
|  | Итого прямые затраты |  |  |  | 12: 12276.76 | [11 empty] | Итого прямые затраты
|  | ФОТ |  |  |  | 12: 6194.17 | [12 empty] | ФОТ
| Пр/812-100.1-1 | НР Наружные инженерные сети: демонтаж, разборка, очистка (ремонтно-строительные) |  |  |  | 4: %; 5: 89; 7: 89; 12: 5512.81 | [12 empty] | НР Наружные инженерные сети: демонтаж, разборка, очистка (ремонтно-строительные)
| Пр/774-100.1 | СП Наружные инженерные сети: демонтаж, разборка, очистка (ремонтно-строительные) |  |  |  | 4: %; 5: 44; 7: 44; 12: 2725.43 | [12 empty] | СП Наружные инженерные сети: демонтаж, разборка, очистка (ремонтно-строительные)
|  | Всего по позиции |  |  |  | 10: 20515; 12: 20515 | [13 empty] | Всего по позиции
202 | ГЭСНр66-01-026-13 | Демонтаж задвижек диаметром: до 1200 мм | [19 empty] | Демонтаж задвижек диаметром: до 1200 мм | bar: 4 to 7
| 1 | ОТ(ЗТ) |  |  |  | 4: чел.-ч; 7: 22.37; 12: 5784.43 | [8 empty] | ОТ(ЗТ)
| 1-100-31 | Средний разряд работы 3,1 |  |  |  | 4: чел.-ч; 5: 22.37; 7: 22.37; 10: 258.58; 12: 5784.43 | [9 empty] | Средний разряд работы 3,1
| 2 | ЭМ |  |  |  | 12: 7575.51 | [8 empty] | ЭМ
|  | ОТм(ЗТм) |  |  |  | 4: чел.-ч; 7: 5.44; 12: 2091.39 | [8 empty] | ОТм(ЗТм)
| 91.05.05-015 | Краны на автомобильном ходу, грузоподъемность 16 т |  |  |  | 4: маш.час; 5: 5.34; 7: 5.34; 10: 1408.42; 12: 7520.96 | [9 empty] | Краны на автомобильном ходу, грузоподъемность 16 т
| 4-100-060 | ОТм(Зтм) Средний разряд машинистов 6 |  |  |  | 4: чел.-ч; 5: 5.34; 7: 5.34; 10: 386.26; 12: 2062.63 | [10 empty] | ОТм(Зтм) Средний разряд машинистов 6
| 91.14.02-001 | Автомобили бортовые, грузоподъемность до 5 т |  |  |  | 4: маш.час; 5: 0.1; 7: 0.1; 10: 545.47; 12: 54.55 | [9 empty] | Автомобили бортовые, грузоподъемность до 5 т
| 4-100-040 | ОТм(Зтм) Средний разряд машинистов 4 |  |  |  | 4: чел.-ч; 5: 0.1; 7: 0.1; 10: 287.55; 12: 28.76 | [10 empty] | ОТм(Зтм) Средний разряд машинистов 4
|  | Итого прямые затраты |  |  |  | 12: 15451.33 | [11 empty] | Итого прямые затраты
|  | ФОТ |  |  |  | 12: 7875.82 | [12 empty] | ФОТ
| Пр/812-100.1-1 | НР Наружные инженерные сети: демонтаж, разборка, очистка (ремонтно-строительные) |  |  |  | 4: %; 5: 89; 7: 89; 12: 7009.48 | [12 empty] | НР Наружные инженерные сети: демонтаж, разборка, очистка (ремонтно-строительные)
| Пр/774-100.1 | СП Наружные инженерные сети: демонтаж, разборка, очистка (ремонтно-строительные) |  |  |  | 4: %; 5: 44; 7: 44; 12: 3465.36 | [12 empty] | СП Наружные инженерные сети: демонтаж, разборка, очистка (ремонтно-строительные)
|  | Всего по позиции |  |  |  | 10: 25926.17; 12: 25926.17 | [13 empty] | Всего по позиции
203 | ГЭСН22-03-006-01 | Установка задвижек или клапанов обратных чугунных диаметром: 50 мм | [19 empty] | Установка задвижек или клапанов обратных чугунных диаметром: 50 мм | bar: 4 to 7
| Приказ от 14.07.2022 № 571/пр п.67б | При применении сметных норм, включенных в сборники ГЭСН, аналогичных технологическим процессам в новом строительстве, в том числе по возведению новых конструктивных элементов ОЗП=1,15; ЭМ=1,25 к расх.; ЗПМ=1,25; ТЗ=1,15; ТЗМ=1,25 | [27 empty] | При применении сметных норм, включенных в сборники ГЭСН, аналогичных технологическим процессам в новом строительстве, в том числе по возведению новых конструктивных элементов ОЗП=1,15; ЭМ=1,25 к расх.; ЗПМ=1,25; ТЗ=1,15; ТЗМ=1,25
| 1 | ОТ(ЗТ) |  |  |  | 4: чел.-ч; 7: 1.012; 12: 268.2 | [8 empty] | ОТ(ЗТ)
| 1-100-33 | Средний разряд работы 3,3 |  |  |  | чел.-ч | 0.88 | 1.15 | 1.012 |  |  | 265.02 |  | 268.2 | [9 empty] | Средний разряд работы 3,3
| 2 | ЭМ |  |  |  | 12: 6.82 | [8 empty] | ЭМ
|  | ОТм(ЗТм) |  |  |  | 4: чел.-ч; 7: 0.0125; 12: 3.59 | [8 empty] | ОТм(ЗТм)
| 91.14.02-001 | Автомобили бортовые, грузоподъемность до 5 т |  |  |  | маш.час | 0.01 | 1.25 | 0.0125 |  |  | 545.47 |  | 6.82 | [9 empty] | Автомобили бортовые, грузоподъемность до 5 т
| 4-100-040 | ОТм(Зтм) Средний разряд машинистов 4 |  |  |  | чел.-ч | 0.01 | 1.25 | 0.0125 |  |  | 287.55 |  | 3.59 | [10 empty] | ОТм(Зтм) Средний разряд машинистов 4
| 4 | М |  |  |  | 12: 107.14 | [8 empty] | М
| 01.7.15.03-0014 | Болты стальные с шестигранной головкой, в комплекте с шестигранной гайкой и плоской круглой шайбой, диаметр резьбы М16, длина болта 25-200 мм |  |  |  | т | 0.0008 |  | 0.0008 | 107313.9 | 1.16 | 124484.12 |  | 99.59 | [9 empty] | Болты стальные с шестигранной головкой, в комплекте с шестигранной гайкой и плоской круглой шайбой, диаметр резьбы М16, длина болта 25-200 мм
| 01.7.19.04-0031 | Прокладки резиновые (пластина техническая прессованная) |  |  |  | кг | 0.05 |  | 0.05 | 138.5 | 1.09 | 150.97 |  | 7.55 | [9 empty] | Прокладки резиновые (пластина техническая прессованная)
|  | Итого прямые затраты |  |  |  | 12: 385.75 | [11 empty] | Итого прямые затраты
|  | ФОТ |  |  |  | 12: 271.79 | [12 empty] | ФОТ
| Пр/812-018.0-1 | НР Наружные сети водопровода, канализации, теплоснабжения, газопровода |  |  |  | 4: %; 5: 117; 7: 117; 12: 317.99 | [12 empty] | НР Наружные сети водопровода, канализации, теплоснабжения, газопровода
| Пр/774-018.0, Приказ № 774/пр от 11.12.2020 п.16 | СП Наружные сети водопровода, канализации, теплоснабжения, газопровода |  |  |  | 4: %; 5: 74; 6: 0.85; 7: 62.9; 12: 170.96 | [12 empty] | СП Наружные сети водопровода, канализации, теплоснабжения, газопровода
|  | Всего по позиции |  |  |  | 10: 874.7; 12: 874.7 | [13 empty] | Всего по позиции
204 | ГЭСН22-03-006-02 | Установка задвижек или клапанов обратных чугунных диаметром: 80 мм | [19 empty] | Установка задвижек или клапанов обратных чугунных диаметром: 80 мм | bar: 4 to 7
| Приказ от 14.07.2022 № 571/пр п.67б | При применении сметных норм, включенных в сборники ГЭСН, аналогичных технологическим процессам в новом строительстве, в том числе по возведению новых конструктивных элементов ОЗП=1,15; ЭМ=1,25 к расх.; ЗПМ=1,25; ТЗ=1,15; ТЗМ=1,25 | [27 empty] | При применении сметных норм, включенных в сборники ГЭСН, аналогичных технологическим процессам в новом строительстве, в том числе по возведению новых конструктивных элементов ОЗП=1,15; ЭМ=1,25 к расх.; ЗПМ=1,25; ТЗ=1,15; ТЗМ=1,25
| 1 | ОТ(ЗТ) |  |  |  | 4: чел.-ч; 7: 1.564; 12: 414.49 | [8 empty] | ОТ(ЗТ)
| 1-100-33 | Средний разряд работы 3,3 |  |  |  | чел.-ч | 1.36 | 1.15 | 1.564 |  |  | 265.02 |  | 414.49 | [9 empty] | Средний разряд работы 3,3
| 2 | ЭМ |  |  |  | 12: 20.46 | [8 empty] | ЭМ
|  | ОТм(ЗТм) |  |  |  | 4: чел.-ч; 7: 0.0375; 12: 10.78 | [8 empty] | ОТм(ЗТм)
| 91.14.02-001 | Автомобили бортовые, грузоподъемность до 5 т |  |  |  | маш.час | 0.03 | 1.25 | 0.0375 |  |  | 545.47 |  | 20.46 | [9 empty] | Автомобили бортовые, грузоподъемность до 5 т
| 4-100-040 | ОТм(Зтм) Средний разряд машинистов 4 |  |  |  | чел.-ч | 0.03 | 1.25 | 0.0375 |  |  | 287.55 |  | 10.78 | [10 empty] | ОТм(Зтм) Средний разряд машинистов 4
| 4 | М |  |  |  | 12: 201.83 | [8 empty] | М
| 01.7.15.03-0014 | Болты стальные с шестигранной головкой, в комплекте с шестигранной гайкой и плоской круглой шайбой, диаметр резьбы М16, длина болта 25-200 мм |  |  |  | т | 0.0015 |  | 0.0015 | 107313.9 | 1.16 | 124484.12 |  | 186.73 | [9 empty] | Болты стальные с шестигранной головкой, в комплекте с шестигранной гайкой и плоской круглой шайбой, диаметр резьбы М16, длина болта 25-200 мм
| 01.7.19.04-0031 | Прокладки резиновые (пластина техническая прессованная) |  |  |  | кг | 0.1 |  | 0.1 | 138.5 | 1.09 | 150.97 |  | 15.1 | [9 empty] | Прокладки резиновые (пластина техническая прессованная)
|  | Итого прямые затраты |  |  |  | 12: 647.56 | [11 empty] | Итого прямые затраты
|  | ФОТ |  |  |  | 12: 425.27 | [12 empty] | ФОТ
| Пр/812-018.0-1 | НР Наружные сети водопровода, канализации, теплоснабжения, газопровода |  |  |  | 4: %; 5: 117; 7: 117; 12: 497.57 | [12 empty] | НР Наружные сети водопровода, канализации, теплоснабжения, газопровода
| Пр/774-018.0, Приказ № 774/пр от 11.12.2020 п.16 | СП Наружные сети водопровода, канализации, теплоснабжения, газопровода |  |  |  | 4: %; 5: 74; 6: 0.85; 7: 62.9; 12: 267.49 | [12 empty] | СП Наружные сети водопровода, канализации, теплоснабжения, газопровода
|  | Всего по позиции |  |  |  | 10: 1412.62; 12: 1412.62 | [13 empty] | Всего по позиции
205 | ГЭСН22-03-006-03 | Установка задвижек или клапанов обратных чугунных диаметром: 100 мм | [19 empty] | Установка задвижек или клапанов обратных чугунных диаметром: 100 мм | bar: 4 to 7
| Приказ от 14.07.2022 № 571/пр п.67б | При применении сметных норм, включенных в сборники ГЭСН, аналогичных технологическим процессам в новом строительстве, в том числе по возведению новых конструктивных элементов ОЗП=1,15; ЭМ=1,25 к расх.; ЗПМ=1,25; ТЗ=1,15; ТЗМ=1,25 | [27 empty] | При применении сметных норм, включенных в сборники ГЭСН, аналогичных технологическим процессам в новом строительстве, в том числе по возведению новых конструктивных элементов ОЗП=1,15; ЭМ=1,25 к расх.; ЗПМ=1,25; ТЗ=1,15; ТЗМ=1,25
| 1 | ОТ(ЗТ) |  |  |  | 4: чел.-ч; 7: 1.61; 12: 426.68 | [8 empty] | ОТ(ЗТ)
| 1-100-33 | Средний разряд работы 3,3 |  |  |  | чел.-ч | 1.4 | 1.15 | 1.61 |  |  | 265.02 |  | 426.68 | [9 empty] | Средний разряд работы 3,3
| 2 | ЭМ |  |  |  | 12: 20.46 | [8 empty] | ЭМ
|  | ОТм(ЗТм) |  |  |  | 4: чел.-ч; 7: 0.0375; 12: 10.78 | [8 empty] | ОТм(ЗТм)
| 91.14.02-001 | Автомобили бортовые, грузоподъемность до 5 т |  |  |  | маш.час | 0.03 | 1.25 | 0.0375 |  |  | 545.47 |  | 20.46 | [9 empty] | Автомобили бортовые, грузоподъемность до 5 т
| 4-100-040 | ОТм(Зтм) Средний разряд машинистов 4 |  |  |  | чел.-ч | 0.03 | 1.25 | 0.0375 |  |  | 287.55 |  | 10.78 | [10 empty] | ОТм(Зтм) Средний разряд машинистов 4
| 4 | М |  |  |  | 12: 201.83 | [8 empty] | М
| 01.7.15.03-0014 | Болты стальные с шестигранной головкой, в комплекте с шестигранной гайкой и плоской круглой шайбой, диаметр резьбы М16, длина болта 25-200 мм |  |  |  | т | 0.0015 |  | 0.0015 | 107313.9 | 1.16 | 124484.12 |  | 186.73 | [9 empty] | Болты стальные с шестигранной головкой, в комплекте с шестигранной гайкой и плоской круглой шайбой, диаметр резьбы М16, длина болта 25-200 мм
| 01.7.19.04-0031 | Прокладки резиновые (пластина техническая прессованная) |  |  |  | кг | 0.1 |  | 0.1 | 138.5 | 1.09 | 150.97 |  | 15.1 | [9 empty] | Прокладки резиновые (пластина техническая прессованная)
|  | Итого прямые затраты |  |  |  | 12: 659.75 | [11 empty] | Итого прямые затраты
|  | ФОТ |  |  |  | 12: 437.46 | [12 empty] | ФОТ
| Пр/812-018.0-1 | НР Наружные сети водопровода, канализации, теплоснабжения, газопровода |  |  |  | 4: %; 5: 117; 7: 117; 12: 511.83 | [12 empty] | НР Наружные сети водопровода, канализации, теплоснабжения, газопровода
| Пр/774-018.0, Приказ № 774/пр от 11.12.2020 п.16 | СП Наружные сети водопровода, канализации, теплоснабжения, газопровода |  |  |  | 4: %; 5: 74; 6: 0.85; 7: 62.9; 12: 275.16 | [12 empty] | СП Наружные сети водопровода, канализации, теплоснабжения, газопровода
|  | Всего по позиции |  |  |  | 10: 1446.74; 12: 1446.74 | [13 empty] | Всего по позиции
206 | ГЭСН22-03-006-04 | Установка задвижек или клапанов обратных чугунных диаметром: 125 мм | [19 empty] | Установка задвижек или клапанов обратных чугунных диаметром: 125 мм | bar: 4 to 7
| Приказ от 14.07.2022 № 571/пр п.67б | При применении сметных норм, включенных в сборники ГЭСН, аналогичных технологическим процессам в новом строительстве, в том числе по возведению новых конструктивных элементов ОЗП=1,15; ЭМ=1,25 к расх.; ЗПМ=1,25; ТЗ=1,15; ТЗМ=1,25 | [27 empty] | При применении сметных норм, включенных в сборники ГЭСН, аналогичных технологическим процессам в новом строительстве, в том числе по возведению новых конструктивных элементов ОЗП=1,15; ЭМ=1,25 к расх.; ЗПМ=1,25; ТЗ=1,15; ТЗМ=1,25
| 1 | ОТ(ЗТ) |  |  |  | 4: чел.-ч; 7: 2.162; 12: 572.97 | [8 empty] | ОТ(ЗТ)
| 1-100-33 | Средний разряд работы 3,3 |  |  |  | чел.-ч | 1.88 | 1.15 | 2.162 |  |  | 265.02 |  | 572.97 | [9 empty] | Средний разряд работы 3,3
| 2 | ЭМ |  |  |  | 12: 34.09 | [8 empty] | ЭМ
|  | ОТм(ЗТм) |  |  |  | 4: чел.-ч; 7: 0.0625; 12: 17.97 | [8 empty] | ОТм(ЗТм)
| 91.14.02-001 | Автомобили бортовые, грузоподъемность до 5 т |  |  |  | маш.час | 0.05 | 1.25 | 0.0625 |  |  | 545.47 |  | 34.09 | [9 empty] | Автомобили бортовые, грузоподъемность до 5 т
| 4-100-040 | ОТм(Зтм) Средний разряд машинистов 4 |  |  |  | чел.-ч | 0.05 | 1.25 | 0.0625 |  |  | 287.55 |  | 17.97 | [10 empty] | ОТм(Зтм) Средний разряд машинистов 4
| 4 | М |  |  |  | 12: 185.85 | [8 empty] | М
| 01.7.15.03-0015 | Болты стальные с шестигранной головкой, в комплекте с шестигранной гайкой и плоской круглой шайбой, диаметр резьбы М20 (М22), длина болта 40-220 мм |  |  |  | т | 0.0015 |  | 0.0015 | 98131.79 | 1.16 | 113832.88 |  | 170.75 | [9 empty] | Болты стальные с шестигранной головкой, в комплекте с шестигранной гайкой и плоской круглой шайбой, диаметр резьбы М20 (М22), длина болта 40-220 мм
| 01.7.19.04-0031 | Прокладки резиновые (пластина техническая прессованная) |  |  |  | кг | 0.1 |  | 0.1 | 138.5 | 1.09 | 150.97 |  | 15.1 | [9 empty] | Прокладки резиновые (пластина техническая прессованная)
|  | Итого прямые затраты |  |  |  | 12: 810.88 | [11 empty] | Итого прямые затраты
|  | ФОТ |  |  |  | 12: 590.94 | [12 empty] | ФОТ
| Пр/812-018.0-1 | НР Наружные сети водопровода, канализации, теплоснабжения, газопровода |  |  |  | 4: %; 5: 117; 7: 117; 12: 691.4 | [12 empty] | НР Наружные сети водопровода, канализации, теплоснабжения, газопровода
| Пр/774-018.0, Приказ № 774/пр от 11.12.2020 п.16 | СП Наружные сети водопровода, канализации, теплоснабжения, газопровода |  |  |  | 4: %; 5: 74; 6: 0.85; 7: 62.9; 12: 371.7 | [12 empty] | СП Наружные сети водопровода, канализации, теплоснабжения, газопровода
|  | Всего по позиции |  |  |  | 10: 1873.98; 12: 1873.98 | [13 empty] | Всего по позиции
207 | ГЭСН22-03-006-05 | Установка задвижек или клапанов обратных чугунных диаметром: 150 мм | [19 empty] | Установка задвижек или клапанов обратных чугунных диаметром: 150 мм | bar: 4 to 7
| Приказ от 14.07.2022 № 571/пр п.67б | При применении сметных норм, включенных в сборники ГЭСН, аналогичных технологическим процессам в новом строительстве, в том числе по возведению новых конструктивных элементов ОЗП=1,15; ЭМ=1,25 к расх.; ЗПМ=1,25; ТЗ=1,15; ТЗМ=1,25 | [27 empty] | При применении сметных норм, включенных в сборники ГЭСН, аналогичных технологическим процессам в новом строительстве, в том числе по возведению новых конструктивных элементов ОЗП=1,15; ЭМ=1,25 к расх.; ЗПМ=1,25; ТЗ=1,15; ТЗМ=1,25
| 1 | ОТ(ЗТ) |  |  |  | 4: чел.-ч; 7: 2.2195; 12: 602.51 | [8 empty] | ОТ(ЗТ)
| 1-100-35 | Средний разряд работы 3,5 |  |  |  | чел.-ч | 1.93 | 1.15 | 2.2195 |  |  | 271.46 |  | 602.51 | [9 empty] | Средний разряд работы 3,5
| 2 | ЭМ |  |  |  | 12: 40.91 | [8 empty] | ЭМ
|  | ОТм(ЗТм) |  |  |  | 4: чел.-ч; 7: 0.075; 12: 21.57 | [8 empty] | ОТм(ЗТм)
| 91.14.02-001 | Автомобили бортовые, грузоподъемность до 5 т |  |  |  | маш.час | 0.06 | 1.25 | 0.075 |  |  | 545.47 |  | 40.91 | [9 empty] | Автомобили бортовые, грузоподъемность до 5 т
| 4-100-040 | ОТм(Зтм) Средний разряд машинистов 4 |  |  |  | чел.-ч | 0.06 | 1.25 | 0.075 |  |  | 287.55 |  | 21.57 | [10 empty] | ОТм(Зтм) Средний разряд машинистов 4
| 4 | М |  |  |  | 12: 265.53 | [8 empty] | М
| 01.7.15.03-0015 | Болты стальные с шестигранной головкой, в комплекте с шестигранной гайкой и плоской круглой шайбой, диаметр резьбы М20 (М22), длина болта 40-220 мм |  |  |  | т | 0.0022 |  | 0.0022 | 98131.79 | 1.16 | 113832.88 |  | 250.43 | [9 empty] | Болты стальные с шестигранной головкой, в комплекте с шестигранной гайкой и плоской круглой шайбой, диаметр резьбы М20 (М22), длина болта 40-220 мм
| 01.7.19.04-0031 | Прокладки резиновые (пластина техническая прессованная) |  |  |  | кг | 0.1 |  | 0.1 | 138.5 | 1.09 | 150.97 |  | 15.1 | [9 empty] | Прокладки резиновые (пластина техническая прессованная)
|  | Итого прямые затраты |  |  |  | 12: 930.52 | [11 empty] | Итого прямые затраты
|  | ФОТ |  |  |  | 12: 624.08 | [12 empty] | ФОТ
| Пр/812-018.0-1 | НР Наружные сети водопровода, канализации, теплоснабжения, газопровода |  |  |  | 4: %; 5: 117; 7: 117; 12: 730.17 | [12 empty] | НР Наружные сети водопровода, канализации, теплоснабжения, газопровода
| Пр/774-018.0, Приказ № 774/пр от 11.12.2020 п.16 | СП Наружные сети водопровода, канализации, теплоснабжения, газопровода |  |  |  | 4: %; 5: 74; 6: 0.85; 7: 62.9; 12: 392.55 | [12 empty] | СП Наружные сети водопровода, канализации, теплоснабжения, газопровода
|  | Всего по позиции |  |  |  | 10: 2053.24; 12: 2053.24 | [13 empty] | Всего по позиции
208 | ГЭСН22-03-006-06 | Установка задвижек или клапанов обратных чугунных диаметром: 200 мм | [19 empty] | Установка задвижек или клапанов обратных чугунных диаметром: 200 мм | bar: 4 to 7
| Приказ от 14.07.2022 № 571/пр п.67б | При применении сметных норм, включенных в сборники ГЭСН, аналогичных технологическим процессам в новом строительстве, в том числе по возведению новых конструктивных элементов ОЗП=1,15; ЭМ=1,25 к расх.; ЗПМ=1,25; ТЗ=1,15; ТЗМ=1,25 | [27 empty] | При применении сметных норм, включенных в сборники ГЭСН, аналогичных технологическим процессам в новом строительстве, в том числе по возведению новых конструктивных элементов ОЗП=1,15; ЭМ=1,25 к расх.; ЗПМ=1,25; ТЗ=1,15; ТЗМ=1,25
| 1 | ОТ(ЗТ) |  |  |  | 4: чел.-ч; 7: 3.496; 12: 960.28 | [8 empty] | ОТ(ЗТ)
| 1-100-36 | Средний разряд работы 3,6 |  |  |  | чел.-ч | 3.04 | 1.15 | 3.496 |  |  | 274.68 |  | 960.28 | [9 empty] | Средний разряд работы 3,6
| 2 | ЭМ |  |  |  | 12: 421.69 | [8 empty] | ЭМ
|  | ОТм(ЗТм) |  |  |  | 4: чел.-ч; 7: 0.4125; 12: 133.04 | [8 empty] | ОТм(ЗТм)
| 91.05.05-015 | Краны на автомобильном ходу, грузоподъемность 16 т |  |  |  | маш.час | 0.03 | 1.25 | 0.0375 |  |  | 1408.42 |  | 52.82 | [9 empty] | Краны на автомобильном ходу, грузоподъемность 16 т
| 4-100-060 | ОТм(Зтм) Средний разряд машинистов 6 |  |  |  | чел.-ч | 0.03 | 1.25 | 0.0375 |  |  | 386.26 |  | 14.48 | [10 empty] | ОТм(Зтм) Средний разряд машинистов 6
| 91.10.05-004 | Трубоукладчики, номинальная грузоподъемность 6,3 т |  |  |  | маш.час | 0.2 | 1.25 | 0.25 | 994.01 | 1.21 | 1202.75 |  | 300.69 | [9 empty] | Трубоукладчики, номинальная грузоподъемность 6,3 т
| 4-100-050 | ОТм(Зтм) Средний разряд машинистов 5 |  |  |  | чел.-ч | 0.2 | 1.25 | 0.25 |  |  | 330.47 |  | 82.62 | [10 empty] | ОТм(Зтм) Средний разряд машинистов 5
| 91.14.02-001 | Автомобили бортовые, грузоподъемность до 5 т |  |  |  | маш.час | 0.1 | 1.25 | 0.125 |  |  | 545.47 |  | 68.18 | [9 empty] | Автомобили бортовые, грузоподъемность до 5 т
| 4-100-040 | ОТм(Зтм) Средний разряд машинистов 4 |  |  |  | чел.-ч | 0.1 | 1.25 | 0.125 |  |  | 287.55 |  | 35.94 | [10 empty] | ОТм(Зтм) Средний разряд машинистов 4
| 4 | М |  |  |  | 12: 314.77 | [8 empty] | М
| 01.7.15.03-0015 | Болты стальные с шестигранной головкой, в комплекте с шестигранной гайкой и плоской круглой шайбой, диаметр резьбы М20 (М22), длина болта 40-220 мм |  |  |  | т | 0.0025 |  | 0.0025 | 98131.79 | 1.16 | 113832.88 |  | 284.58 | [9 empty] | Болты стальные с шестигранной головкой, в комплекте с шестигранной гайкой и плоской круглой шайбой, диаметр резьбы М20 (М22), длина болта 40-220 мм
| 01.7.19.04-0031 | Прокладки резиновые (пластина техническая прессованная) |  |  |  | кг | 0.2 |  | 0.2 | 138.5 | 1.09 | 150.97 |  | 30.19 | [9 empty] | Прокладки резиновые (пластина техническая прессованная)
|  | Итого прямые затраты |  |  |  | 12: 1829.78 | [11 empty] | Итого прямые затраты
|  | ФОТ |  |  |  | 12: 1093.32 | [12 empty] | ФОТ
| Пр/812-018.0-1 | НР Наружные сети водопровода, канализации, теплоснабжения, газопровода |  |  |  | 4: %; 5: 117; 7: 117; 12: 1279.18 | [12 empty] | НР Наружные сети водопровода, канализации, теплоснабжения, газопровода
| Пр/774-018.0, Приказ № 774/пр от 11.12.2020 п.16 | СП Наружные сети водопровода, канализации, теплоснабжения, газопровода |  |  |  | 4: %; 5: 74; 6: 0.85; 7: 62.9; 12: 687.7 | [12 empty] | СП Наружные сети водопровода, канализации, теплоснабжения, газопровода
|  | Всего по позиции |  |  |  | 10: 3796.66; 12: 3796.66 | [13 empty] | Всего по позиции
209 | ГЭСН22-03-006-07 | Установка задвижек или клапанов обратных чугунных диаметром: 250 мм | [19 empty] | Установка задвижек или клапанов обратных чугунных диаметром: 250 мм | bar: 4 to 7
| Приказ от 14.07.2022 № 571/пр п.67б | При применении сметных норм, включенных в сборники ГЭСН, аналогичных технологическим процессам в новом строительстве, в том числе по возведению новых конструктивных элементов ОЗП=1,15; ЭМ=1,25 к расх.; ЗПМ=1,25; ТЗ=1,15; ТЗМ=1,25 | [27 empty] | При применении сметных норм, включенных в сборники ГЭСН, аналогичных технологическим процессам в новом строительстве, в том числе по возведению новых конструктивных элементов ОЗП=1,15; ЭМ=1,25 к расх.; ЗПМ=1,25; ТЗ=1,15; ТЗМ=1,25
| 1 | ОТ(ЗТ) |  |  |  | 4: чел.-ч; 7: 4.439; 12: 1219.3 | [8 empty] | ОТ(ЗТ)
| 1-100-36 | Средний разряд работы 3,6 |  |  |  | чел.-ч | 3.86 | 1.15 | 4.439 |  |  | 274.68 |  | 1219.3 | [9 empty] | Средний разряд работы 3,6
| 2 | ЭМ |  |  |  | 12: 1026.13 | [8 empty] | ЭМ
|  | ОТм(ЗТм) |  |  |  | 4: чел.-ч; 7: 1; 12: 323.18 | [8 empty] | ОТм(ЗТм)
| 91.05.05-015 | Краны на автомобильном ходу, грузоподъемность 16 т |  |  |  | маш.час | 0.08 | 1.25 | 0.1 |  |  | 1408.42 |  | 140.84 | [9 empty] | Краны на автомобильном ходу, грузоподъемность 16 т
| 4-100-060 | ОТм(Зтм) Средний разряд машинистов 6 |  |  |  | чел.-ч | 0.08 | 1.25 | 0.1 |  |  | 386.26 |  | 38.63 | [10 empty] | ОТм(Зтм) Средний разряд машинистов 6
| 91.10.05-004 | Трубоукладчики, номинальная грузоподъемность 6,3 т |  |  |  | маш.час | 0.48 | 1.25 | 0.6 | 994.01 | 1.21 | 1202.75 |  | 721.65 | [9 empty] | Трубоукладчики, номинальная грузоподъемность 6,3 т
| 4-100-050 | ОТм(Зтм) Средний разряд машинистов 5 |  |  |  | чел.-ч | 0.48 | 1.25 | 0.6 |  |  | 330.47 |  | 198.28 | [10 empty] | ОТм(Зтм) Средний разряд машинистов 5
| 91.14.02-001 | Автомобили бортовые, грузоподъемность до 5 т |  |  |  | маш.час | 0.24 | 1.25 | 0.3 |  |  | 545.47 |  | 163.64 | [9 empty] | Автомобили бортовые, грузоподъемность до 5 т
| 4-100-040 | ОТм(Зтм) Средний разряд машинистов 4 |  |  |  | чел.-ч | 0.24 | 1.25 | 0.3 |  |  | 287.55 |  | 86.27 | [10 empty] | ОТм(Зтм) Средний разряд машинистов 4
| 4 | М |  |  |  | 12: 394.46 | [8 empty] | М
| 01.7.15.03-0015 | Болты стальные с шестигранной головкой, в комплекте с шестигранной гайкой и плоской круглой шайбой, диаметр резьбы М20 (М22), длина болта 40-220 мм |  |  |  | т | 0.0032 |  | 0.0032 | 98131.79 | 1.16 | 113832.88 |  | 364.27 | [9 empty] | Болты стальные с шестигранной головкой, в комплекте с шестигранной гайкой и плоской круглой шайбой, диаметр резьбы М20 (М22), длина болта 40-220 мм
| 01.7.19.04-0031 | Прокладки резиновые (пластина техническая прессованная) |  |  |  | кг | 0.2 |  | 0.2 | 138.5 | 1.09 | 150.97 |  | 30.19 | [9 empty] | Прокладки резиновые (пластина техническая прессованная)
|  | Итого прямые затраты |  |  |  | 12: 2963.07 | [11 empty] | Итого прямые затраты
|  | ФОТ |  |  |  | 12: 1542.48 | [12 empty] | ФОТ
| Пр/812-018.0-1 | НР Наружные сети водопровода, канализации, теплоснабжения, газопровода |  |  |  | 4: %; 5: 117; 7: 117; 12: 1804.7 | [12 empty] | НР Наружные сети водопровода, канализации, теплоснабжения, газопровода
| Пр/774-018.0, Приказ № 774/пр от 11.12.2020 п.16 | СП Наружные сети водопровода, канализации, теплоснабжения, газопровода |  |  |  | 4: %; 5: 74; 6: 0.85; 7: 62.9; 12: 970.22 | [12 empty] | СП Наружные сети водопровода, канализации, теплоснабжения, газопровода
|  | Всего по позиции |  |  |  | 10: 5737.99; 12: 5737.99 | [13 empty] | Всего по позиции
210 | ГЭСН22-03-006-08 | Установка задвижек или клапанов обратных чугунных диаметром: 300 мм | [19 empty] | Установка задвижек или клапанов обратных чугунных диаметром: 300 мм | bar: 4 to 7
| Приказ от 14.07.2022 № 571/пр п.67б | При применении сметных норм, включенных в сборники ГЭСН, аналогичных технологическим процессам в новом строительстве, в том числе по возведению новых конструктивных элементов ОЗП=1,15; ЭМ=1,25 к расх.; ЗПМ=1,25; ТЗ=1,15; ТЗМ=1,25 | [27 empty] | При применении сметных норм, включенных в сборники ГЭСН, аналогичных технологическим процессам в новом строительстве, в том числе по возведению новых конструктивных элементов ОЗП=1,15; ЭМ=1,25 к расх.; ЗПМ=1,25; ТЗ=1,15; ТЗМ=1,25
| 1 | ОТ(ЗТ) |  |  |  | 4: чел.-ч; 7: 6.0835; 12: 1671.02 | [8 empty] | ОТ(ЗТ)
| 1-100-36 | Средний разряд работы 3,6 |  |  |  | чел.-ч | 5.29 | 1.15 | 6.0835 |  |  | 274.68 |  | 1671.02 | [9 empty] | Средний разряд работы 3,6
| 2 | ЭМ |  |  |  | 12: 1410.94 | [8 empty] | ЭМ
|  | ОТм(ЗТм) |  |  |  | 4: чел.-ч; 7: 1.375; 12: 444.36 | [8 empty] | ОТм(ЗТм)
| 91.05.05-015 | Краны на автомобильном ходу, грузоподъемность 16 т |  |  |  | маш.час | 0.11 | 1.25 | 0.1375 |  |  | 1408.42 |  | 193.66 | [9 empty] | Краны на автомобильном ходу, грузоподъемность 16 т
| 4-100-060 | ОТм(Зтм) Средний разряд машинистов 6 |  |  |  | чел.-ч | 0.11 | 1.25 | 0.1375 |  |  | 386.26 |  | 53.11 | [10 empty] | ОТм(Зтм) Средний разряд машинистов 6
| 91.10.05-004 | Трубоукладчики, номинальная грузоподъемность 6,3 т |  |  |  | маш.час | 0.66 | 1.25 | 0.825 | 994.01 | 1.21 | 1202.75 |  | 992.27 | [9 empty] | Трубоукладчики, номинальная грузоподъемность 6,3 т
| 4-100-050 | ОТм(Зтм) Средний разряд машинистов 5 |  |  |  | чел.-ч | 0.66 | 1.25 | 0.825 |  |  | 330.47 |  | 272.64 | [10 empty] | ОТм(Зтм) Средний разряд машинистов 5
| 91.14.02-001 | Автомобили бортовые, грузоподъемность до 5 т |  |  |  | маш.час | 0.33 | 1.25 | 0.4125 |  |  | 545.47 |  | 225.01 | [9 empty] | Автомобили бортовые, грузоподъемность до 5 т
| 4-100-040 | ОТм(Зтм) Средний разряд машинистов 4 |  |  |  | чел.-ч | 0.33 | 1.25 | 0.4125 |  |  | 287.55 |  | 118.61 | [10 empty] | ОТм(Зтм) Средний разряд машинистов 4
| 4 | М |  |  |  | 12: 420.94 | [8 empty] | М
| 01.7.15.03-0015 | Болты стальные с шестигранной головкой, в комплекте с шестигранной гайкой и плоской круглой шайбой, диаметр резьбы М20 (М22), длина болта 40-220 мм |  |  |  | т | 0.0033 |  | 0.0033 | 98131.79 | 1.16 | 113832.88 |  | 375.65 | [9 empty] | Болты стальные с шестигранной головкой, в комплекте с шестигранной гайкой и плоской круглой шайбой, диаметр резьбы М20 (М22), длина болта 40-220 мм
| 01.7.19.04-0031 | Прокладки резиновые (пластина техническая прессованная) |  |  |  | кг | 0.3 |  | 0.3 | 138.5 | 1.09 | 150.97 |  | 45.29 | [9 empty] | Прокладки резиновые (пластина техническая прессованная)
|  | Итого прямые затраты |  |  |  | 12: 3947.26 | [11 empty] | Итого прямые затраты
|  | ФОТ |  |  |  | 12: 2115.38 | [12 empty] | ФОТ
| Пр/812-018.0-1 | НР Наружные сети водопровода, канализации, теплоснабжения, газопровода |  |  |  | 4: %; 5: 117; 7: 117; 12: 2474.99 | [12 empty] | НР Наружные сети водопровода, канализации, теплоснабжения, газопровода
| Пр/774-018.0, Приказ № 774/пр от 11.12.2020 п.16 | СП Наружные сети водопровода, канализации, теплоснабжения, газопровода |  |  |  | 4: %; 5: 74; 6: 0.85; 7: 62.9; 12: 1330.57 | [12 empty] | СП Наружные сети водопровода, канализации, теплоснабжения, газопровода
|  | Всего по позиции |  |  |  | 10: 7752.82; 12: 7752.82 | [13 empty] | Всего по позиции
211 | ГЭСН22-03-006-09 | Установка задвижек или клапанов обратных чугунных диаметром: 350 мм | [19 empty] | Установка задвижек или клапанов обратных чугунных диаметром: 350 мм | bar: 4 to 7
| Приказ от 14.07.2022 № 571/пр п.67б | При применении сметных норм, включенных в сборники ГЭСН, аналогичных технологическим процессам в новом строительстве, в том числе по возведению новых конструктивных элементов ОЗП=1,15; ЭМ=1,25 к расх.; ЗПМ=1,25; ТЗ=1,15; ТЗМ=1,25 | [27 empty] | При применении сметных норм, включенных в сборники ГЭСН, аналогичных технологическим процессам в новом строительстве, в том числе по возведению новых конструктивных элементов ОЗП=1,15; ЭМ=1,25 к расх.; ЗПМ=1,25; ТЗ=1,15; ТЗМ=1,25
| 1 | ОТ(ЗТ) |  |  |  | 4: чел.-ч; 7: 7.2795; 12: 1999.53 | [8 empty] | ОТ(ЗТ)
| 1-100-36 | Средний разряд работы 3,6 |  |  |  | чел.-ч | 6.33 | 1.15 | 7.2795 |  |  | 274.68 |  | 1999.53 | [9 empty] | Средний разряд работы 3,6
| 2 | ЭМ |  |  |  | 12: 1667.47 | [8 empty] | ЭМ
|  | ОТм(ЗТм) |  |  |  | 4: чел.-ч; 7: 1.625; 12: 525.16 | [8 empty] | ОТм(ЗТм)
| 91.05.05-015 | Краны на автомобильном ходу, грузоподъемность 16 т |  |  |  | маш.час | 0.13 | 1.25 | 0.1625 |  |  | 1408.42 |  | 228.87 | [9 empty] | Краны на автомобильном ходу, грузоподъемность 16 т
| 4-100-060 | ОТм(Зтм) Средний разряд машинистов 6 |  |  |  | чел.-ч | 0.13 | 1.25 | 0.1625 |  |  | 386.26 |  | 62.77 | [10 empty] | ОТм(Зтм) Средний разряд машинистов 6
| 91.10.05-004 | Трубоукладчики, номинальная грузоподъемность 6,3 т |  |  |  | маш.час | 0.78 | 1.25 | 0.975 | 994.01 | 1.21 | 1202.75 |  | 1172.68 | [9 empty] | Трубоукладчики, номинальная грузоподъемность 6,3 т
| 4-100-050 | ОТм(Зтм) Средний разряд машинистов 5 |  |  |  | чел.-ч | 0.78 | 1.25 | 0.975 |  |  | 330.47 |  | 322.21 | [10 empty] | ОТм(Зтм) Средний разряд машинистов 5
| 91.14.02-001 | Автомобили бортовые, грузоподъемность до 5 т |  |  |  | маш.час | 0.39 | 1.25 | 0.4875 |  |  | 545.47 |  | 265.92 | [9 empty] | Автомобили бортовые, грузоподъемность до 5 т
| 4-100-040 | ОТм(Зтм) Средний разряд машинистов 4 |  |  |  | чел.-ч | 0.39 | 1.25 | 0.4875 |  |  | 287.55 |  | 140.18 | [10 empty] | ОТм(Зтм) Средний разряд машинистов 4
| 4 | М |  |  |  | 12: 496.16 | [8 empty] | М
| 01.7.15.03-0016 | Болты стальные с шестигранной головкой, в комплекте с шестигранной гайкой и плоской круглой шайбой, диаметр резьбы М24, длина болта 50-240 мм |  |  |  | т | 0.0041 |  | 0.0041 | 91624.74 | 1.16 | 106284.7 |  | 435.77 | [9 empty] | Болты стальные с шестигранной головкой, в комплекте с шестигранной гайкой и плоской круглой шайбой, диаметр резьбы М24, длина болта 50-240 мм
| 01.7.19.04-0031 | Прокладки резиновые (пластина техническая прессованная) |  |  |  | кг | 0.4 |  | 0.4 | 138.5 | 1.09 | 150.97 |  | 60.39 | [9 empty] | Прокладки резиновые (пластина техническая прессованная)
|  | Итого прямые затраты |  |  |  | 12: 4688.32 | [11 empty] | Итого прямые затраты
|  | ФОТ |  |  |  | 12: 2524.69 | [12 empty] | ФОТ
| Пр/812-018.0-1 | НР Наружные сети водопровода, канализации, теплоснабжения, газопровода |  |  |  | 4: %; 5: 117; 7: 117; 12: 2953.89 | [12 empty] | НР Наружные сети водопровода, канализации, теплоснабжения, газопровода
| Пр/774-018.0, Приказ № 774/пр от 11.12.2020 п.16 | СП Наружные сети водопровода, канализации, теплоснабжения, газопровода |  |  |  | 4: %; 5: 74; 6: 0.85; 7: 62.9; 12: 1588.03 | [12 empty] | СП Наружные сети водопровода, канализации, теплоснабжения, газопровода
|  | Всего по позиции |  |  |  | 10: 9230.24; 12: 9230.24 | [13 empty] | Всего по позиции
212 | ГЭСН22-03-006-10 | Установка задвижек или клапанов обратных чугунных диаметром: 400 мм | [19 empty] | Установка задвижек или клапанов обратных чугунных диаметром: 400 мм | bar: 4 to 7
| Приказ от 14.07.2022 № 571/пр п.67б | При применении сметных норм, включенных в сборники ГЭСН, аналогичных технологическим процессам в новом строительстве, в том числе по возведению новых конструктивных элементов ОЗП=1,15; ЭМ=1,25 к расх.; ЗПМ=1,25; ТЗ=1,15; ТЗМ=1,25 | [27 empty] | При применении сметных норм, включенных в сборники ГЭСН, аналогичных технологическим процессам в новом строительстве, в том числе по возведению новых конструктивных элементов ОЗП=1,15; ЭМ=1,25 к расх.; ЗПМ=1,25; ТЗ=1,15; ТЗМ=1,25
| 1 | ОТ(ЗТ) |  |  |  | 4: чел.-ч; 7: 9.315; 12: 2558.64 | [8 empty] | ОТ(ЗТ)
| 1-100-36 | Средний разряд работы 3,6 |  |  |  | чел.-ч | 8.1 | 1.15 | 9.315 |  |  | 274.68 |  | 2558.64 | [9 empty] | Средний разряд работы 3,6
| 2 | ЭМ |  |  |  | 12: 2104.18 | [8 empty] | ЭМ
|  | ОТм(ЗТм) |  |  |  | 4: чел.-ч; 7: 2.05; 12: 662.33 | [8 empty] | ОТм(ЗТм)
| 91.05.05-015 | Краны на автомобильном ходу, грузоподъемность 16 т |  |  |  | маш.час | 0.16 | 1.25 | 0.2 |  |  | 1408.42 |  | 281.68 | [9 empty] | Краны на автомобильном ходу, грузоподъемность 16 т
| 4-100-060 | ОТм(Зтм) Средний разряд машинистов 6 |  |  |  | чел.-ч | 0.16 | 1.25 | 0.2 |  |  | 386.26 |  | 77.25 | [10 empty] | ОТм(Зтм) Средний разряд машинистов 6
| 91.10.05-004 | Трубоукладчики, номинальная грузоподъемность 6,3 т |  |  |  | маш.час | 0.99 | 1.25 | 1.2375 | 994.01 | 1.21 | 1202.75 |  | 1488.4 | [9 empty] | Трубоукладчики, номинальная грузоподъемность 6,3 т
| 4-100-050 | ОТм(Зтм) Средний разряд машинистов 5 |  |  |  | чел.-ч | 0.99 | 1.25 | 1.2375 |  |  | 330.47 |  | 408.96 | [10 empty] | ОТм(Зтм) Средний разряд машинистов 5
| 91.14.02-001 | Автомобили бортовые, грузоподъемность до 5 т |  |  |  | маш.час | 0.49 | 1.25 | 0.6125 |  |  | 545.47 |  | 334.1 | [9 empty] | Автомобили бортовые, грузоподъемность до 5 т
| 4-100-040 | ОТм(Зтм) Средний разряд машинистов 4 |  |  |  | чел.-ч | 0.49 | 1.25 | 0.6125 |  |  | 287.55 |  | 176.12 | [10 empty] | ОТм(Зтм) Средний разряд машинистов 4
| 4 | М |  |  |  | 12: 734.46 | [8 empty] | М
| 01.7.15.03-0016 | Болты стальные с шестигранной головкой, в комплекте с шестигранной гайкой и плоской круглой шайбой, диаметр резьбы М24, длина болта 50-240 мм |  |  |  | т | 0.0062 |  | 0.0062 | 91624.74 | 1.16 | 106284.7 |  | 658.97 | [9 empty] | Болты стальные с шестигранной головкой, в комплекте с шестигранной гайкой и плоской круглой шайбой, диаметр резьбы М24, длина болта 50-240 мм
| 01.7.19.04-0031 | Прокладки резиновые (пластина техническая прессованная) |  |  |  | кг | 0.5 |  | 0.5 | 138.5 | 1.09 | 150.97 |  | 75.49 | [9 empty] | Прокладки резиновые (пластина техническая прессованная)
|  | Итого прямые затраты |  |  |  | 12: 6059.61 | [11 empty] | Итого прямые затраты
|  | ФОТ |  |  |  | 12: 3220.97 | [12 empty] | ФОТ
| Пр/812-018.0-1 | НР Наружные сети водопровода, канализации, теплоснабжения, газопровода |  |  |  | 4: %; 5: 117; 7: 117; 12: 3768.53 | [12 empty] | НР Наружные сети водопровода, канализации, теплоснабжения, газопровода
| Пр/774-018.0, Приказ № 774/пр от 11.12.2020 п.16 | СП Наружные сети водопровода, канализации, теплоснабжения, газопровода |  |  |  | 4: %; 5: 74; 6: 0.85; 7: 62.9; 12: 2025.99 | [12 empty] | СП Наружные сети водопровода, канализации, теплоснабжения, газопровода
|  | Всего по позиции |  |  |  | 10: 11854.13; 12: 11854.13 | [13 empty] | Всего по позиции
213 | ГЭСН22-03-006-11 | Установка задвижек или клапанов обратных чугунных диаметром: 500 мм | [19 empty] | Установка задвижек или клапанов обратных чугунных диаметром: 500 мм | bar: 4 to 7
| Приказ от 14.07.2022 № 571/пр п.67б | При применении сметных норм, включенных в сборники ГЭСН, аналогичных технологическим процессам в новом строительстве, в том числе по возведению новых конструктивных элементов ОЗП=1,15; ЭМ=1,25 к расх.; ЗПМ=1,25; ТЗ=1,15; ТЗМ=1,25 | [27 empty] | При применении сметных норм, включенных в сборники ГЭСН, аналогичных технологическим процессам в новом строительстве, в том числе по возведению новых конструктивных элементов ОЗП=1,15; ЭМ=1,25 к расх.; ЗПМ=1,25; ТЗ=1,15; ТЗМ=1,25
| 1 | ОТ(ЗТ) |  |  |  | 4: чел.-ч; 7: 12.765; 12: 3629.47 | [8 empty] | ОТ(ЗТ)
| 1-100-39 | Средний разряд работы 3,9 |  |  |  | чел.-ч | 11.1 | 1.15 | 12.765 |  |  | 284.33 |  | 3629.47 | [9 empty] | Средний разряд работы 3,9
| 2 | ЭМ |  |  |  | 12: 4484.12 | [8 empty] | ЭМ
|  | ОТм(ЗТм) |  |  |  | 4: чел.-ч; 7: 2.2875; 12: 851.11 | [8 empty] | ОТм(ЗТм)
| 91.05.05-015 | Краны на автомобильном ходу, грузоподъемность 16 т |  |  |  | маш.час | 0.18 | 1.25 | 0.225 |  |  | 1408.42 |  | 316.89 | [9 empty] | Краны на автомобильном ходу, грузоподъемность 16 т
| 4-100-060 | ОТм(Зтм) Средний разряд машинистов 6 |  |  |  | чел.-ч | 0.18 | 1.25 | 0.225 |  |  | 386.26 |  | 86.91 | [10 empty] | ОТм(Зтм) Средний разряд машинистов 6
| 91.10.05-007 | Трубоукладчики, номинальная грузоподъемность 12,5 т |  |  |  | маш.час | 1.1 | 1.25 | 1.375 | 2279.32 | 1.21 | 2757.98 |  | 3792.22 | [9 empty] | Трубоукладчики, номинальная грузоподъемность 12,5 т
| 4-100-070 | ОТм(Зтм) Средний разряд машинистов 7 |  |  |  | чел.-ч | 1.1 | 1.25 | 1.375 |  |  | 412.01 |  | 566.51 | [10 empty] | ОТм(Зтм) Средний разряд машинистов 7
| 91.14.02-001 | Автомобили бортовые, грузоподъемность до 5 т |  |  |  | маш.час | 0.55 | 1.25 | 0.6875 |  |  | 545.47 |  | 375.01 | [9 empty] | Автомобили бортовые, грузоподъемность до 5 т
| 4-100-040 | ОТм(Зтм) Средний разряд машинистов 4 |  |  |  | чел.-ч | 0.55 | 1.25 | 0.6875 |  |  | 287.55 |  | 197.69 | [10 empty] | ОТм(Зтм) Средний разряд машинистов 4
| 4 | М |  |  |  | 12: 1097.21 | [8 empty] | М
| 01.7.15.03-0016 | Болты стальные с шестигранной головкой, в комплекте с шестигранной гайкой и плоской круглой шайбой, диаметр резьбы М24, длина болта 50-240 мм |  |  |  | т | 0.0094 |  | 0.0094 | 91624.74 | 1.16 | 106284.7 |  | 999.08 | [9 empty] | Болты стальные с шестигранной головкой, в комплекте с шестигранной гайкой и плоской круглой шайбой, диаметр резьбы М24, длина болта 50-240 мм
| 01.7.19.04-0031 | Прокладки резиновые (пластина техническая прессованная) |  |  |  | кг | 0.65 |  | 0.65 | 138.5 | 1.09 | 150.97 |  | 98.13 | [9 empty] | Прокладки резиновые (пластина техническая прессованная)
|  | Итого прямые затраты |  |  |  | 12: 10061.91 | [11 empty] | Итого прямые затраты
|  | ФОТ |  |  |  | 12: 4480.58 | [12 empty] | ФОТ
| Пр/812-018.0-1 | НР Наружные сети водопровода, канализации, теплоснабжения, газопровода |  |  |  | 4: %; 5: 117; 7: 117; 12: 5242.28 | [12 empty] | НР Наружные сети водопровода, канализации, теплоснабжения, газопровода
| Пр/774-018.0, Приказ № 774/пр от 11.12.2020 п.16 | СП Наружные сети водопровода, канализации, теплоснабжения, газопровода |  |  |  | 4: %; 5: 74; 6: 0.85; 7: 62.9; 12: 2818.28 | [12 empty] | СП Наружные сети водопровода, канализации, теплоснабжения, газопровода
|  | Всего по позиции |  |  |  | 10: 18122.47; 12: 18122.47 | [13 empty] | Всего по позиции
214 | ГЭСН22-03-006-12 | Установка задвижек или клапанов обратных чугунных диаметром: 600 мм | [19 empty] | Установка задвижек или клапанов обратных чугунных диаметром: 600 мм | bar: 4 to 7
| Приказ от 14.07.2022 № 571/пр п.67б | При применении сметных норм, включенных в сборники ГЭСН, аналогичных технологическим процессам в новом строительстве, в том числе по возведению новых конструктивных элементов ОЗП=1,15; ЭМ=1,25 к расх.; ЗПМ=1,25; ТЗ=1,15; ТЗМ=1,25 | [27 empty] | При применении сметных норм, включенных в сборники ГЭСН, аналогичных технологическим процессам в новом строительстве, в том числе по возведению новых конструктивных элементов ОЗП=1,15; ЭМ=1,25 к расх.; ЗПМ=1,25; ТЗ=1,15; ТЗМ=1,25
| 1 | ОТ(ЗТ) |  |  |  | 4: чел.-ч; 7: 17.135; 12: 4871.99 | [8 empty] | ОТ(ЗТ)
| 1-100-39 | Средний разряд работы 3,9 |  |  |  | чел.-ч | 14.9 | 1.15 | 17.135 |  |  | 284.33 |  | 4871.99 | [9 empty] | Средний разряд работы 3,9
| 2 | ЭМ |  |  |  | 12: 7440.63 | [8 empty] | ЭМ
|  | ОТм(ЗТм) |  |  |  | 4: чел.-ч; 7: 3.8; 12: 1414.09 | [8 empty] | ОТм(ЗТм)
| 91.05.05-015 | Краны на автомобильном ходу, грузоподъемность 16 т |  |  |  | маш.час | 0.31 | 1.25 | 0.3875 |  |  | 1408.42 |  | 545.76 | [9 empty] | Краны на автомобильном ходу, грузоподъемность 16 т
| 4-100-060 | ОТм(Зтм) Средний разряд машинистов 6 |  |  |  | чел.-ч | 0.31 | 1.25 | 0.3875 |  |  | 386.26 |  | 149.68 | [10 empty] | ОТм(Зтм) Средний разряд машинистов 6
| 91.10.05-007 | Трубоукладчики, номинальная грузоподъемность 12,5 т |  |  |  | маш.час | 1.82 | 1.25 | 2.275 | 2279.32 | 1.21 | 2757.98 |  | 6274.4 | [9 empty] | Трубоукладчики, номинальная грузоподъемность 12,5 т
| 4-100-070 | ОТм(Зтм) Средний разряд машинистов 7 |  |  |  | чел.-ч | 1.82 | 1.25 | 2.275 |  |  | 412.01 |  | 937.32 | [10 empty] | ОТм(Зтм) Средний разряд машинистов 7
| 91.14.02-001 | Автомобили бортовые, грузоподъемность до 5 т |  |  |  | маш.час | 0.91 | 1.25 | 1.1375 |  |  | 545.47 |  | 620.47 | [9 empty] | Автомобили бортовые, грузоподъемность до 5 т
| 4-100-040 | ОТм(Зтм) Средний разряд машинистов 4 |  |  |  | чел.-ч | 0.91 | 1.25 | 1.1375 |  |  | 287.55 |  | 327.09 | [10 empty] | ОТм(Зтм) Средний разряд машинистов 4
| 4 | М |  |  |  | 12: 1691.46 | [8 empty] | М
| 01.7.15.03-0017 | Болты стальные с шестигранной головкой, в комплекте с шестигранной гайкой и плоской круглой шайбой, диаметр резьбы М27, длина болта 50-300 мм |  |  |  | т | 0.0156 |  | 0.0156 | 87214.51 | 1.16 | 101168.83 |  | 1578.23 | [9 empty] | Болты стальные с шестигранной головкой, в комплекте с шестигранной гайкой и плоской круглой шайбой, диаметр резьбы М27, длина болта 50-300 мм
| 01.7.19.04-0031 | Прокладки резиновые (пластина техническая прессованная) |  |  |  | кг | 0.75 |  | 0.75 | 138.5 | 1.09 | 150.97 |  | 113.23 | [9 empty] | Прокладки резиновые (пластина техническая прессованная)
|  | Итого прямые затраты |  |  |  | 12: 15418.17 | [11 empty] | Итого прямые затраты
|  | ФОТ |  |  |  | 12: 6286.08 | [12 empty] | ФОТ
| Пр/812-018.0-1 | НР Наружные сети водопровода, канализации, теплоснабжения, газопровода |  |  |  | 4: %; 5: 117; 7: 117; 12: 7354.71 | [12 empty] | НР Наружные сети водопровода, канализации, теплоснабжения, газопровода
| Пр/774-018.0, Приказ № 774/пр от 11.12.2020 п.16 | СП Наружные сети водопровода, канализации, теплоснабжения, газопровода |  |  |  | 4: %; 5: 74; 6: 0.85; 7: 62.9; 12: 3953.94 | [12 empty] | СП Наружные сети водопровода, канализации, теплоснабжения, газопровода
|  | Всего по позиции |  |  |  | 10: 26726.82; 12: 26726.82 | [13 empty] | Всего по позиции
215 | ГЭСН22-03-006-13 | Установка задвижек или клапанов обратных чугунных диаметром: 800 мм | [19 empty] | Установка задвижек или клапанов обратных чугунных диаметром: 800 мм | bar: 4 to 7
| Приказ от 14.07.2022 № 571/пр п.67б | При применении сметных норм, включенных в сборники ГЭСН, аналогичных технологическим процессам в новом строительстве, в том числе по возведению новых конструктивных элементов ОЗП=1,15; ЭМ=1,25 к расх.; ЗПМ=1,25; ТЗ=1,15; ТЗМ=1,25 | [27 empty] | При применении сметных норм, включенных в сборники ГЭСН, аналогичных технологическим процессам в новом строительстве, в том числе по возведению новых конструктивных элементов ОЗП=1,15; ЭМ=1,25 к расх.; ЗПМ=1,25; ТЗ=1,15; ТЗМ=1,25
| 1 | ОТ(ЗТ) |  |  |  | 4: чел.-ч; 7: 30.59; 12: 8697.65 | [8 empty] | ОТ(ЗТ)
| 1-100-39 | Средний разряд работы 3,9 |  |  |  | чел.-ч | 26.6 | 1.15 | 30.59 |  |  | 284.33 |  | 8697.65 | [9 empty] | Средний разряд работы 3,9
| 2 | ЭМ |  |  |  | 12: 22181.84 | [8 empty] | ЭМ
|  | ОТм(ЗТм) |  |  |  | 4: чел.-ч; 7: 6.3375; 12: 2578.4 | [8 empty] | ОТм(ЗТм)
| 91.05.05-015 | Краны на автомобильном ходу, грузоподъемность 16 т |  |  |  | маш.час | 0.51 | 1.25 | 0.6375 |  |  | 1408.42 |  | 897.87 | [9 empty] | Краны на автомобильном ходу, грузоподъемность 16 т
| 4-100-060 | ОТм(Зтм) Средний разряд машинистов 6 |  |  |  | чел.-ч | 0.51 | 1.25 | 0.6375 |  |  | 386.26 |  | 246.24 | [10 empty] | ОТм(Зтм) Средний разряд машинистов 6
| 91.10.05-009 | Трубоукладчики, номинальная грузоподъемность 35 т |  |  |  | маш.час | 3.04 | 1.25 | 3.8 | 4403.56 | 1.21 | 5328.31 |  | 20247.58 | [9 empty] | Трубоукладчики, номинальная грузоподъемность 35 т
| 4-100-090 | ОТм(Зтм) Средний разряд машинистов 9 |  |  |  | чел.-ч | 3.04 | 1.25 | 3.8 |  |  | 469.95 |  | 1785.81 | [10 empty] | ОТм(Зтм) Средний разряд машинистов 9
| 91.14.02-001 | Автомобили бортовые, грузоподъемность до 5 т |  |  |  | маш.час | 1.52 | 1.25 | 1.9 |  |  | 545.47 |  | 1036.39 | [9 empty] | Автомобили бортовые, грузоподъемность до 5 т
| 4-100-040 | ОТм(Зтм) Средний разряд машинистов 4 |  |  |  | чел.-ч | 1.52 | 1.25 | 1.9 |  |  | 287.55 |  | 546.35 | [10 empty] | ОТм(Зтм) Средний разряд машинистов 4
| 4 | М |  |  |  | 12: 2421.67 | [8 empty] | М
| 01.7.15.03-0018 | Болты стальные с шестигранной головкой, в комплекте с шестигранной гайкой и плоской круглой шайбой, диаметр резьбы М30, длина болта 60-300 мм |  |  |  | т | 0.0235 |  | 0.0235 | 83021.09 | 1.16 | 96304.46 |  | 2263.15 | [9 empty] | Болты стальные с шестигранной головкой, в комплекте с шестигранной гайкой и плоской круглой шайбой, диаметр резьбы М30, длина болта 60-300 мм
| 01.7.19.04-0031 | Прокладки резиновые (пластина техническая прессованная) |  |  |  | кг | 1.05 |  | 1.05 | 138.5 | 1.09 | 150.97 |  | 158.52 | [9 empty] | Прокладки резиновые (пластина техническая прессованная)
|  | Итого прямые затраты |  |  |  | 12: 35879.56 | [11 empty] | Итого прямые затраты
|  | ФОТ |  |  |  | 12: 11276.05 | [12 empty] | ФОТ
| Пр/812-018.0-1 | НР Наружные сети водопровода, канализации, теплоснабжения, газопровода |  |  |  | 4: %; 5: 117; 7: 117; 12: 13192.98 | [12 empty] | НР Наружные сети водопровода, канализации, теплоснабжения, газопровода
| Пр/774-018.0, Приказ № 774/пр от 11.12.2020 п.16 | СП Наружные сети водопровода, канализации, теплоснабжения, газопровода |  |  |  | 4: %; 5: 74; 6: 0.85; 7: 62.9; 12: 7092.64 | [12 empty] | СП Наружные сети водопровода, канализации, теплоснабжения, газопровода
|  | Всего по позиции |  |  |  | 10: 56165.18; 12: 56165.18 | [13 empty] | Всего по позиции
216 | ГЭСН22-03-006-14 | Установка задвижек или клапанов обратных чугунных диаметром: 1000 мм | [19 empty] | Установка задвижек или клапанов обратных чугунных диаметром: 1000 мм | bar: 4 to 7
| Приказ от 14.07.2022 № 571/пр п.67б | При применении сметных норм, включенных в сборники ГЭСН, аналогичных технологическим процессам в новом строительстве, в том числе по возведению новых конструктивных элементов ОЗП=1,15; ЭМ=1,25 к расх.; ЗПМ=1,25; ТЗ=1,15; ТЗМ=1,25 | [27 empty] | При применении сметных норм, включенных в сборники ГЭСН, аналогичных технологическим процессам в новом строительстве, в том числе по возведению новых конструктивных элементов ОЗП=1,15; ЭМ=1,25 к расх.; ЗПМ=1,25; ТЗ=1,15; ТЗМ=1,25
| 1 | ОТ(ЗТ) |  |  |  | 4: чел.-ч; 7: 42.205; 12: 12000.15 | [8 empty] | ОТ(ЗТ)
| 1-100-39 | Средний разряд работы 3,9 |  |  |  | чел.-ч | 36.7 | 1.15 | 42.205 |  |  | 284.33 |  | 12000.15 | [9 empty] | Средний разряд работы 3,9
| 2 | ЭМ |  |  |  | 12: 38656.18 | [8 empty] | ЭМ
|  | ОТм(ЗТм) |  |  |  | 4: чел.-ч; 7: 11.0375; 12: 4490.82 | [8 empty] | ОТм(ЗТм)
| 91.05.05-015 | Краны на автомобильном ходу, грузоподъемность 16 т |  |  |  | маш.час | 0.88 | 1.25 | 1.1 |  |  | 1408.42 |  | 1549.26 | [9 empty] | Краны на автомобильном ходу, грузоподъемность 16 т
| 4-100-060 | ОТм(Зтм) Средний разряд машинистов 6 |  |  |  | чел.-ч | 0.88 | 1.25 | 1.1 |  |  | 386.26 |  | 424.89 | [10 empty] | ОТм(Зтм) Средний разряд машинистов 6
| 91.10.05-009 | Трубоукладчики, номинальная грузоподъемность 35 т |  |  |  | маш.час | 5.3 | 1.25 | 6.625 | 4403.56 | 1.21 | 5328.31 |  | 35300.05 | [9 empty] | Трубоукладчики, номинальная грузоподъемность 35 т
| 4-100-090 | ОТм(Зтм) Средний разряд машинистов 9 |  |  |  | чел.-ч | 5.3 | 1.25 | 6.625 |  |  | 469.95 |  | 3113.42 | [10 empty] | ОТм(Зтм) Средний разряд машинистов 9
| 91.14.02-001 | Автомобили бортовые, грузоподъемность до 5 т |  |  |  | маш.час | 2.65 | 1.25 | 3.3125 |  |  | 545.47 |  | 1806.87 | [9 empty] | Автомобили бортовые, грузоподъемность до 5 т
| 4-100-040 | ОТм(Зтм) Средний разряд машинистов 4 |  |  |  | чел.-ч | 2.65 | 1.25 | 3.3125 |  |  | 287.55 |  | 952.51 | [10 empty] | ОТм(Зтм) Средний разряд машинистов 4
| 4 | М |  |  |  | 12: 2827.98 | [8 empty] | М
| 01.7.15.03-0018 | Болты стальные с шестигранной головкой, в комплекте с шестигранной гайкой и плоской круглой шайбой, диаметр резьбы М30, длина болта 60-300 мм |  |  |  | т | 0.0267 |  | 0.0267 | 83021.09 | 1.16 | 96304.46 |  | 2571.33 | [9 empty] | Болты стальные с шестигранной головкой, в комплекте с шестигранной гайкой и плоской круглой шайбой, диаметр резьбы М30, длина болта 60-300 мм
| 01.7.19.04-0031 | Прокладки резиновые (пластина техническая прессованная) |  |  |  | кг | 1.7 |  | 1.7 | 138.5 | 1.09 | 150.97 |  | 256.65 | [9 empty] | Прокладки резиновые (пластина техническая прессованная)
|  | Итого прямые затраты |  |  |  | 12: 57975.13 | [11 empty] | Итого прямые затраты
|  | ФОТ |  |  |  | 12: 16490.97 | [12 empty] | ФОТ
| Пр/812-018.0-1 | НР Наружные сети водопровода, канализации, теплоснабжения, газопровода |  |  |  | 4: %; 5: 117; 7: 117; 12: 19294.43 | [12 empty] | НР Наружные сети водопровода, канализации, теплоснабжения, газопровода
| Пр/774-018.0, Приказ № 774/пр от 11.12.2020 п.16 | СП Наружные сети водопровода, канализации, теплоснабжения, газопровода |  |  |  | 4: %; 5: 74; 6: 0.85; 7: 62.9; 12: 10372.82 | [12 empty] | СП Наружные сети водопровода, канализации, теплоснабжения, газопровода
|  | Всего по позиции |  |  |  | 10: 87642.38; 12: 87642.38 | [13 empty] | Всего по позиции
217 | ГЭСН22-03-006-15 | Установка задвижек или клапанов обратных чугунных диаметром: 1200 мм | [19 empty] | Установка задвижек или клапанов обратных чугунных диаметром: 1200 мм | bar: 4 to 7
| Приказ от 14.07.2022 № 571/пр п.67б | При применении сметных норм, включенных в сборники ГЭСН, аналогичных технологическим процессам в новом строительстве, в том числе по возведению новых конструктивных элементов ОЗП=1,15; ЭМ=1,25 к расх.; ЗПМ=1,25; ТЗ=1,15; ТЗМ=1,25 | [27 empty] | При применении сметных норм, включенных в сборники ГЭСН, аналогичных технологическим процессам в новом строительстве, в том числе по возведению новых конструктивных элементов ОЗП=1,15; ЭМ=1,25 к расх.; ЗПМ=1,25; ТЗ=1,15; ТЗМ=1,25
| 1 | ОТ(ЗТ) |  |  |  | 4: чел.-ч; 7: 60.26; 12: 17133.73 | [8 empty] | ОТ(ЗТ)
| 1-100-39 | Средний разряд работы 3,9 |  |  |  | чел.-ч | 52.4 | 1.15 | 60.26 |  |  | 284.33 |  | 17133.73 | [9 empty] | Средний разряд работы 3,9
| 2 | ЭМ |  |  |  | 12: 64732.04 | [8 empty] | ЭМ
|  | ОТм(ЗТм) |  |  |  | 4: чел.-ч; 7: 15.1875; 12: 6179.82 | [8 empty] | ОТм(ЗТм)
| 91.05.05-015 | Краны на автомобильном ходу, грузоподъемность 16 т |  |  |  | маш.час | 1.22 | 1.25 | 1.525 |  |  | 1408.42 |  | 2147.84 | [9 empty] | Краны на автомобильном ходу, грузоподъемность 16 т
| 4-100-060 | ОТм(Зтм) Средний разряд машинистов 6 |  |  |  | чел.-ч | 1.22 | 1.25 | 1.525 |  |  | 386.26 |  | 589.05 | [10 empty] | ОТм(Зтм) Средний разряд машинистов 6
| 91.10.05-010 | Трубоукладчики, номинальная грузоподъемность 50 т |  |  |  | маш.час | 7.29 | 1.25 | 9.1125 | 5450.9 | 1.21 | 6595.59 |  | 60102.31 | [9 empty] | Трубоукладчики, номинальная грузоподъемность 50 т
| 4-100-090 | ОТм(Зтм) Средний разряд машинистов 9 |  |  |  | чел.-ч | 7.29 | 1.25 | 9.1125 |  |  | 469.95 |  | 4282.42 | [10 empty] | ОТм(Зтм) Средний разряд машинистов 9
| 91.14.02-001 | Автомобили бортовые, грузоподъемность до 5 т |  |  |  | маш.час | 3.64 | 1.25 | 4.55 |  |  | 545.47 |  | 2481.89 | [9 empty] | Автомобили бортовые, грузоподъемность до 5 т
| 4-100-040 | ОТм(Зтм) Средний разряд машинистов 4 |  |  |  | чел.-ч | 3.64 | 1.25 | 4.55 |  |  | 287.55 |  | 1308.35 | [10 empty] | ОТм(Зтм) Средний разряд машинистов 4
| 4 | М |  |  |  | 12: 4159.99 | [8 empty] | М
| 01.7.15.03-0019 | Болты стальные с шестигранной головкой, в комплекте с шестигранной гайкой и плоской круглой шайбой, диаметр резьбы М36 длина болта 60-300 мм |  |  |  | т | 0.0415 |  | 0.0415 | 79044.56 | 1.16 | 91691.69 |  | 3805.21 | [9 empty] | Болты стальные с шестигранной головкой, в комплекте с шестигранной гайкой и плоской круглой шайбой, диаметр резьбы М36 длина болта 60-300 мм
| 01.7.19.04-0031 | Прокладки резиновые (пластина техническая прессованная) |  |  |  | кг | 2.35 |  | 2.35 | 138.5 | 1.09 | 150.97 |  | 354.78 | [9 empty] | Прокладки резиновые (пластина техническая прессованная)
|  | Итого прямые затраты |  |  |  | 12: 92205.58 | [11 empty] | Итого прямые затраты
|  | ФОТ |  |  |  | 12: 23313.55 | [12 empty] | ФОТ
| Пр/812-018.0-1 | НР Наружные сети водопровода, канализации, теплоснабжения, газопровода |  |  |  | 4: %; 5: 117; 7: 117; 12: 27276.85 | [12 empty] | НР Наружные сети водопровода, канализации, теплоснабжения, газопровода
| Пр/774-018.0, Приказ № 774/пр от 11.12.2020 п.16 | СП Наружные сети водопровода, канализации, теплоснабжения, газопровода |  |  |  | 4: %; 5: 74; 6: 0.85; 7: 62.9; 12: 14664.22 | [12 empty] | СП Наружные сети водопровода, канализации, теплоснабжения, газопровода
|  | Всего по позиции |  |  |  | 10: 134146.65; 12: 134146.65 | [13 empty] | Всего по позиции
218 | ГЭСН22-03-014-01 | Демонтаж фланцев к стальным трубопроводам диаметром: 50 мм | [19 empty] | Демонтаж фланцев к стальным трубопроводам диаметром: 50 мм | bar: 4 to 7
| Приказ от 14.07.2022 № 571/пр п.83 табл.2 | Демонтаж (разборка) сетей инженерно-технического обеспечения ОЗП=0,6; ЭМ=0,6 к расх.; ЗПМ=0,6; МАТ=0 к расх.; ТЗ=0,6; ТЗМ=0,6 | [27 empty] | Демонтаж (разборка) сетей инженерно-технического обеспечения ОЗП=0,6; ЭМ=0,6 к расх.; ЗПМ=0,6; МАТ=0 к расх.; ТЗ=0,6; ТЗМ=0,6
| 1 | ОТ(ЗТ) |  |  |  | 4: чел.-ч; 7: 0.192; 12: 63.45 | [8 empty] | ОТ(ЗТ)
| 1-100-50 | Средний разряд работы 5,0 |  |  |  | чел.-ч | 0.32 | 0.6 | 0.192 |  |  | 330.47 |  | 63.45 | [9 empty] | Средний разряд работы 5,0
| 2 | ЭМ |  |  |  | 12: 89.99 | [8 empty] | ЭМ
|  | ОТм(ЗТм) |  |  |  | 4: чел.-ч; 7: 0.108; 12: 35.69 | [8 empty] | ОТм(ЗТм)
| 91.17.04-033 | Агрегаты сварочные для ручной дуговой сварки на тракторе, сварочный ток до 250 А, количество постов 2, мощность трактора 79 кВт (108 л.с.) |  |  |  | маш.час | 0.18 | 0.6 | 0.108 | 688.6 | 1.21 | 833.21 |  | 89.99 | [9 empty] | Агрегаты сварочные для ручной дуговой сварки на тракторе, сварочный ток до 250 А, количество постов 2, мощность трактора 79 кВт (108 л.с.)
| 4-100-050 | ОТм(Зтм) Средний разряд машинистов 5 |  |  |  | чел.-ч | 0.18 | 0.6 | 0.108 |  |  | 330.47 |  | 35.69 | [10 empty] | ОТм(Зтм) Средний разряд машинистов 5
| 4 | М |  |  |  | 12: 0 | [8 empty] | М
| 01.7.11.07-0227 | Электроды сварочные для сварки низколегированных и углеродистых сталей УОНИ 13/45, Э42А, диаметр 4-5 мм |  |  |  | кг | 0.1 | 0 | 0 | 155.63 | 1.04 | 161.86 |  | 0 | [9 empty] | Электроды сварочные для сварки низколегированных и углеродистых сталей УОНИ 13/45, Э42А, диаметр 4-5 мм
|  | Итого прямые затраты |  |  |  | 12: 189.13 | [11 empty] | Итого прямые затраты
|  | ФОТ |  |  |  | 12: 99.14 | [12 empty] | ФОТ
| Пр/812-018.0-1 | НР Наружные сети водопровода, канализации, теплоснабжения, газопровода |  |  |  | 4: %; 5: 117; 7: 117; 12: 115.99 | [12 empty] | НР Наружные сети водопровода, канализации, теплоснабжения, газопровода
| Пр/774-018.0, Приказ № 774/пр от 11.12.2020 п.16 | СП Наружные сети водопровода, канализации, теплоснабжения, газопровода |  |  |  | 4: %; 5: 74; 7: 74; 12: 73.36 | [12 empty] | СП Наружные сети водопровода, канализации, теплоснабжения, газопровода
|  | Всего по позиции |  |  |  | 10: 378.48; 12: 378.48 | [13 empty] | Всего по позиции
219 | ГЭСН22-03-014-02 | Демонтаж фланцев к стальным трубопроводам диаметром: 80 мм | [19 empty] | Демонтаж фланцев к стальным трубопроводам диаметром: 80 мм | bar: 4 to 7
| Приказ от 14.07.2022 № 571/пр п.83 табл.2 | Демонтаж (разборка) сетей инженерно-технического обеспечения ОЗП=0,6; ЭМ=0,6 к расх.; ЗПМ=0,6; МАТ=0 к расх.; ТЗ=0,6; ТЗМ=0,6 | [27 empty] | Демонтаж (разборка) сетей инженерно-технического обеспечения ОЗП=0,6; ЭМ=0,6 к расх.; ЗПМ=0,6; МАТ=0 к расх.; ТЗ=0,6; ТЗМ=0,6
| 1 | ОТ(ЗТ) |  |  |  | 4: чел.-ч; 7: 0.276; 12: 91.21 | [8 empty] | ОТ(ЗТ)
| 1-100-50 | Средний разряд работы 5,0 |  |  |  | чел.-ч | 0.46 | 0.6 | 0.276 |  |  | 330.47 |  | 91.21 | [9 empty] | Средний разряд работы 5,0
| 2 | ЭМ |  |  |  | 12: 134.98 | [8 empty] | ЭМ
|  | ОТм(ЗТм) |  |  |  | 4: чел.-ч; 7: 0.162; 12: 53.54 | [8 empty] | ОТм(ЗТм)
| 91.17.04-033 | Агрегаты сварочные для ручной дуговой сварки на тракторе, сварочный ток до 250 А, количество постов 2, мощность трактора 79 кВт (108 л.с.) |  |  |  | маш.час | 0.27 | 0.6 | 0.162 | 688.6 | 1.21 | 833.21 |  | 134.98 | [9 empty] | Агрегаты сварочные для ручной дуговой сварки на тракторе, сварочный ток до 250 А, количество постов 2, мощность трактора 79 кВт (108 л.с.)
| 4-100-050 | ОТм(Зтм) Средний разряд машинистов 5 |  |  |  | чел.-ч | 0.27 | 0.6 | 0.162 |  |  | 330.47 |  | 53.54 | [10 empty] | ОТм(Зтм) Средний разряд машинистов 5
| 4 | М |  |  |  | 12: 0 | [8 empty] | М
| 01.7.11.07-0227 | Электроды сварочные для сварки низколегированных и углеродистых сталей УОНИ 13/45, Э42А, диаметр 4-5 мм |  |  |  | кг | 0.22 | 0 | 0 | 155.63 | 1.04 | 161.86 |  | 0 | [9 empty] | Электроды сварочные для сварки низколегированных и углеродистых сталей УОНИ 13/45, Э42А, диаметр 4-5 мм
|  | Итого прямые затраты |  |  |  | 12: 279.73 | [11 empty] | Итого прямые затраты
|  | ФОТ |  |  |  | 12: 144.75 | [12 empty] | ФОТ
| Пр/812-018.0-1 | НР Наружные сети водопровода, канализации, теплоснабжения, газопровода |  |  |  | 4: %; 5: 117; 7: 117; 12: 169.36 | [12 empty] | НР Наружные сети водопровода, канализации, теплоснабжения, газопровода
| Пр/774-018.0, Приказ № 774/пр от 11.12.2020 п.16 | СП Наружные сети водопровода, канализации, теплоснабжения, газопровода |  |  |  | 4: %; 5: 74; 7: 74; 12: 107.12 | [12 empty] | СП Наружные сети водопровода, канализации, теплоснабжения, газопровода
|  | Всего по позиции |  |  |  | 10: 556.21; 12: 556.21 | [13 empty] | Всего по позиции
220 | ГЭСН22-03-014-03 | Демонтаж фланцев к стальным трубопроводам диаметром: 100 мм | [19 empty] | Демонтаж фланцев к стальным трубопроводам диаметром: 100 мм | bar: 4 to 7
| Приказ от 14.07.2022 № 571/пр п.83 табл.2 | Демонтаж (разборка) сетей инженерно-технического обеспечения ОЗП=0,6; ЭМ=0,6 к расх.; ЗПМ=0,6; МАТ=0 к расх.; ТЗ=0,6; ТЗМ=0,6 | [27 empty] | Демонтаж (разборка) сетей инженерно-технического обеспечения ОЗП=0,6; ЭМ=0,6 к расх.; ЗПМ=0,6; МАТ=0 к расх.; ТЗ=0,6; ТЗМ=0,6
| 1 | ОТ(ЗТ) |  |  |  | 4: чел.-ч; 7: 0.36; 12: 118.97 | [8 empty] | ОТ(ЗТ)
| 1-100-50 | Средний разряд работы 5,0 |  |  |  | чел.-ч | 0.6 | 0.6 | 0.36 |  |  | 330.47 |  | 118.97 | [9 empty] | Средний разряд работы 5,0
| 2 | ЭМ |  |  |  | 12: 179.97 | [8 empty] | ЭМ
|  | ОТм(ЗТм) |  |  |  | 4: чел.-ч; 7: 0.216; 12: 71.38 | [8 empty] | ОТм(ЗТм)
| 91.17.04-033 | Агрегаты сварочные для ручной дуговой сварки на тракторе, сварочный ток до 250 А, количество постов 2, мощность трактора 79 кВт (108 л.с.) |  |  |  | маш.час | 0.36 | 0.6 | 0.216 | 688.6 | 1.21 | 833.21 |  | 179.97 | [9 empty] | Агрегаты сварочные для ручной дуговой сварки на тракторе, сварочный ток до 250 А, количество постов 2, мощность трактора 79 кВт (108 л.с.)
| 4-100-050 | ОТм(Зтм) Средний разряд машинистов 5 |  |  |  | чел.-ч | 0.36 | 0.6 | 0.216 |  |  | 330.47 |  | 71.38 | [10 empty] | ОТм(Зтм) Средний разряд машинистов 5
| 4 | М |  |  |  | 12: 0 | [8 empty] | М
| 01.7.11.07-0227 | Электроды сварочные для сварки низколегированных и углеродистых сталей УОНИ 13/45, Э42А, диаметр 4-5 мм |  |  |  | кг | 0.29 | 0 | 0 | 155.63 | 1.04 | 161.86 |  | 0 | [9 empty] | Электроды сварочные для сварки низколегированных и углеродистых сталей УОНИ 13/45, Э42А, диаметр 4-5 мм
|  | Итого прямые затраты |  |  |  | 12: 370.32 | [11 empty] | Итого прямые затраты
|  | ФОТ |  |  |  | 12: 190.35 | [12 empty] | ФОТ
| Пр/812-018.0-1 | НР Наружные сети водопровода, канализации, теплоснабжения, газопровода |  |  |  | 4: %; 5: 117; 7: 117; 12: 222.71 | [12 empty] | НР Наружные сети водопровода, канализации, теплоснабжения, газопровода
| Пр/774-018.0, Приказ № 774/пр от 11.12.2020 п.16 | СП Наружные сети водопровода, канализации, теплоснабжения, газопровода |  |  |  | 4: %; 5: 74; 7: 74; 12: 140.86 | [12 empty] | СП Наружные сети водопровода, канализации, теплоснабжения, газопровода
|  | Всего по позиции |  |  |  | 10: 733.89; 12: 733.89 | [13 empty] | Всего по позиции
221 | ГЭСН22-03-014-04 | Демонтаж фланцев к стальным трубопроводам диаметром: 125 мм | [19 empty] | Демонтаж фланцев к стальным трубопроводам диаметром: 125 мм | bar: 4 to 7
| Приказ от 14.07.2022 № 571/пр п.83 табл.2 | Демонтаж (разборка) сетей инженерно-технического обеспечения ОЗП=0,6; ЭМ=0,6 к расх.; ЗПМ=0,6; МАТ=0 к расх.; ТЗ=0,6; ТЗМ=0,6 | [27 empty] | Демонтаж (разборка) сетей инженерно-технического обеспечения ОЗП=0,6; ЭМ=0,6 к расх.; ЗПМ=0,6; МАТ=0 к расх.; ТЗ=0,6; ТЗМ=0,6
| 1 | ОТ(ЗТ) |  |  |  | 4: чел.-ч; 7: 0.426; 12: 140.78 | [8 empty] | ОТ(ЗТ)
| 1-100-50 | Средний разряд работы 5,0 |  |  |  | чел.-ч | 0.71 | 0.6 | 0.426 |  |  | 330.47 |  | 140.78 | [9 empty] | Средний разряд работы 5,0
| 2 | ЭМ |  |  |  | 12: 199.97 | [8 empty] | ЭМ
|  | ОТм(ЗТм) |  |  |  | 4: чел.-ч; 7: 0.24; 12: 79.31 | [8 empty] | ОТм(ЗТм)
| 91.17.04-033 | Агрегаты сварочные для ручной дуговой сварки на тракторе, сварочный ток до 250 А, количество постов 2, мощность трактора 79 кВт (108 л.с.) |  |  |  | маш.час | 0.4 | 0.6 | 0.24 | 688.6 | 1.21 | 833.21 |  | 199.97 | [9 empty] | Агрегаты сварочные для ручной дуговой сварки на тракторе, сварочный ток до 250 А, количество постов 2, мощность трактора 79 кВт (108 л.с.)
| 4-100-050 | ОТм(Зтм) Средний разряд машинистов 5 |  |  |  | чел.-ч | 0.4 | 0.6 | 0.24 |  |  | 330.47 |  | 79.31 | [10 empty] | ОТм(Зтм) Средний разряд машинистов 5
| 4 | М |  |  |  | 12: 0 | [8 empty] | М
| 01.7.11.07-0227 | Электроды сварочные для сварки низколегированных и углеродистых сталей УОНИ 13/45, Э42А, диаметр 4-5 мм |  |  |  | кг | 0.35 | 0 | 0 | 155.63 | 1.04 | 161.86 |  | 0 | [9 empty] | Электроды сварочные для сварки низколегированных и углеродистых сталей УОНИ 13/45, Э42А, диаметр 4-5 мм
|  | Итого прямые затраты |  |  |  | 12: 420.06 | [11 empty] | Итого прямые затраты
|  | ФОТ |  |  |  | 12: 220.09 | [12 empty] | ФОТ
| Пр/812-018.0-1 | НР Наружные сети водопровода, канализации, теплоснабжения, газопровода |  |  |  | 4: %; 5: 117; 7: 117; 12: 257.51 | [12 empty] | НР Наружные сети водопровода, канализации, теплоснабжения, газопровода
| Пр/774-018.0, Приказ № 774/пр от 11.12.2020 п.16 | СП Наружные сети водопровода, канализации, теплоснабжения, газопровода |  |  |  | 4: %; 5: 74; 7: 74; 12: 162.87 | [12 empty] | СП Наружные сети водопровода, канализации, теплоснабжения, газопровода
|  | Всего по позиции |  |  |  | 10: 840.44; 12: 840.44 | [13 empty] | Всего по позиции
222 | ГЭСН22-03-014-05 | Демонтаж фланцев к стальным трубопроводам диаметром: 150 мм | [19 empty] | Демонтаж фланцев к стальным трубопроводам диаметром: 150 мм | bar: 4 to 7
| Приказ от 14.07.2022 № 571/пр п.83 табл.2 | Демонтаж (разборка) сетей инженерно-технического обеспечения ОЗП=0,6; ЭМ=0,6 к расх.; ЗПМ=0,6; МАТ=0 к расх.; ТЗ=0,6; ТЗМ=0,6 | [27 empty] | Демонтаж (разборка) сетей инженерно-технического обеспечения ОЗП=0,6; ЭМ=0,6 к расх.; ЗПМ=0,6; МАТ=0 к расх.; ТЗ=0,6; ТЗМ=0,6
| 1 | ОТ(ЗТ) |  |  |  | 4: чел.-ч; 7: 0.54; 12: 178.45 | [8 empty] | ОТ(ЗТ)
| 1-100-50 | Средний разряд работы 5,0 |  |  |  | чел.-ч | 0.9 | 0.6 | 0.54 |  |  | 330.47 |  | 178.45 | [9 empty] | Средний разряд работы 5,0
| 2 | ЭМ |  |  |  | 12: 258.23 | [8 empty] | ЭМ
|  | ОТм(ЗТм) |  |  |  | 4: чел.-ч; 7: 0.312; 12: 102.85 | [8 empty] | ОТм(ЗТм)
| 91.14.02-001 | Автомобили бортовые, грузоподъемность до 5 т |  |  |  | маш.час | 0.01 | 0.6 | 0.006 |  |  | 545.47 |  | 3.27 | [9 empty] | Автомобили бортовые, грузоподъемность до 5 т
| 4-100-040 | ОТм(Зтм) Средний разряд машинистов 4 |  |  |  | чел.-ч | 0.01 | 0.6 | 0.006 |  |  | 287.55 |  | 1.73 | [10 empty] | ОТм(Зтм) Средний разряд машинистов 4
| 91.17.04-033 | Агрегаты сварочные для ручной дуговой сварки на тракторе, сварочный ток до 250 А, количество постов 2, мощность трактора 79 кВт (108 л.с.) |  |  |  | маш.час | 0.51 | 0.6 | 0.306 | 688.6 | 1.21 | 833.21 |  | 254.96 | [9 empty] | Агрегаты сварочные для ручной дуговой сварки на тракторе, сварочный ток до 250 А, количество постов 2, мощность трактора 79 кВт (108 л.с.)
| 4-100-050 | ОТм(Зтм) Средний разряд машинистов 5 |  |  |  | чел.-ч | 0.51 | 0.6 | 0.306 |  |  | 330.47 |  | 101.12 | [10 empty] | ОТм(Зтм) Средний разряд машинистов 5
| 4 | М |  |  |  | 12: 0 | [8 empty] | М
| 01.7.11.07-0227 | Электроды сварочные для сварки низколегированных и углеродистых сталей УОНИ 13/45, Э42А, диаметр 4-5 мм |  |  |  | кг | 0.44 | 0 | 0 | 155.63 | 1.04 | 161.86 |  | 0 | [9 empty] | Электроды сварочные для сварки низколегированных и углеродистых сталей УОНИ 13/45, Э42А, диаметр 4-5 мм
|  | Итого прямые затраты |  |  |  | 12: 539.53 | [11 empty] | Итого прямые затраты
|  | ФОТ |  |  |  | 12: 281.3 | [12 empty] | ФОТ
| Пр/812-018.0-1 | НР Наружные сети водопровода, канализации, теплоснабжения, газопровода |  |  |  | 4: %; 5: 117; 7: 117; 12: 329.12 | [12 empty] | НР Наружные сети водопровода, канализации, теплоснабжения, газопровода
| Пр/774-018.0, Приказ № 774/пр от 11.12.2020 п.16 | СП Наружные сети водопровода, канализации, теплоснабжения, газопровода |  |  |  | 4: %; 5: 74; 7: 74; 12: 208.16 | [12 empty] | СП Наружные сети водопровода, канализации, теплоснабжения, газопровода
|  | Всего по позиции |  |  |  | 10: 1076.81; 12: 1076.81 | [13 empty] | Всего по позиции
223 | ГЭСН22-03-014-06 | Демонтаж фланцев к стальным трубопроводам диаметром: 200 мм | [19 empty] | Демонтаж фланцев к стальным трубопроводам диаметром: 200 мм | bar: 4 to 7
| Приказ от 14.07.2022 № 571/пр п.83 табл.2 | Демонтаж (разборка) сетей инженерно-технического обеспечения ОЗП=0,6; ЭМ=0,6 к расх.; ЗПМ=0,6; МАТ=0 к расх.; ТЗ=0,6; ТЗМ=0,6 | [27 empty] | Демонтаж (разборка) сетей инженерно-технического обеспечения ОЗП=0,6; ЭМ=0,6 к расх.; ЗПМ=0,6; МАТ=0 к расх.; ТЗ=0,6; ТЗМ=0,6
| 1 | ОТ(ЗТ) |  |  |  | 4: чел.-ч; 7: 0.858; 12: 283.54 | [8 empty] | ОТ(ЗТ)
| 1-100-50 | Средний разряд работы 5,0 |  |  |  | чел.-ч | 1.43 | 0.6 | 0.858 |  |  | 330.47 |  | 283.54 | [9 empty] | Средний разряд работы 5,0
| 2 | ЭМ |  |  |  | 12: 473.2 | [8 empty] | ЭМ
|  | ОТм(ЗТм) |  |  |  | 4: чел.-ч; 7: 0.57; 12: 188.12 | [8 empty] | ОТм(ЗТм)
| 91.14.02-001 | Автомобили бортовые, грузоподъемность до 5 т |  |  |  | маш.час | 0.01 | 0.6 | 0.006 |  |  | 545.47 |  | 3.27 | [9 empty] | Автомобили бортовые, грузоподъемность до 5 т
| 4-100-040 | ОТм(Зтм) Средний разряд машинистов 4 |  |  |  | чел.-ч | 0.01 | 0.6 | 0.006 |  |  | 287.55 |  | 1.73 | [10 empty] | ОТм(Зтм) Средний разряд машинистов 4
| 91.17.04-033 | Агрегаты сварочные для ручной дуговой сварки на тракторе, сварочный ток до 250 А, количество постов 2, мощность трактора 79 кВт (108 л.с.) |  |  |  | маш.час | 0.94 | 0.6 | 0.564 | 688.6 | 1.21 | 833.21 |  | 469.93 | [9 empty] | Агрегаты сварочные для ручной дуговой сварки на тракторе, сварочный ток до 250 А, количество постов 2, мощность трактора 79 кВт (108 л.с.)
| 4-100-050 | ОТм(Зтм) Средний разряд машинистов 5 |  |  |  | чел.-ч | 0.94 | 0.6 | 0.564 |  |  | 330.47 |  | 186.39 | [10 empty] | ОТм(Зтм) Средний разряд машинистов 5
| 4 | М |  |  |  | 12: 0 | [8 empty] | М
| 01.7.11.07-0227 | Электроды сварочные для сварки низколегированных и углеродистых сталей УОНИ 13/45, Э42А, диаметр 4-5 мм |  |  |  | кг | 0.58 | 0 | 0 | 155.63 | 1.04 | 161.86 |  | 0 | [9 empty] | Электроды сварочные для сварки низколегированных и углеродистых сталей УОНИ 13/45, Э42А, диаметр 4-5 мм
|  | Итого прямые затраты |  |  |  | 12: 944.86 | [11 empty] | Итого прямые затраты
|  | ФОТ |  |  |  | 12: 471.66 | [12 empty] | ФОТ
| Пр/812-018.0-1 | НР Наружные сети водопровода, канализации, теплоснабжения, газопровода |  |  |  | 4: %; 5: 117; 7: 117; 12: 551.84 | [12 empty] | НР Наружные сети водопровода, канализации, теплоснабжения, газопровода
| Пр/774-018.0, Приказ № 774/пр от 11.12.2020 п.16 | СП Наружные сети водопровода, канализации, теплоснабжения, газопровода |  |  |  | 4: %; 5: 74; 7: 74; 12: 349.03 | [12 empty] | СП Наружные сети водопровода, канализации, теплоснабжения, газопровода
|  | Всего по позиции |  |  |  | 10: 1845.73; 12: 1845.73 | [13 empty] | Всего по позиции
224 | ГЭСН22-03-014-07 | Демонтаж фланцев к стальным трубопроводам диаметром: 250 мм | [19 empty] | Демонтаж фланцев к стальным трубопроводам диаметром: 250 мм | bar: 4 to 7
| Приказ от 14.07.2022 № 571/пр п.83 табл.2 | Демонтаж (разборка) сетей инженерно-технического обеспечения ОЗП=0,6; ЭМ=0,6 к расх.; ЗПМ=0,6; МАТ=0 к расх.; ТЗ=0,6; ТЗМ=0,6 | [27 empty] | Демонтаж (разборка) сетей инженерно-технического обеспечения ОЗП=0,6; ЭМ=0,6 к расх.; ЗПМ=0,6; МАТ=0 к расх.; ТЗ=0,6; ТЗМ=0,6
| 1 | ОТ(ЗТ) |  |  |  | 4: чел.-ч; 7: 1.038; 12: 343.03 | [8 empty] | ОТ(ЗТ)
| 1-100-50 | Средний разряд работы 5,0 |  |  |  | чел.-ч | 1.73 | 0.6 | 1.038 |  |  | 330.47 |  | 343.03 | [9 empty] | Средний разряд работы 5,0
| 2 | ЭМ |  |  |  | 12: 573.19 | [8 empty] | ЭМ
|  | ОТм(ЗТм) |  |  |  | 4: чел.-ч; 7: 0.69; 12: 227.77 | [8 empty] | ОТм(ЗТм)
| 91.14.02-001 | Автомобили бортовые, грузоподъемность до 5 т |  |  |  | маш.час | 0.01 | 0.6 | 0.006 |  |  | 545.47 |  | 3.27 | [9 empty] | Автомобили бортовые, грузоподъемность до 5 т
| 4-100-040 | ОТм(Зтм) Средний разряд машинистов 4 |  |  |  | чел.-ч | 0.01 | 0.6 | 0.006 |  |  | 287.55 |  | 1.73 | [10 empty] | ОТм(Зтм) Средний разряд машинистов 4
| 91.17.04-033 | Агрегаты сварочные для ручной дуговой сварки на тракторе, сварочный ток до 250 А, количество постов 2, мощность трактора 79 кВт (108 л.с.) |  |  |  | маш.час | 1.14 | 0.6 | 0.684 | 688.6 | 1.21 | 833.21 |  | 569.92 | [9 empty] | Агрегаты сварочные для ручной дуговой сварки на тракторе, сварочный ток до 250 А, количество постов 2, мощность трактора 79 кВт (108 л.с.)
| 4-100-050 | ОТм(Зтм) Средний разряд машинистов 5 |  |  |  | чел.-ч | 1.14 | 0.6 | 0.684 |  |  | 330.47 |  | 226.04 | [10 empty] | ОТм(Зтм) Средний разряд машинистов 5
| 4 | М |  |  |  | 12: 0 | [8 empty] | М
| 01.7.11.07-0227 | Электроды сварочные для сварки низколегированных и углеродистых сталей УОНИ 13/45, Э42А, диаметр 4-5 мм |  |  |  | кг | 1.14 | 0 | 0 | 155.63 | 1.04 | 161.86 |  | 0 | [9 empty] | Электроды сварочные для сварки низколегированных и углеродистых сталей УОНИ 13/45, Э42А, диаметр 4-5 мм
|  | Итого прямые затраты |  |  |  | 12: 1143.99 | [11 empty] | Итого прямые затраты
|  | ФОТ |  |  |  | 12: 570.8 | [12 empty] | ФОТ
| Пр/812-018.0-1 | НР Наружные сети водопровода, канализации, теплоснабжения, газопровода |  |  |  | 4: %; 5: 117; 7: 117; 12: 667.84 | [12 empty] | НР Наружные сети водопровода, канализации, теплоснабжения, газопровода
| Пр/774-018.0, Приказ № 774/пр от 11.12.2020 п.16 | СП Наружные сети водопровода, канализации, теплоснабжения, газопровода |  |  |  | 4: %; 5: 74; 7: 74; 12: 422.39 | [12 empty] | СП Наружные сети водопровода, канализации, теплоснабжения, газопровода
|  | Всего по позиции |  |  |  | 10: 2234.22; 12: 2234.22 | [13 empty] | Всего по позиции
225 | ГЭСН22-03-014-08 | Демонтаж фланцев к стальным трубопроводам диаметром: 300 мм | [19 empty] | Демонтаж фланцев к стальным трубопроводам диаметром: 300 мм | bar: 4 to 7
| Приказ от 14.07.2022 № 571/пр п.83 табл.2 | Демонтаж (разборка) сетей инженерно-технического обеспечения ОЗП=0,6; ЭМ=0,6 к расх.; ЗПМ=0,6; МАТ=0 к расх.; ТЗ=0,6; ТЗМ=0,6 | [27 empty] | Демонтаж (разборка) сетей инженерно-технического обеспечения ОЗП=0,6; ЭМ=0,6 к расх.; ЗПМ=0,6; МАТ=0 к расх.; ТЗ=0,6; ТЗМ=0,6
| 1 | ОТ(ЗТ) |  |  |  | 4: чел.-ч; 7: 1.47; 12: 485.79 | [8 empty] | ОТ(ЗТ)
| 1-100-50 | Средний разряд работы 5,0 |  |  |  | чел.-ч | 2.45 | 0.6 | 1.47 |  |  | 330.47 |  | 485.79 | [9 empty] | Средний разряд работы 5,0
| 2 | ЭМ |  |  |  | 12: 841.43 | [8 empty] | ЭМ
|  | ОТм(ЗТм) |  |  |  | 4: чел.-ч; 7: 1.014; 12: 334.58 | [8 empty] | ОТм(ЗТм)
| 91.14.02-001 | Автомобили бортовые, грузоподъемность до 5 т |  |  |  | маш.час | 0.02 | 0.6 | 0.012 |  |  | 545.47 |  | 6.55 | [9 empty] | Автомобили бортовые, грузоподъемность до 5 т
| 4-100-040 | ОТм(Зтм) Средний разряд машинистов 4 |  |  |  | чел.-ч | 0.02 | 0.6 | 0.012 |  |  | 287.55 |  | 3.45 | [10 empty] | ОТм(Зтм) Средний разряд машинистов 4
| 91.17.04-033 | Агрегаты сварочные для ручной дуговой сварки на тракторе, сварочный ток до 250 А, количество постов 2, мощность трактора 79 кВт (108 л.с.) |  |  |  | маш.час | 1.67 | 0.6 | 1.002 | 688.6 | 1.21 | 833.21 |  | 834.88 | [9 empty] | Агрегаты сварочные для ручной дуговой сварки на тракторе, сварочный ток до 250 А, количество постов 2, мощность трактора 79 кВт (108 л.с.)
| 4-100-050 | ОТм(Зтм) Средний разряд машинистов 5 |  |  |  | чел.-ч | 1.67 | 0.6 | 1.002 |  |  | 330.47 |  | 331.13 | [10 empty] | ОТм(Зтм) Средний разряд машинистов 5
| 4 | М |  |  |  | 12: 0 | [8 empty] | М
| 01.7.11.07-0227 | Электроды сварочные для сварки низколегированных и углеродистых сталей УОНИ 13/45, Э42А, диаметр 4-5 мм |  |  |  | кг | 1.36 | 0 | 0 | 155.63 | 1.04 | 161.86 |  | 0 | [9 empty] | Электроды сварочные для сварки низколегированных и углеродистых сталей УОНИ 13/45, Э42А, диаметр 4-5 мм
|  | Итого прямые затраты |  |  |  | 12: 1661.8 | [11 empty] | Итого прямые затраты
|  | ФОТ |  |  |  | 12: 820.37 | [12 empty] | ФОТ
| Пр/812-018.0-1 | НР Наружные сети водопровода, канализации, теплоснабжения, газопровода |  |  |  | 4: %; 5: 117; 7: 117; 12: 959.83 | [12 empty] | НР Наружные сети водопровода, канализации, теплоснабжения, газопровода
| Пр/774-018.0, Приказ № 774/пр от 11.12.2020 п.16 | СП Наружные сети водопровода, канализации, теплоснабжения, газопровода |  |  |  | 4: %; 5: 74; 7: 74; 12: 607.07 | [12 empty] | СП Наружные сети водопровода, канализации, теплоснабжения, газопровода
|  | Всего по позиции |  |  |  | 10: 3228.7; 12: 3228.7 | [13 empty] | Всего по позиции
226 | ГЭСН22-03-014-09 | Демонтаж фланцев к стальным трубопроводам диаметром: 350 мм | [19 empty] | Демонтаж фланцев к стальным трубопроводам диаметром: 350 мм | bar: 4 to 7
| Приказ от 14.07.2022 № 571/пр п.83 табл.2 | Демонтаж (разборка) сетей инженерно-технического обеспечения ОЗП=0,6; ЭМ=0,6 к расх.; ЗПМ=0,6; МАТ=0 к расх.; ТЗ=0,6; ТЗМ=0,6 | [27 empty] | Демонтаж (разборка) сетей инженерно-технического обеспечения ОЗП=0,6; ЭМ=0,6 к расх.; ЗПМ=0,6; МАТ=0 к расх.; ТЗ=0,6; ТЗМ=0,6
| 1 | ОТ(ЗТ) |  |  |  | 4: чел.-ч; 7: 1.62; 12: 535.36 | [8 empty] | ОТ(ЗТ)
| 1-100-50 | Средний разряд работы 5,0 |  |  |  | чел.-ч | 2.7 | 0.6 | 1.62 |  |  | 330.47 |  | 535.36 | [9 empty] | Средний разряд работы 5,0
| 2 | ЭМ |  |  |  | 12: 851.42 | [8 empty] | ЭМ
|  | ОТм(ЗТм) |  |  |  | 4: чел.-ч; 7: 1.026; 12: 338.55 | [8 empty] | ОТм(ЗТм)
| 91.14.02-001 | Автомобили бортовые, грузоподъемность до 5 т |  |  |  | маш.час | 0.02 | 0.6 | 0.012 |  |  | 545.47 |  | 6.55 | [9 empty] | Автомобили бортовые, грузоподъемность до 5 т
| 4-100-040 | ОТм(Зтм) Средний разряд машинистов 4 |  |  |  | чел.-ч | 0.02 | 0.6 | 0.012 |  |  | 287.55 |  | 3.45 | [10 empty] | ОТм(Зтм) Средний разряд машинистов 4
| 91.17.04-033 | Агрегаты сварочные для ручной дуговой сварки на тракторе, сварочный ток до 250 А, количество постов 2, мощность трактора 79 кВт (108 л.с.) |  |  |  | маш.час | 1.69 | 0.6 | 1.014 | 688.6 | 1.21 | 833.21 |  | 844.87 | [9 empty] | Агрегаты сварочные для ручной дуговой сварки на тракторе, сварочный ток до 250 А, количество постов 2, мощность трактора 79 кВт (108 л.с.)
| 4-100-050 | ОТм(Зтм) Средний разряд машинистов 5 |  |  |  | чел.-ч | 1.69 | 0.6 | 1.014 |  |  | 330.47 |  | 335.1 | [10 empty] | ОТм(Зтм) Средний разряд машинистов 5
| 4 | М |  |  |  | 12: 0 | [8 empty] | М
| 01.7.11.07-0227 | Электроды сварочные для сварки низколегированных и углеродистых сталей УОНИ 13/45, Э42А, диаметр 4-5 мм |  |  |  | кг | 1.58 | 0 | 0 | 155.63 | 1.04 | 161.86 |  | 0 | [9 empty] | Электроды сварочные для сварки низколегированных и углеродистых сталей УОНИ 13/45, Э42А, диаметр 4-5 мм
|  | Итого прямые затраты |  |  |  | 12: 1725.33 | [11 empty] | Итого прямые затраты
|  | ФОТ |  |  |  | 12: 873.91 | [12 empty] | ФОТ
| Пр/812-018.0-1 | НР Наружные сети водопровода, канализации, теплоснабжения, газопровода |  |  |  | 4: %; 5: 117; 7: 117; 12: 1022.47 | [12 empty] | НР Наружные сети водопровода, канализации, теплоснабжения, газопровода
| Пр/774-018.0, Приказ № 774/пр от 11.12.2020 п.16 | СП Наружные сети водопровода, канализации, теплоснабжения, газопровода |  |  |  | 4: %; 5: 74; 7: 74; 12: 646.69 | [12 empty] | СП Наружные сети водопровода, канализации, теплоснабжения, газопровода
|  | Всего по позиции |  |  |  | 10: 3394.49; 12: 3394.49 | [13 empty] | Всего по позиции
227 | ГЭСН22-03-014-10 | Демонтаж фланцев к стальным трубопроводам диаметром: 400 мм | [19 empty] | Демонтаж фланцев к стальным трубопроводам диаметром: 400 мм | bar: 4 to 7
| Приказ от 14.07.2022 № 571/пр п.83 табл.2 | Демонтаж (разборка) сетей инженерно-технического обеспечения ОЗП=0,6; ЭМ=0,6 к расх.; ЗПМ=0,6; МАТ=0 к расх.; ТЗ=0,6; ТЗМ=0,6 | [27 empty] | Демонтаж (разборка) сетей инженерно-технического обеспечения ОЗП=0,6; ЭМ=0,6 к расх.; ЗПМ=0,6; МАТ=0 к расх.; ТЗ=0,6; ТЗМ=0,6
| 1 | ОТ(ЗТ) |  |  |  | 4: чел.-ч; 7: 1.734; 12: 573.03 | [8 empty] | ОТ(ЗТ)
| 1-100-50 | Средний разряд работы 5,0 |  |  |  | чел.-ч | 2.89 | 0.6 | 1.734 |  |  | 330.47 |  | 573.03 | [9 empty] | Средний разряд работы 5,0
| 2 | ЭМ |  |  |  | 12: 944.68 | [8 empty] | ЭМ
|  | ОТм(ЗТм) |  |  |  | 4: чел.-ч; 7: 1.14; 12: 375.97 | [8 empty] | ОТм(ЗТм)
| 91.14.02-001 | Автомобили бортовые, грузоподъемность до 5 т |  |  |  | маш.час | 0.03 | 0.6 | 0.018 |  |  | 545.47 |  | 9.82 | [9 empty] | Автомобили бортовые, грузоподъемность до 5 т
| 4-100-040 | ОТм(Зтм) Средний разряд машинистов 4 |  |  |  | чел.-ч | 0.03 | 0.6 | 0.018 |  |  | 287.55 |  | 5.18 | [10 empty] | ОТм(Зтм) Средний разряд машинистов 4
| 91.17.04-033 | Агрегаты сварочные для ручной дуговой сварки на тракторе, сварочный ток до 250 А, количество постов 2, мощность трактора 79 кВт (108 л.с.) |  |  |  | маш.час | 1.87 | 0.6 | 1.122 | 688.6 | 1.21 | 833.21 |  | 934.86 | [9 empty] | Агрегаты сварочные для ручной дуговой сварки на тракторе, сварочный ток до 250 А, количество постов 2, мощность трактора 79 кВт (108 л.с.)
| 4-100-050 | ОТм(Зтм) Средний разряд машинистов 5 |  |  |  | чел.-ч | 1.87 | 0.6 | 1.122 |  |  | 330.47 |  | 370.79 | [10 empty] | ОТм(Зтм) Средний разряд машинистов 5
| 4 | М |  |  |  | 12: 0 | [8 empty] | М
| 01.7.11.07-0227 | Электроды сварочные для сварки низколегированных и углеродистых сталей УОНИ 13/45, Э42А, диаметр 4-5 мм |  |  |  | кг | 1.8 | 0 | 0 | 155.63 | 1.04 | 161.86 |  | 0 | [9 empty] | Электроды сварочные для сварки низколегированных и углеродистых сталей УОНИ 13/45, Э42А, диаметр 4-5 мм
|  | Итого прямые затраты |  |  |  | 12: 1893.68 | [11 empty] | Итого прямые затраты
|  | ФОТ |  |  |  | 12: 949 | [12 empty] | ФОТ
| Пр/812-018.0-1 | НР Наружные сети водопровода, канализации, теплоснабжения, газопровода |  |  |  | 4: %; 5: 117; 7: 117; 12: 1110.33 | [12 empty] | НР Наружные сети водопровода, канализации, теплоснабжения, газопровода
| Пр/774-018.0, Приказ № 774/пр от 11.12.2020 п.16 | СП Наружные сети водопровода, канализации, теплоснабжения, газопровода |  |  |  | 4: %; 5: 74; 7: 74; 12: 702.26 | [12 empty] | СП Наружные сети водопровода, канализации, теплоснабжения, газопровода
|  | Всего по позиции |  |  |  | 10: 3706.27; 12: 3706.27 | [13 empty] | Всего по позиции
228 | ГЭСН22-03-014-11 | Демонтаж фланцев к стальным трубопроводам диаметром: 500 мм | [19 empty] | Демонтаж фланцев к стальным трубопроводам диаметром: 500 мм | bar: 4 to 7
| Приказ от 14.07.2022 № 571/пр п.83 табл.2 | Демонтаж (разборка) сетей инженерно-технического обеспечения ОЗП=0,6; ЭМ=0,6 к расх.; ЗПМ=0,6; МАТ=0 к расх.; ТЗ=0,6; ТЗМ=0,6 | [27 empty] | Демонтаж (разборка) сетей инженерно-технического обеспечения ОЗП=0,6; ЭМ=0,6 к расх.; ЗПМ=0,6; МАТ=0 к расх.; ТЗ=0,6; ТЗМ=0,6
| 1 | ОТ(ЗТ) |  |  |  | 4: чел.-ч; 7: 1.98; 12: 654.33 | [8 empty] | ОТ(ЗТ)
| 1-100-50 | Средний разряд работы 5,0 |  |  |  | чел.-ч | 3.3 | 0.6 | 1.98 |  |  | 330.47 |  | 654.33 | [9 empty] | Средний разряд работы 5,0
| 2 | ЭМ |  |  |  | 12: 5362.11 | [8 empty] | ЭМ
|  | ОТм(ЗТм) |  |  |  | 4: чел.-ч; 7: 2.838; 12: 1064.31 | [8 empty] | ОТм(ЗТм)
| 91.10.05-007 | Трубоукладчики, номинальная грузоподъемность 12,5 т |  |  |  | маш.час | 2.6 | 0.6 | 1.56 | 2279.32 | 1.21 | 2757.98 |  | 4302.45 | [9 empty] | Трубоукладчики, номинальная грузоподъемность 12,5 т
| 4-100-070 | ОТм(Зтм) Средний разряд машинистов 7 |  |  |  | чел.-ч | 2.6 | 0.6 | 1.56 |  |  | 412.01 |  | 642.74 | [10 empty] | ОТм(Зтм) Средний разряд машинистов 7
| 91.14.02-001 | Автомобили бортовые, грузоподъемность до 5 т |  |  |  | маш.час | 0.03 | 0.6 | 0.018 |  |  | 545.47 |  | 9.82 | [9 empty] | Автомобили бортовые, грузоподъемность до 5 т
| 4-100-040 | ОТм(Зтм) Средний разряд машинистов 4 |  |  |  | чел.-ч | 0.03 | 0.6 | 0.018 |  |  | 287.55 |  | 5.18 | [10 empty] | ОТм(Зтм) Средний разряд машинистов 4
| 91.17.04-033 | Агрегаты сварочные для ручной дуговой сварки на тракторе, сварочный ток до 250 А, количество постов 2, мощность трактора 79 кВт (108 л.с.) |  |  |  | маш.час | 2.1 | 0.6 | 1.26 | 688.6 | 1.21 | 833.21 |  | 1049.84 | [9 empty] | Агрегаты сварочные для ручной дуговой сварки на тракторе, сварочный ток до 250 А, количество постов 2, мощность трактора 79 кВт (108 л.с.)
| 4-100-050 | ОТм(Зтм) Средний разряд машинистов 5 |  |  |  | чел.-ч | 2.1 | 0.6 | 1.26 |  |  | 330.47 |  | 416.39 | [10 empty] | ОТм(Зтм) Средний разряд машинистов 5
| 4 | М |  |  |  | 12: 0 | [8 empty] | М
| 01.7.11.07-0227 | Электроды сварочные для сварки низколегированных и углеродистых сталей УОНИ 13/45, Э42А, диаметр 4-5 мм |  |  |  | кг | 2.3 | 0 | 0 | 155.63 | 1.04 | 161.86 |  | 0 | [9 empty] | Электроды сварочные для сварки низколегированных и углеродистых сталей УОНИ 13/45, Э42А, диаметр 4-5 мм
|  | Итого прямые затраты |  |  |  | 12: 7080.75 | [11 empty] | Итого прямые затраты
|  | ФОТ |  |  |  | 12: 1718.64 | [12 empty] | ФОТ
| Пр/812-018.0-1 | НР Наружные сети водопровода, канализации, теплоснабжения, газопровода |  |  |  | 4: %; 5: 117; 7: 117; 12: 2010.81 | [12 empty] | НР Наружные сети водопровода, канализации, теплоснабжения, газопровода
| Пр/774-018.0, Приказ № 774/пр от 11.12.2020 п.16 | СП Наружные сети водопровода, канализации, теплоснабжения, газопровода |  |  |  | 4: %; 5: 74; 7: 74; 12: 1271.79 | [12 empty] | СП Наружные сети водопровода, канализации, теплоснабжения, газопровода
|  | Всего по позиции |  |  |  | 10: 10363.35; 12: 10363.35 | [13 empty] | Всего по позиции
229 | ГЭСН22-03-014-12 | Демонтаж фланцев к стальным трубопроводам диаметром: 600 мм | [19 empty] | Демонтаж фланцев к стальным трубопроводам диаметром: 600 мм | bar: 4 to 7
| Приказ от 14.07.2022 № 571/пр п.83 табл.2 | Демонтаж (разборка) сетей инженерно-технического обеспечения ОЗП=0,6; ЭМ=0,6 к расх.; ЗПМ=0,6; МАТ=0 к расх.; ТЗ=0,6; ТЗМ=0,6 | [27 empty] | Демонтаж (разборка) сетей инженерно-технического обеспечения ОЗП=0,6; ЭМ=0,6 к расх.; ЗПМ=0,6; МАТ=0 к расх.; ТЗ=0,6; ТЗМ=0,6
| 1 | ОТ(ЗТ) |  |  |  | 4: чел.-ч; 7: 2.064; 12: 682.09 | [8 empty] | ОТ(ЗТ)
| 1-100-50 | Средний разряд работы 5,0 |  |  |  | чел.-ч | 3.44 | 0.6 | 2.064 |  |  | 330.47 |  | 682.09 | [9 empty] | Средний разряд работы 5,0
| 2 | ЭМ |  |  |  | 12: 5557.41 | [8 empty] | ЭМ
|  | ОТм(ЗТм) |  |  |  | 4: чел.-ч; 7: 2.922; 12: 1097.19 | [8 empty] | ОТм(ЗТм)
| 91.10.05-007 | Трубоукладчики, номинальная грузоподъемность 12,5 т |  |  |  | маш.час | 2.71 | 0.6 | 1.626 | 2279.32 | 1.21 | 2757.98 |  | 4484.48 | [9 empty] | Трубоукладчики, номинальная грузоподъемность 12,5 т
| 4-100-070 | ОТм(Зтм) Средний разряд машинистов 7 |  |  |  | чел.-ч | 2.71 | 0.6 | 1.626 |  |  | 412.01 |  | 669.93 | [10 empty] | ОТм(Зтм) Средний разряд машинистов 7
| 91.14.02-001 | Автомобили бортовые, грузоподъемность до 5 т |  |  |  | маш.час | 0.04 | 0.6 | 0.024 |  |  | 545.47 |  | 13.09 | [9 empty] | Автомобили бортовые, грузоподъемность до 5 т
| 4-100-040 | ОТм(Зтм) Средний разряд машинистов 4 |  |  |  | чел.-ч | 0.04 | 0.6 | 0.024 |  |  | 287.55 |  | 6.9 | [10 empty] | ОТм(Зтм) Средний разряд машинистов 4
| 91.17.04-033 | Агрегаты сварочные для ручной дуговой сварки на тракторе, сварочный ток до 250 А, количество постов 2, мощность трактора 79 кВт (108 л.с.) |  |  |  | маш.час | 2.12 | 0.6 | 1.272 | 688.6 | 1.21 | 833.21 |  | 1059.84 | [9 empty] | Агрегаты сварочные для ручной дуговой сварки на тракторе, сварочный ток до 250 А, количество постов 2, мощность трактора 79 кВт (108 л.с.)
| 4-100-050 | ОТм(Зтм) Средний разряд машинистов 5 |  |  |  | чел.-ч | 2.12 | 0.6 | 1.272 |  |  | 330.47 |  | 420.36 | [10 empty] | ОТм(Зтм) Средний разряд машинистов 5
| 4 | М |  |  |  | 12: 0 | [8 empty] | М
| 01.7.11.07-0227 | Электроды сварочные для сварки низколегированных и углеродистых сталей УОНИ 13/45, Э42А, диаметр 4-5 мм |  |  |  | кг | 2.7 | 0 | 0 | 155.63 | 1.04 | 161.86 |  | 0 | [9 empty] | Электроды сварочные для сварки низколегированных и углеродистых сталей УОНИ 13/45, Э42А, диаметр 4-5 мм
|  | Итого прямые затраты |  |  |  | 12: 7336.69 | [11 empty] | Итого прямые затраты
|  | ФОТ |  |  |  | 12: 1779.28 | [12 empty] | ФОТ
| Пр/812-018.0-1 | НР Наружные сети водопровода, канализации, теплоснабжения, газопровода |  |  |  | 4: %; 5: 117; 7: 117; 12: 2081.76 | [12 empty] | НР Наружные сети водопровода, канализации, теплоснабжения, газопровода
| Пр/774-018.0, Приказ № 774/пр от 11.12.2020 п.16 | СП Наружные сети водопровода, канализации, теплоснабжения, газопровода |  |  |  | 4: %; 5: 74; 7: 74; 12: 1316.67 | [12 empty] | СП Наружные сети водопровода, канализации, теплоснабжения, газопровода
|  | Всего по позиции |  |  |  | 10: 10735.12; 12: 10735.12 | [13 empty] | Всего по позиции
230 | ГЭСН22-03-014-13 | Демонтаж фланцев к стальным трубопроводам диаметром: 700 мм | [19 empty] | Демонтаж фланцев к стальным трубопроводам диаметром: 700 мм | bar: 4 to 7
| Приказ от 14.07.2022 № 571/пр п.83 табл.2 | Демонтаж (разборка) сетей инженерно-технического обеспечения ОЗП=0,6; ЭМ=0,6 к расх.; ЗПМ=0,6; МАТ=0 к расх.; ТЗ=0,6; ТЗМ=0,6 | [27 empty] | Демонтаж (разборка) сетей инженерно-технического обеспечения ОЗП=0,6; ЭМ=0,6 к расх.; ЗПМ=0,6; МАТ=0 к расх.; ТЗ=0,6; ТЗМ=0,6
| 1 | ОТ(ЗТ) |  |  |  | 4: чел.-ч; 7: 2.58; 12: 852.61 | [8 empty] | ОТ(ЗТ)
| 1-100-50 | Средний разряд работы 5,0 |  |  |  | чел.-ч | 4.3 | 0.6 | 2.58 |  |  | 330.47 |  | 852.61 | [9 empty] | Средний разряд работы 5,0
| 2 | ЭМ |  |  |  | 12: 6310.85 | [8 empty] | ЭМ
|  | ОТм(ЗТм) |  |  |  | 4: чел.-ч; 7: 3.294; 12: 1238.17 | [8 empty] | ОТм(ЗТм)
| 91.10.05-007 | Трубоукладчики, номинальная грузоподъемность 12,5 т |  |  |  | маш.час | 3.1 | 0.6 | 1.86 | 2279.32 | 1.21 | 2757.98 |  | 5129.84 | [9 empty] | Трубоукладчики, номинальная грузоподъемность 12,5 т
| 4-100-070 | ОТм(Зтм) Средний разряд машинистов 7 |  |  |  | чел.-ч | 3.1 | 0.6 | 1.86 |  |  | 412.01 |  | 766.34 | [10 empty] | ОТм(Зтм) Средний разряд машинистов 7
| 91.14.02-001 | Автомобили бортовые, грузоподъемность до 5 т |  |  |  | маш.час | 0.08 | 0.6 | 0.048 |  |  | 545.47 |  | 26.18 | [9 empty] | Автомобили бортовые, грузоподъемность до 5 т
| 4-100-040 | ОТм(Зтм) Средний разряд машинистов 4 |  |  |  | чел.-ч | 0.08 | 0.6 | 0.048 |  |  | 287.55 |  | 13.8 | [10 empty] | ОТм(Зтм) Средний разряд машинистов 4
| 91.17.04-033 | Агрегаты сварочные для ручной дуговой сварки на тракторе, сварочный ток до 250 А, количество постов 2, мощность трактора 79 кВт (108 л.с.) |  |  |  | маш.час | 2.31 | 0.6 | 1.386 | 688.6 | 1.21 | 833.21 |  | 1154.83 | [9 empty] | Агрегаты сварочные для ручной дуговой сварки на тракторе, сварочный ток до 250 А, количество постов 2, мощность трактора 79 кВт (108 л.с.)
| 4-100-050 | ОТм(Зтм) Средний разряд машинистов 5 |  |  |  | чел.-ч | 2.31 | 0.6 | 1.386 |  |  | 330.47 |  | 458.03 | [10 empty] | ОТм(Зтм) Средний разряд машинистов 5
| 4 | М |  |  |  | 12: 0 | [8 empty] | М
| 01.7.11.07-0227 | Электроды сварочные для сварки низколегированных и углеродистых сталей УОНИ 13/45, Э42А, диаметр 4-5 мм |  |  |  | кг | 3.1 | 0 | 0 | 155.63 | 1.04 | 161.86 |  | 0 | [9 empty] | Электроды сварочные для сварки низколегированных и углеродистых сталей УОНИ 13/45, Э42А, диаметр 4-5 мм
|  | Итого прямые затраты |  |  |  | 12: 8401.63 | [11 empty] | Итого прямые затраты
|  | ФОТ |  |  |  | 12: 2090.78 | [12 empty] | ФОТ
| Пр/812-018.0-1 | НР Наружные сети водопровода, канализации, теплоснабжения, газопровода |  |  |  | 4: %; 5: 117; 7: 117; 12: 2446.21 | [12 empty] | НР Наружные сети водопровода, канализации, теплоснабжения, газопровода
| Пр/774-018.0, Приказ № 774/пр от 11.12.2020 п.16 | СП Наружные сети водопровода, канализации, теплоснабжения, газопровода |  |  |  | 4: %; 5: 74; 7: 74; 12: 1547.18 | [12 empty] | СП Наружные сети водопровода, канализации, теплоснабжения, газопровода
|  | Всего по позиции |  |  |  | 10: 12395.02; 12: 12395.02 | [13 empty] | Всего по позиции
231 | ГЭСН22-03-014-14 | Демонтаж фланцев к стальным трубопроводам диаметром: 800 мм | [19 empty] | Демонтаж фланцев к стальным трубопроводам диаметром: 800 мм | bar: 4 to 7
| Приказ от 14.07.2022 № 571/пр п.83 табл.2 | Демонтаж (разборка) сетей инженерно-технического обеспечения ОЗП=0,6; ЭМ=0,6 к расх.; ЗПМ=0,6; МАТ=0 к расх.; ТЗ=0,6; ТЗМ=0,6 | [27 empty] | Демонтаж (разборка) сетей инженерно-технического обеспечения ОЗП=0,6; ЭМ=0,6 к расх.; ЗПМ=0,6; МАТ=0 к расх.; ТЗ=0,6; ТЗМ=0,6
| 1 | ОТ(ЗТ) |  |  |  | 4: чел.-ч; 7: 3.3; 12: 1090.55 | [8 empty] | ОТ(ЗТ)
| 1-100-50 | Средний разряд работы 5,0 |  |  |  | чел.-ч | 5.5 | 0.6 | 3.3 |  |  | 330.47 |  | 1090.55 | [9 empty] | Средний разряд работы 5,0
| 2 | ЭМ |  |  |  | 12: 9377.78 | [8 empty] | ЭМ
|  | ОТм(ЗТм) |  |  |  | 4: чел.-ч; 7: 4.884; 12: 1837.24 | [8 empty] | ОТм(ЗТм)
| 91.10.05-007 | Трубоукладчики, номинальная грузоподъемность 12,5 т |  |  |  | маш.час | 4.61 | 0.6 | 2.766 | 2279.32 | 1.21 | 2757.98 |  | 7628.57 | [9 empty] | Трубоукладчики, номинальная грузоподъемность 12,5 т
| 4-100-070 | ОТм(Зтм) Средний разряд машинистов 7 |  |  |  | чел.-ч | 4.61 | 0.6 | 2.766 |  |  | 412.01 |  | 1139.62 | [10 empty] | ОТм(Зтм) Средний разряд машинистов 7
| 91.14.02-001 | Автомобили бортовые, грузоподъемность до 5 т |  |  |  | маш.час | 0.09 | 0.6 | 0.054 |  |  | 545.47 |  | 29.46 | [9 empty] | Автомобили бортовые, грузоподъемность до 5 т
| 4-100-040 | ОТм(Зтм) Средний разряд машинистов 4 |  |  |  | чел.-ч | 0.09 | 0.6 | 0.054 |  |  | 287.55 |  | 15.53 | [10 empty] | ОТм(Зтм) Средний разряд машинистов 4
| 91.17.04-033 | Агрегаты сварочные для ручной дуговой сварки на тракторе, сварочный ток до 250 А, количество постов 2, мощность трактора 79 кВт (108 л.с.) |  |  |  | маш.час | 3.44 | 0.6 | 2.064 | 688.6 | 1.21 | 833.21 |  | 1719.75 | [9 empty] | Агрегаты сварочные для ручной дуговой сварки на тракторе, сварочный ток до 250 А, количество постов 2, мощность трактора 79 кВт (108 л.с.)
| 4-100-050 | ОТм(Зтм) Средний разряд машинистов 5 |  |  |  | чел.-ч | 3.44 | 0.6 | 2.064 |  |  | 330.47 |  | 682.09 | [10 empty] | ОТм(Зтм) Средний разряд машинистов 5
| 4 | М |  |  |  | 12: 0 | [8 empty] | М
| 01.7.11.07-0227 | Электроды сварочные для сварки низколегированных и углеродистых сталей УОНИ 13/45, Э42А, диаметр 4-5 мм |  |  |  | кг | 3.9 | 0 | 0 | 155.63 | 1.04 | 161.86 |  | 0 | [9 empty] | Электроды сварочные для сварки низколегированных и углеродистых сталей УОНИ 13/45, Э42А, диаметр 4-5 мм
|  | Итого прямые затраты |  |  |  | 12: 12305.57 | [11 empty] | Итого прямые затраты
|  | ФОТ |  |  |  | 12: 2927.79 | [12 empty] | ФОТ
| Пр/812-018.0-1 | НР Наружные сети водопровода, канализации, теплоснабжения, газопровода |  |  |  | 4: %; 5: 117; 7: 117; 12: 3425.51 | [12 empty] | НР Наружные сети водопровода, канализации, теплоснабжения, газопровода
| Пр/774-018.0, Приказ № 774/пр от 11.12.2020 п.16 | СП Наружные сети водопровода, канализации, теплоснабжения, газопровода |  |  |  | 4: %; 5: 74; 7: 74; 12: 2166.56 | [12 empty] | СП Наружные сети водопровода, канализации, теплоснабжения, газопровода
|  | Всего по позиции |  |  |  | 10: 17897.64; 12: 17897.64 | [13 empty] | Всего по позиции
232 | ГЭСН22-03-014-15 | Демонтаж фланцев к стальным трубопроводам диаметром: 900 мм | [19 empty] | Демонтаж фланцев к стальным трубопроводам диаметром: 900 мм | bar: 4 to 7
| Приказ от 14.07.2022 № 571/пр п.83 табл.2 | Демонтаж (разборка) сетей инженерно-технического обеспечения ОЗП=0,6; ЭМ=0,6 к расх.; ЗПМ=0,6; МАТ=0 к расх.; ТЗ=0,6; ТЗМ=0,6 | [27 empty] | Демонтаж (разборка) сетей инженерно-технического обеспечения ОЗП=0,6; ЭМ=0,6 к расх.; ЗПМ=0,6; МАТ=0 к расх.; ТЗ=0,6; ТЗМ=0,6
| 1 | ОТ(ЗТ) |  |  |  | 4: чел.-ч; 7: 3.69; 12: 1219.43 | [8 empty] | ОТ(ЗТ)
| 1-100-50 | Средний разряд работы 5,0 |  |  |  | чел.-ч | 6.15 | 0.6 | 3.69 |  |  | 330.47 |  | 1219.43 | [9 empty] | Средний разряд работы 5,0
| 2 | ЭМ |  |  |  | 12: 10254.12 | [8 empty] | ЭМ
|  | ОТм(ЗТм) |  |  |  | 4: чел.-ч; 7: 5.346; 12: 2010.18 | [8 empty] | ОТм(ЗТм)
| 91.10.05-007 | Трубоукладчики, номинальная грузоподъемность 12,5 т |  |  |  | маш.час | 5.04 | 0.6 | 3.024 | 2279.32 | 1.21 | 2757.98 |  | 8340.13 | [9 empty] | Трубоукладчики, номинальная грузоподъемность 12,5 т
| 4-100-070 | ОТм(Зтм) Средний разряд машинистов 7 |  |  |  | чел.-ч | 5.04 | 0.6 | 3.024 |  |  | 412.01 |  | 1245.92 | [10 empty] | ОТм(Зтм) Средний разряд машинистов 7
| 91.14.02-001 | Автомобили бортовые, грузоподъемность до 5 т |  |  |  | маш.час | 0.12 | 0.6 | 0.072 |  |  | 545.47 |  | 39.27 | [9 empty] | Автомобили бортовые, грузоподъемность до 5 т
| 4-100-040 | ОТм(Зтм) Средний разряд машинистов 4 |  |  |  | чел.-ч | 0.12 | 0.6 | 0.072 |  |  | 287.55 |  | 20.7 | [10 empty] | ОТм(Зтм) Средний разряд машинистов 4
| 91.17.04-033 | Агрегаты сварочные для ручной дуговой сварки на тракторе, сварочный ток до 250 А, количество постов 2, мощность трактора 79 кВт (108 л.с.) |  |  |  | маш.час | 3.75 | 0.6 | 2.25 | 688.6 | 1.21 | 833.21 |  | 1874.72 | [9 empty] | Агрегаты сварочные для ручной дуговой сварки на тракторе, сварочный ток до 250 А, количество постов 2, мощность трактора 79 кВт (108 л.с.)
| 4-100-050 | ОТм(Зтм) Средний разряд машинистов 5 |  |  |  | чел.-ч | 3.75 | 0.6 | 2.25 |  |  | 330.47 |  | 743.56 | [10 empty] | ОТм(Зтм) Средний разряд машинистов 5
| 4 | М |  |  |  | 12: 0 | [8 empty] | М
| 01.7.11.07-0227 | Электроды сварочные для сварки низколегированных и углеродистых сталей УОНИ 13/45, Э42А, диаметр 4-5 мм |  |  |  | кг | 5.4 | 0 | 0 | 155.63 | 1.04 | 161.86 |  | 0 | [9 empty] | Электроды сварочные для сварки низколегированных и углеродистых сталей УОНИ 13/45, Э42А, диаметр 4-5 мм
|  | Итого прямые затраты |  |  |  | 12: 13483.73 | [11 empty] | Итого прямые затраты
|  | ФОТ |  |  |  | 12: 3229.61 | [12 empty] | ФОТ
| Пр/812-018.0-1 | НР Наружные сети водопровода, канализации, теплоснабжения, газопровода |  |  |  | 4: %; 5: 117; 7: 117; 12: 3778.64 | [12 empty] | НР Наружные сети водопровода, канализации, теплоснабжения, газопровода
| Пр/774-018.0, Приказ № 774/пр от 11.12.2020 п.16 | СП Наружные сети водопровода, канализации, теплоснабжения, газопровода |  |  |  | 4: %; 5: 74; 7: 74; 12: 2389.91 | [12 empty] | СП Наружные сети водопровода, канализации, теплоснабжения, газопровода
|  | Всего по позиции |  |  |  | 10: 19652.28; 12: 19652.28 | [13 empty] | Всего по позиции
233 | ГЭСН22-03-014-16 | Демонтаж фланцев к стальным трубопроводам диаметром: 1000 мм | [19 empty] | Демонтаж фланцев к стальным трубопроводам диаметром: 1000 мм | bar: 4 to 7
| Приказ от 14.07.2022 № 571/пр п.83 табл.2 | Демонтаж (разборка) сетей инженерно-технического обеспечения ОЗП=0,6; ЭМ=0,6 к расх.; ЗПМ=0,6; МАТ=0 к расх.; ТЗ=0,6; ТЗМ=0,6 | [27 empty] | Демонтаж (разборка) сетей инженерно-технического обеспечения ОЗП=0,6; ЭМ=0,6 к расх.; ЗПМ=0,6; МАТ=0 к расх.; ТЗ=0,6; ТЗМ=0,6
| 1 | ОТ(ЗТ) |  |  |  | 4: чел.-ч; 7: 3.96; 12: 1308.66 | [8 empty] | ОТ(ЗТ)
| 1-100-50 | Средний разряд работы 5,0 |  |  |  | чел.-ч | 6.6 | 0.6 | 3.96 |  |  | 330.47 |  | 1308.66 | [9 empty] | Средний разряд работы 5,0
| 2 | ЭМ |  |  |  | 12: 20132.99 | [8 empty] | ЭМ
|  | ОТм(ЗТм) |  |  |  | 4: чел.-ч; 7: 5.964; 12: 2438.99 | [8 empty] | ОТм(ЗТм)
| 91.10.05-009 | Трубоукладчики, номинальная грузоподъемность 35 т |  |  |  | маш.час | 5.63 | 0.6 | 3.378 | 4403.56 | 1.21 | 5328.31 |  | 17999.03 | [9 empty] | Трубоукладчики, номинальная грузоподъемность 35 т
| 4-100-090 | ОТм(Зтм) Средний разряд машинистов 9 |  |  |  | чел.-ч | 5.63 | 0.6 | 3.378 |  |  | 469.95 |  | 1587.49 | [10 empty] | ОТм(Зтм) Средний разряд машинистов 9
| 91.14.02-001 | Автомобили бортовые, грузоподъемность до 5 т |  |  |  | маш.час | 0.12 | 0.6 | 0.072 |  |  | 545.47 |  | 39.27 | [9 empty] | Автомобили бортовые, грузоподъемность до 5 т
| 4-100-040 | ОТм(Зтм) Средний разряд машинистов 4 |  |  |  | чел.-ч | 0.12 | 0.6 | 0.072 |  |  | 287.55 |  | 20.7 | [10 empty] | ОТм(Зтм) Средний разряд машинистов 4
| 91.17.04-033 | Агрегаты сварочные для ручной дуговой сварки на тракторе, сварочный ток до 250 А, количество постов 2, мощность трактора 79 кВт (108 л.с.) |  |  |  | маш.час | 4.19 | 0.6 | 2.514 | 688.6 | 1.21 | 833.21 |  | 2094.69 | [9 empty] | Агрегаты сварочные для ручной дуговой сварки на тракторе, сварочный ток до 250 А, количество постов 2, мощность трактора 79 кВт (108 л.с.)
| 4-100-050 | ОТм(Зтм) Средний разряд машинистов 5 |  |  |  | чел.-ч | 4.19 | 0.6 | 2.514 |  |  | 330.47 |  | 830.8 | [10 empty] | ОТм(Зтм) Средний разряд машинистов 5
| 4 | М |  |  |  | 12: 0 | [8 empty] | М
| 01.7.11.07-0227 | Электроды сварочные для сварки низколегированных и углеродистых сталей УОНИ 13/45, Э42А, диаметр 4-5 мм |  |  |  | кг | 6.2 | 0 | 0 | 155.63 | 1.04 | 161.86 |  | 0 | [9 empty] | Электроды сварочные для сварки низколегированных и углеродистых сталей УОНИ 13/45, Э42А, диаметр 4-5 мм
|  | Итого прямые затраты |  |  |  | 12: 23880.64 | [11 empty] | Итого прямые затраты
|  | ФОТ |  |  |  | 12: 3747.65 | [12 empty] | ФОТ
| Пр/812-018.0-1 | НР Наружные сети водопровода, канализации, теплоснабжения, газопровода |  |  |  | 4: %; 5: 117; 7: 117; 12: 4384.75 | [12 empty] | НР Наружные сети водопровода, канализации, теплоснабжения, газопровода
| Пр/774-018.0, Приказ № 774/пр от 11.12.2020 п.16 | СП Наружные сети водопровода, канализации, теплоснабжения, газопровода |  |  |  | 4: %; 5: 74; 7: 74; 12: 2773.26 | [12 empty] | СП Наружные сети водопровода, канализации, теплоснабжения, газопровода
|  | Всего по позиции |  |  |  | 10: 31038.65; 12: 31038.65 | [13 empty] | Всего по позиции
234 | ГЭСН22-03-014-17 | Демонтаж фланцев к стальным трубопроводам диаметром: 1200 мм | [19 empty] | Демонтаж фланцев к стальным трубопроводам диаметром: 1200 мм | bar: 4 to 7
| Приказ от 14.07.2022 № 571/пр п.83 табл.2 | Демонтаж (разборка) сетей инженерно-технического обеспечения ОЗП=0,6; ЭМ=0,6 к расх.; ЗПМ=0,6; МАТ=0 к расх.; ТЗ=0,6; ТЗМ=0,6 | [27 empty] | Демонтаж (разборка) сетей инженерно-технического обеспечения ОЗП=0,6; ЭМ=0,6 к расх.; ЗПМ=0,6; МАТ=0 к расх.; ТЗ=0,6; ТЗМ=0,6
| 1 | ОТ(ЗТ) |  |  |  | 4: чел.-ч; 7: 4.86; 12: 1606.08 | [8 empty] | ОТ(ЗТ)
| 1-100-50 | Средний разряд работы 5,0 |  |  |  | чел.-ч | 8.1 | 0.6 | 4.86 |  |  | 330.47 |  | 1606.08 | [9 empty] | Средний разряд работы 5,0
| 2 | ЭМ |  |  |  | 12: 29485.46 | [8 empty] | ЭМ
|  | ОТм(ЗТм) |  |  |  | 4: чел.-ч; 7: 7.2; 12: 2944.86 | [8 empty] | ОТм(ЗТм)
| 91.10.05-010 | Трубоукладчики, номинальная грузоподъемность 50 т |  |  |  | маш.час | 6.8 | 0.6 | 4.08 | 5450.9 | 1.21 | 6595.59 |  | 26910.01 | [9 empty] | Трубоукладчики, номинальная грузоподъемность 50 т
| 4-100-090 | ОТм(Зтм) Средний разряд машинистов 9 |  |  |  | чел.-ч | 6.8 | 0.6 | 4.08 |  |  | 469.95 |  | 1917.4 | [10 empty] | ОТм(Зтм) Средний разряд машинистов 9
| 91.14.02-001 | Автомобили бортовые, грузоподъемность до 5 т |  |  |  | маш.час | 0.14 | 0.6 | 0.084 |  |  | 545.47 |  | 45.82 | [9 empty] | Автомобили бортовые, грузоподъемность до 5 т
| 4-100-040 | ОТм(Зтм) Средний разряд машинистов 4 |  |  |  | чел.-ч | 0.14 | 0.6 | 0.084 |  |  | 287.55 |  | 24.15 | [10 empty] | ОТм(Зтм) Средний разряд машинистов 4
| 91.17.04-033 | Агрегаты сварочные для ручной дуговой сварки на тракторе, сварочный ток до 250 А, количество постов 2, мощность трактора 79 кВт (108 л.с.) |  |  |  | маш.час | 5.06 | 0.6 | 3.036 | 688.6 | 1.21 | 833.21 |  | 2529.63 | [9 empty] | Агрегаты сварочные для ручной дуговой сварки на тракторе, сварочный ток до 250 А, количество постов 2, мощность трактора 79 кВт (108 л.с.)
| 4-100-050 | ОТм(Зтм) Средний разряд машинистов 5 |  |  |  | чел.-ч | 5.06 | 0.6 | 3.036 |  |  | 330.47 |  | 1003.31 | [10 empty] | ОТм(Зтм) Средний разряд машинистов 5
| 4 | М |  |  |  | 12: 0 | [8 empty] | М
| 01.7.11.07-0227 | Электроды сварочные для сварки низколегированных и углеродистых сталей УОНИ 13/45, Э42А, диаметр 4-5 мм |  |  |  | кг | 7.4 | 0 | 0 | 155.63 | 1.04 | 161.86 |  | 0 | [9 empty] | Электроды сварочные для сварки низколегированных и углеродистых сталей УОНИ 13/45, Э42А, диаметр 4-5 мм
|  | Итого прямые затраты |  |  |  | 12: 34036.4 | [11 empty] | Итого прямые затраты
|  | ФОТ |  |  |  | 12: 4550.94 | [12 empty] | ФОТ
| Пр/812-018.0-1 | НР Наружные сети водопровода, канализации, теплоснабжения, газопровода |  |  |  | 4: %; 5: 117; 7: 117; 12: 5324.6 | [12 empty] | НР Наружные сети водопровода, канализации, теплоснабжения, газопровода
| Пр/774-018.0, Приказ № 774/пр от 11.12.2020 п.16 | СП Наружные сети водопровода, канализации, теплоснабжения, газопровода |  |  |  | 4: %; 5: 74; 7: 74; 12: 3367.7 | [12 empty] | СП Наружные сети водопровода, канализации, теплоснабжения, газопровода
|  | Всего по позиции |  |  |  | 10: 42728.7; 12: 42728.7 | [13 empty] | Всего по позиции
235 | ГЭСН22-03-014-01 | Приварка фланцев к стальным трубопроводам диаметром: 50 мм | [19 empty] | Приварка фланцев к стальным трубопроводам диаметром: 50 мм | bar: 4 to 7
| Приказ от 14.07.2022 № 571/пр п.67б | При применении сметных норм, включенных в сборники ГЭСН, аналогичных технологическим процессам в новом строительстве, в том числе по возведению новых конструктивных элементов ОЗП=1,15; ЭМ=1,25 к расх.; ЗПМ=1,25; ТЗ=1,15; ТЗМ=1,25 | [27 empty] | При применении сметных норм, включенных в сборники ГЭСН, аналогичных технологическим процессам в новом строительстве, в том числе по возведению новых конструктивных элементов ОЗП=1,15; ЭМ=1,25 к расх.; ЗПМ=1,25; ТЗ=1,15; ТЗМ=1,25
| 1 | ОТ(ЗТ) |  |  |  | 4: чел.-ч; 7: 0.368; 12: 121.61 | [8 empty] | ОТ(ЗТ)
| 1-100-50 | Средний разряд работы 5,0 |  |  |  | чел.-ч | 0.32 | 1.15 | 0.368 |  |  | 330.47 |  | 121.61 | [9 empty] | Средний разряд работы 5,0
| 2 | ЭМ |  |  |  | 12: 187.47 | [8 empty] | ЭМ
|  | ОТм(ЗТм) |  |  |  | 4: чел.-ч; 7: 0.225; 12: 74.36 | [8 empty] | ОТм(ЗТм)
| 91.17.04-033 | Агрегаты сварочные для ручной дуговой сварки на тракторе, сварочный ток до 250 А, количество постов 2, мощность трактора 79 кВт (108 л.с.) |  |  |  | маш.час | 0.18 | 1.25 | 0.225 | 688.6 | 1.21 | 833.21 |  | 187.47 | [9 empty] | Агрегаты сварочные для ручной дуговой сварки на тракторе, сварочный ток до 250 А, количество постов 2, мощность трактора 79 кВт (108 л.с.)
| 4-100-050 | ОТм(Зтм) Средний разряд машинистов 5 |  |  |  | чел.-ч | 0.18 | 1.25 | 0.225 |  |  | 330.47 |  | 74.36 | [10 empty] | ОТм(Зтм) Средний разряд машинистов 5
| 4 | М |  |  |  | 12: 16.19 | [8 empty] | М
| 01.7.11.07-0227 | Электроды сварочные для сварки низколегированных и углеродистых сталей УОНИ 13/45, Э42А, диаметр 4-5 мм |  |  |  | кг | 0.1 |  | 0.1 | 155.63 | 1.04 | 161.86 |  | 16.19 | [9 empty] | Электроды сварочные для сварки низколегированных и углеродистых сталей УОНИ 13/45, Э42А, диаметр 4-5 мм
|  | Итого прямые затраты |  |  |  | 12: 399.63 | [11 empty] | Итого прямые затраты
|  | ФОТ |  |  |  | 12: 195.97 | [12 empty] | ФОТ
| Пр/812-018.0-1 | НР Наружные сети водопровода, канализации, теплоснабжения, газопровода |  |  |  | 4: %; 5: 117; 7: 117; 12: 229.28 | [12 empty] | НР Наружные сети водопровода, канализации, теплоснабжения, газопровода
| Пр/774-018.0, Приказ № 774/пр от 11.12.2020 п.16 | СП Наружные сети водопровода, канализации, теплоснабжения, газопровода |  |  |  | 4: %; 5: 74; 6: 0.85; 7: 62.9; 12: 123.27 | [12 empty] | СП Наружные сети водопровода, канализации, теплоснабжения, газопровода
|  | Всего по позиции |  |  |  | 10: 752.18; 12: 752.18 | [13 empty] | Всего по позиции
236 | ГЭСН22-03-014-02 | Приварка фланцев к стальным трубопроводам диаметром: 80 мм | [19 empty] | Приварка фланцев к стальным трубопроводам диаметром: 80 мм | bar: 4 to 7
| Приказ от 14.07.2022 № 571/пр п.67б | При применении сметных норм, включенных в сборники ГЭСН, аналогичных технологическим процессам в новом строительстве, в том числе по возведению новых конструктивных элементов ОЗП=1,15; ЭМ=1,25 к расх.; ЗПМ=1,25; ТЗ=1,15; ТЗМ=1,25 | [27 empty] | При применении сметных норм, включенных в сборники ГЭСН, аналогичных технологическим процессам в новом строительстве, в том числе по возведению новых конструктивных элементов ОЗП=1,15; ЭМ=1,25 к расх.; ЗПМ=1,25; ТЗ=1,15; ТЗМ=1,25
| 1 | ОТ(ЗТ) |  |  |  | 4: чел.-ч; 7: 0.529; 12: 174.82 | [8 empty] | ОТ(ЗТ)
| 1-100-50 | Средний разряд работы 5,0 |  |  |  | чел.-ч | 0.46 | 1.15 | 0.529 |  |  | 330.47 |  | 174.82 | [9 empty] | Средний разряд работы 5,0
| 2 | ЭМ |  |  |  | 12: 281.21 | [8 empty] | ЭМ
|  | ОТм(ЗТм) |  |  |  | 4: чел.-ч; 7: 0.3375; 12: 111.53 | [8 empty] | ОТм(ЗТм)
| 91.17.04-033 | Агрегаты сварочные для ручной дуговой сварки на тракторе, сварочный ток до 250 А, количество постов 2, мощность трактора 79 кВт (108 л.с.) |  |  |  | маш.час | 0.27 | 1.25 | 0.3375 | 688.6 | 1.21 | 833.21 |  | 281.21 | [9 empty] | Агрегаты сварочные для ручной дуговой сварки на тракторе, сварочный ток до 250 А, количество постов 2, мощность трактора 79 кВт (108 л.с.)
| 4-100-050 | ОТм(Зтм) Средний разряд машинистов 5 |  |  |  | чел.-ч | 0.27 | 1.25 | 0.3375 |  |  | 330.47 |  | 111.53 | [10 empty] | ОТм(Зтм) Средний разряд машинистов 5
| 4 | М |  |  |  | 12: 35.61 | [8 empty] | М
| 01.7.11.07-0227 | Электроды сварочные для сварки низколегированных и углеродистых сталей УОНИ 13/45, Э42А, диаметр 4-5 мм |  |  |  | кг | 0.22 |  | 0.22 | 155.63 | 1.04 | 161.86 |  | 35.61 | [9 empty] | Электроды сварочные для сварки низколегированных и углеродистых сталей УОНИ 13/45, Э42А, диаметр 4-5 мм
|  | Итого прямые затраты |  |  |  | 12: 603.17 | [11 empty] | Итого прямые затраты
|  | ФОТ |  |  |  | 12: 286.35 | [12 empty] | ФОТ
| Пр/812-018.0-1 | НР Наружные сети водопровода, канализации, теплоснабжения, газопровода |  |  |  | 4: %; 5: 117; 7: 117; 12: 335.03 | [12 empty] | НР Наружные сети водопровода, канализации, теплоснабжения, газопровода
| Пр/774-018.0, Приказ № 774/пр от 11.12.2020 п.16 | СП Наружные сети водопровода, канализации, теплоснабжения, газопровода |  |  |  | 4: %; 5: 74; 6: 0.85; 7: 62.9; 12: 180.11 | [12 empty] | СП Наружные сети водопровода, канализации, теплоснабжения, газопровода
|  | Всего по позиции |  |  |  | 10: 1118.31; 12: 1118.31 | [13 empty] | Всего по позиции
237 | ГЭСН22-03-014-03 | Приварка фланцев к стальным трубопроводам диаметром: 100 мм | [19 empty] | Приварка фланцев к стальным трубопроводам диаметром: 100 мм | bar: 4 to 7
| Приказ от 14.07.2022 № 571/пр п.67б | При применении сметных норм, включенных в сборники ГЭСН, аналогичных технологическим процессам в новом строительстве, в том числе по возведению новых конструктивных элементов ОЗП=1,15; ЭМ=1,25 к расх.; ЗПМ=1,25; ТЗ=1,15; ТЗМ=1,25 | [27 empty] | При применении сметных норм, включенных в сборники ГЭСН, аналогичных технологическим процессам в новом строительстве, в том числе по возведению новых конструктивных элементов ОЗП=1,15; ЭМ=1,25 к расх.; ЗПМ=1,25; ТЗ=1,15; ТЗМ=1,25
| 1 | ОТ(ЗТ) |  |  |  | 4: чел.-ч; 7: 0.69; 12: 228.02 | [8 empty] | ОТ(ЗТ)
| 1-100-50 | Средний разряд работы 5,0 |  |  |  | чел.-ч | 0.6 | 1.15 | 0.69 |  |  | 330.47 |  | 228.02 | [9 empty] | Средний разряд работы 5,0
| 2 | ЭМ |  |  |  | 12: 374.94 | [8 empty] | ЭМ
|  | ОТм(ЗТм) |  |  |  | 4: чел.-ч; 7: 0.45; 12: 148.71 | [8 empty] | ОТм(ЗТм)
| 91.17.04-033 | Агрегаты сварочные для ручной дуговой сварки на тракторе, сварочный ток до 250 А, количество постов 2, мощность трактора 79 кВт (108 л.с.) |  |  |  | маш.час | 0.36 | 1.25 | 0.45 | 688.6 | 1.21 | 833.21 |  | 374.94 | [9 empty] | Агрегаты сварочные для ручной дуговой сварки на тракторе, сварочный ток до 250 А, количество постов 2, мощность трактора 79 кВт (108 л.с.)
| 4-100-050 | ОТм(Зтм) Средний разряд машинистов 5 |  |  |  | чел.-ч | 0.36 | 1.25 | 0.45 |  |  | 330.47 |  | 148.71 | [10 empty] | ОТм(Зтм) Средний разряд машинистов 5
| 4 | М |  |  |  | 12: 46.94 | [8 empty] | М
| 01.7.11.07-0227 | Электроды сварочные для сварки низколегированных и углеродистых сталей УОНИ 13/45, Э42А, диаметр 4-5 мм |  |  |  | кг | 0.29 |  | 0.29 | 155.63 | 1.04 | 161.86 |  | 46.94 | [9 empty] | Электроды сварочные для сварки низколегированных и углеродистых сталей УОНИ 13/45, Э42А, диаметр 4-5 мм
|  | Итого прямые затраты |  |  |  | 12: 798.61 | [11 empty] | Итого прямые затраты
|  | ФОТ |  |  |  | 12: 376.73 | [12 empty] | ФОТ
| Пр/812-018.0-1 | НР Наружные сети водопровода, канализации, теплоснабжения, газопровода |  |  |  | 4: %; 5: 117; 7: 117; 12: 440.77 | [12 empty] | НР Наружные сети водопровода, канализации, теплоснабжения, газопровода
| Пр/774-018.0, Приказ № 774/пр от 11.12.2020 п.16 | СП Наружные сети водопровода, канализации, теплоснабжения, газопровода |  |  |  | 4: %; 5: 74; 6: 0.85; 7: 62.9; 12: 236.96 | [12 empty] | СП Наружные сети водопровода, канализации, теплоснабжения, газопровода
|  | Всего по позиции |  |  |  | 10: 1476.34; 12: 1476.34 | [13 empty] | Всего по позиции
238 | ГЭСН22-03-014-04 | Приварка фланцев к стальным трубопроводам диаметром: 125 мм | [19 empty] | Приварка фланцев к стальным трубопроводам диаметром: 125 мм | bar: 4 to 7
| Приказ от 14.07.2022 № 571/пр п.67б | При применении сметных норм, включенных в сборники ГЭСН, аналогичных технологическим процессам в новом строительстве, в том числе по возведению новых конструктивных элементов ОЗП=1,15; ЭМ=1,25 к расх.; ЗПМ=1,25; ТЗ=1,15; ТЗМ=1,25 | [27 empty] | При применении сметных норм, включенных в сборники ГЭСН, аналогичных технологическим процессам в новом строительстве, в том числе по возведению новых конструктивных элементов ОЗП=1,15; ЭМ=1,25 к расх.; ЗПМ=1,25; ТЗ=1,15; ТЗМ=1,25
| 1 | ОТ(ЗТ) |  |  |  | 4: чел.-ч; 7: 0.8165; 12: 269.83 | [8 empty] | ОТ(ЗТ)
| 1-100-50 | Средний разряд работы 5,0 |  |  |  | чел.-ч | 0.71 | 1.15 | 0.8165 |  |  | 330.47 |  | 269.83 | [9 empty] | Средний разряд работы 5,0
| 2 | ЭМ |  |  |  | 12: 416.61 | [8 empty] | ЭМ
|  | ОТм(ЗТм) |  |  |  | 4: чел.-ч; 7: 0.5; 12: 165.24 | [8 empty] | ОТм(ЗТм)
| 91.17.04-033 | Агрегаты сварочные для ручной дуговой сварки на тракторе, сварочный ток до 250 А, количество постов 2, мощность трактора 79 кВт (108 л.с.) |  |  |  | маш.час | 0.4 | 1.25 | 0.5 | 688.6 | 1.21 | 833.21 |  | 416.61 | [9 empty] | Агрегаты сварочные для ручной дуговой сварки на тракторе, сварочный ток до 250 А, количество постов 2, мощность трактора 79 кВт (108 л.с.)
| 4-100-050 | ОТм(Зтм) Средний разряд машинистов 5 |  |  |  | чел.-ч | 0.4 | 1.25 | 0.5 |  |  | 330.47 |  | 165.24 | [10 empty] | ОТм(Зтм) Средний разряд машинистов 5
| 4 | М |  |  |  | 12: 56.65 | [8 empty] | М
| 01.7.11.07-0227 | Электроды сварочные для сварки низколегированных и углеродистых сталей УОНИ 13/45, Э42А, диаметр 4-5 мм |  |  |  | кг | 0.35 |  | 0.35 | 155.63 | 1.04 | 161.86 |  | 56.65 | [9 empty] | Электроды сварочные для сварки низколегированных и углеродистых сталей УОНИ 13/45, Э42А, диаметр 4-5 мм
|  | Итого прямые затраты |  |  |  | 12: 908.33 | [11 empty] | Итого прямые затраты
|  | ФОТ |  |  |  | 12: 435.07 | [12 empty] | ФОТ
| Пр/812-018.0-1 | НР Наружные сети водопровода, канализации, теплоснабжения, газопровода |  |  |  | 4: %; 5: 117; 7: 117; 12: 509.03 | [12 empty] | НР Наружные сети водопровода, канализации, теплоснабжения, газопровода
| Пр/774-018.0, Приказ № 774/пр от 11.12.2020 п.16 | СП Наружные сети водопровода, канализации, теплоснабжения, газопровода |  |  |  | 4: %; 5: 74; 6: 0.85; 7: 62.9; 12: 273.66 | [12 empty] | СП Наружные сети водопровода, канализации, теплоснабжения, газопровода
|  | Всего по позиции |  |  |  | 10: 1691.02; 12: 1691.02 | [13 empty] | Всего по позиции
239 | ГЭСН22-03-014-05 | Приварка фланцев к стальным трубопроводам диаметром: 150 мм | [19 empty] | Приварка фланцев к стальным трубопроводам диаметром: 150 мм | bar: 4 to 7
| Приказ от 14.07.2022 № 571/пр п.67б | При применении сметных норм, включенных в сборники ГЭСН, аналогичных технологическим процессам в новом строительстве, в том числе по возведению новых конструктивных элементов ОЗП=1,15; ЭМ=1,25 к расх.; ЗПМ=1,25; ТЗ=1,15; ТЗМ=1,25 | [27 empty] | При применении сметных норм, включенных в сборники ГЭСН, аналогичных технологическим процессам в новом строительстве, в том числе по возведению новых конструктивных элементов ОЗП=1,15; ЭМ=1,25 к расх.; ЗПМ=1,25; ТЗ=1,15; ТЗМ=1,25
| 1 | ОТ(ЗТ) |  |  |  | 4: чел.-ч; 7: 1.035; 12: 342.04 | [8 empty] | ОТ(ЗТ)
| 1-100-50 | Средний разряд работы 5,0 |  |  |  | чел.-ч | 0.9 | 1.15 | 1.035 |  |  | 330.47 |  | 342.04 | [9 empty] | Средний разряд работы 5,0
| 2 | ЭМ |  |  |  | 12: 537.99 | [8 empty] | ЭМ
|  | ОТм(ЗТм) |  |  |  | 4: чел.-ч; 7: 0.65; 12: 214.26 | [8 empty] | ОТм(ЗТм)
| 91.14.02-001 | Автомобили бортовые, грузоподъемность до 5 т |  |  |  | маш.час | 0.01 | 1.25 | 0.0125 |  |  | 545.47 |  | 6.82 | [9 empty] | Автомобили бортовые, грузоподъемность до 5 т
| 4-100-040 | ОТм(Зтм) Средний разряд машинистов 4 |  |  |  | чел.-ч | 0.01 | 1.25 | 0.0125 |  |  | 287.55 |  | 3.59 | [10 empty] | ОТм(Зтм) Средний разряд машинистов 4
| 91.17.04-033 | Агрегаты сварочные для ручной дуговой сварки на тракторе, сварочный ток до 250 А, количество постов 2, мощность трактора 79 кВт (108 л.с.) |  |  |  | маш.час | 0.51 | 1.25 | 0.6375 | 688.6 | 1.21 | 833.21 |  | 531.17 | [9 empty] | Агрегаты сварочные для ручной дуговой сварки на тракторе, сварочный ток до 250 А, количество постов 2, мощность трактора 79 кВт (108 л.с.)
| 4-100-050 | ОТм(Зтм) Средний разряд машинистов 5 |  |  |  | чел.-ч | 0.51 | 1.25 | 0.6375 |  |  | 330.47 |  | 210.67 | [10 empty] | ОТм(Зтм) Средний разряд машинистов 5
| 4 | М |  |  |  | 12: 71.22 | [8 empty] | М
| 01.7.11.07-0227 | Электроды сварочные для сварки низколегированных и углеродистых сталей УОНИ 13/45, Э42А, диаметр 4-5 мм |  |  |  | кг | 0.44 |  | 0.44 | 155.63 | 1.04 | 161.86 |  | 71.22 | [9 empty] | Электроды сварочные для сварки низколегированных и углеродистых сталей УОНИ 13/45, Э42А, диаметр 4-5 мм
|  | Итого прямые затраты |  |  |  | 12: 1165.51 | [11 empty] | Итого прямые затраты
|  | ФОТ |  |  |  | 12: 556.3 | [12 empty] | ФОТ
| Пр/812-018.0-1 | НР Наружные сети водопровода, канализации, теплоснабжения, газопровода |  |  |  | 4: %; 5: 117; 7: 117; 12: 650.87 | [12 empty] | НР Наружные сети водопровода, канализации, теплоснабжения, газопровода
| Пр/774-018.0, Приказ № 774/пр от 11.12.2020 п.16 | СП Наружные сети водопровода, канализации, теплоснабжения, газопровода |  |  |  | 4: %; 5: 74; 6: 0.85; 7: 62.9; 12: 349.91 | [12 empty] | СП Наружные сети водопровода, канализации, теплоснабжения, газопровода
|  | Всего по позиции |  |  |  | 10: 2166.29; 12: 2166.29 | [13 empty] | Всего по позиции
240 | ГЭСН22-03-014-06 | Приварка фланцев к стальным трубопроводам диаметром: 200 мм | [19 empty] | Приварка фланцев к стальным трубопроводам диаметром: 200 мм | bar: 4 to 7
| Приказ от 14.07.2022 № 571/пр п.67б | При применении сметных норм, включенных в сборники ГЭСН, аналогичных технологическим процессам в новом строительстве, в том числе по возведению новых конструктивных элементов ОЗП=1,15; ЭМ=1,25 к расх.; ЗПМ=1,25; ТЗ=1,15; ТЗМ=1,25 | [27 empty] | При применении сметных норм, включенных в сборники ГЭСН, аналогичных технологическим процессам в новом строительстве, в том числе по возведению новых конструктивных элементов ОЗП=1,15; ЭМ=1,25 к расх.; ЗПМ=1,25; ТЗ=1,15; ТЗМ=1,25
| 1 | ОТ(ЗТ) |  |  |  | 4: чел.-ч; 7: 1.6445; 12: 543.46 | [8 empty] | ОТ(ЗТ)
| 1-100-50 | Средний разряд работы 5,0 |  |  |  | чел.-ч | 1.43 | 1.15 | 1.6445 |  |  | 330.47 |  | 543.46 | [9 empty] | Средний разряд работы 5,0
| 2 | ЭМ |  |  |  | 12: 985.84 | [8 empty] | ЭМ
|  | ОТм(ЗТм) |  |  |  | 4: чел.-ч; 7: 1.1875; 12: 391.89 | [8 empty] | ОТм(ЗТм)
| 91.14.02-001 | Автомобили бортовые, грузоподъемность до 5 т |  |  |  | маш.час | 0.01 | 1.25 | 0.0125 |  |  | 545.47 |  | 6.82 | [9 empty] | Автомобили бортовые, грузоподъемность до 5 т
| 4-100-040 | ОТм(Зтм) Средний разряд машинистов 4 |  |  |  | чел.-ч | 0.01 | 1.25 | 0.0125 |  |  | 287.55 |  | 3.59 | [10 empty] | ОТм(Зтм) Средний разряд машинистов 4
| 91.17.04-033 | Агрегаты сварочные для ручной дуговой сварки на тракторе, сварочный ток до 250 А, количество постов 2, мощность трактора 79 кВт (108 л.с.) |  |  |  | маш.час | 0.94 | 1.25 | 1.175 | 688.6 | 1.21 | 833.21 |  | 979.02 | [9 empty] | Агрегаты сварочные для ручной дуговой сварки на тракторе, сварочный ток до 250 А, количество постов 2, мощность трактора 79 кВт (108 л.с.)
| 4-100-050 | ОТм(Зтм) Средний разряд машинистов 5 |  |  |  | чел.-ч | 0.94 | 1.25 | 1.175 |  |  | 330.47 |  | 388.3 | [10 empty] | ОТм(Зтм) Средний разряд машинистов 5
| 4 | М |  |  |  | 12: 93.88 | [8 empty] | М
| 01.7.11.07-0227 | Электроды сварочные для сварки низколегированных и углеродистых сталей УОНИ 13/45, Э42А, диаметр 4-5 мм |  |  |  | кг | 0.58 |  | 0.58 | 155.63 | 1.04 | 161.86 |  | 93.88 | [9 empty] | Электроды сварочные для сварки низколегированных и углеродистых сталей УОНИ 13/45, Э42А, диаметр 4-5 мм
|  | Итого прямые затраты |  |  |  | 12: 2015.07 | [11 empty] | Итого прямые затраты
|  | ФОТ |  |  |  | 12: 935.35 | [12 empty] | ФОТ
| Пр/812-018.0-1 | НР Наружные сети водопровода, канализации, теплоснабжения, газопровода |  |  |  | 4: %; 5: 117; 7: 117; 12: 1094.36 | [12 empty] | НР Наружные сети водопровода, канализации, теплоснабжения, газопровода
| Пр/774-018.0, Приказ № 774/пр от 11.12.2020 п.16 | СП Наружные сети водопровода, канализации, теплоснабжения, газопровода |  |  |  | 4: %; 5: 74; 6: 0.85; 7: 62.9; 12: 588.34 | [12 empty] | СП Наружные сети водопровода, канализации, теплоснабжения, газопровода
|  | Всего по позиции |  |  |  | 10: 3697.77; 12: 3697.77 | [13 empty] | Всего по позиции
241 | ГЭСН22-03-014-07 | Приварка фланцев к стальным трубопроводам диаметром: 250 мм | [19 empty] | Приварка фланцев к стальным трубопроводам диаметром: 250 мм | bar: 4 to 7
| Приказ от 14.07.2022 № 571/пр п.67б | При применении сметных норм, включенных в сборники ГЭСН, аналогичных технологическим процессам в новом строительстве, в том числе по возведению новых конструктивных элементов ОЗП=1,15; ЭМ=1,25 к расх.; ЗПМ=1,25; ТЗ=1,15; ТЗМ=1,25 | [27 empty] | При применении сметных норм, включенных в сборники ГЭСН, аналогичных технологическим процессам в новом строительстве, в том числе по возведению новых конструктивных элементов ОЗП=1,15; ЭМ=1,25 к расх.; ЗПМ=1,25; ТЗ=1,15; ТЗМ=1,25
| 1 | ОТ(ЗТ) |  |  |  | 4: чел.-ч; 7: 1.9895; 12: 657.47 | [8 empty] | ОТ(ЗТ)
| 1-100-50 | Средний разряд работы 5,0 |  |  |  | чел.-ч | 1.73 | 1.15 | 1.9895 |  |  | 330.47 |  | 657.47 | [9 empty] | Средний разряд работы 5,0
| 2 | ЭМ |  |  |  | 12: 1194.14 | [8 empty] | ЭМ
|  | ОТм(ЗТм) |  |  |  | 4: чел.-ч; 7: 1.4375; 12: 474.51 | [8 empty] | ОТм(ЗТм)
| 91.14.02-001 | Автомобили бортовые, грузоподъемность до 5 т |  |  |  | маш.час | 0.01 | 1.25 | 0.0125 |  |  | 545.47 |  | 6.82 | [9 empty] | Автомобили бортовые, грузоподъемность до 5 т
| 4-100-040 | ОТм(Зтм) Средний разряд машинистов 4 |  |  |  | чел.-ч | 0.01 | 1.25 | 0.0125 |  |  | 287.55 |  | 3.59 | [10 empty] | ОТм(Зтм) Средний разряд машинистов 4
| 91.17.04-033 | Агрегаты сварочные для ручной дуговой сварки на тракторе, сварочный ток до 250 А, количество постов 2, мощность трактора 79 кВт (108 л.с.) |  |  |  | маш.час | 1.14 | 1.25 | 1.425 | 688.6 | 1.21 | 833.21 |  | 1187.32 | [9 empty] | Агрегаты сварочные для ручной дуговой сварки на тракторе, сварочный ток до 250 А, количество постов 2, мощность трактора 79 кВт (108 л.с.)
| 4-100-050 | ОТм(Зтм) Средний разряд машинистов 5 |  |  |  | чел.-ч | 1.14 | 1.25 | 1.425 |  |  | 330.47 |  | 470.92 | [10 empty] | ОТм(Зтм) Средний разряд машинистов 5
| 4 | М |  |  |  | 12: 184.52 | [8 empty] | М
| 01.7.11.07-0227 | Электроды сварочные для сварки низколегированных и углеродистых сталей УОНИ 13/45, Э42А, диаметр 4-5 мм |  |  |  | кг | 1.14 |  | 1.14 | 155.63 | 1.04 | 161.86 |  | 184.52 | [9 empty] | Электроды сварочные для сварки низколегированных и углеродистых сталей УОНИ 13/45, Э42А, диаметр 4-5 мм
|  | Итого прямые затраты |  |  |  | 12: 2510.64 | [11 empty] | Итого прямые затраты
|  | ФОТ |  |  |  | 12: 1131.98 | [12 empty] | ФОТ
| Пр/812-018.0-1 | НР Наружные сети водопровода, канализации, теплоснабжения, газопровода |  |  |  | 4: %; 5: 117; 7: 117; 12: 1324.42 | [12 empty] | НР Наружные сети водопровода, канализации, теплоснабжения, газопровода
| Пр/774-018.0, Приказ № 774/пр от 11.12.2020 п.16 | СП Наружные сети водопровода, канализации, теплоснабжения, газопровода |  |  |  | 4: %; 5: 74; 6: 0.85; 7: 62.9; 12: 712.02 | [12 empty] | СП Наружные сети водопровода, канализации, теплоснабжения, газопровода
|  | Всего по позиции |  |  |  | 10: 4547.08; 12: 4547.08 | [13 empty] | Всего по позиции
242 | ГЭСН22-03-014-08 | Приварка фланцев к стальным трубопроводам диаметром: 300 мм | [19 empty] | Приварка фланцев к стальным трубопроводам диаметром: 300 мм | bar: 4 to 7
| Приказ от 14.07.2022 № 571/пр п.67б | При применении сметных норм, включенных в сборники ГЭСН, аналогичных технологическим процессам в новом строительстве, в том числе по возведению новых конструктивных элементов ОЗП=1,15; ЭМ=1,25 к расх.; ЗПМ=1,25; ТЗ=1,15; ТЗМ=1,25 | [27 empty] | При применении сметных норм, включенных в сборники ГЭСН, аналогичных технологическим процессам в новом строительстве, в том числе по возведению новых конструктивных элементов ОЗП=1,15; ЭМ=1,25 к расх.; ЗПМ=1,25; ТЗ=1,15; ТЗМ=1,25
| 1 | ОТ(ЗТ) |  |  |  | 4: чел.-ч; 7: 2.8175; 12: 931.1 | [8 empty] | ОТ(ЗТ)
| 1-100-50 | Средний разряд работы 5,0 |  |  |  | чел.-ч | 2.45 | 1.15 | 2.8175 |  |  | 330.47 |  | 931.1 | [9 empty] | Средний разряд работы 5,0
| 2 | ЭМ |  |  |  | 12: 1752.97 | [8 empty] | ЭМ
|  | ОТм(ЗТм) |  |  |  | 4: чел.-ч; 7: 2.1125; 12: 697.05 | [8 empty] | ОТм(ЗТм)
| 91.14.02-001 | Автомобили бортовые, грузоподъемность до 5 т |  |  |  | маш.час | 0.02 | 1.25 | 0.025 |  |  | 545.47 |  | 13.64 | [9 empty] | Автомобили бортовые, грузоподъемность до 5 т
| 4-100-040 | ОТм(Зтм) Средний разряд машинистов 4 |  |  |  | чел.-ч | 0.02 | 1.25 | 0.025 |  |  | 287.55 |  | 7.19 | [10 empty] | ОТм(Зтм) Средний разряд машинистов 4
| 91.17.04-033 | Агрегаты сварочные для ручной дуговой сварки на тракторе, сварочный ток до 250 А, количество постов 2, мощность трактора 79 кВт (108 л.с.) |  |  |  | маш.час | 1.67 | 1.25 | 2.0875 | 688.6 | 1.21 | 833.21 |  | 1739.33 | [9 empty] | Агрегаты сварочные для ручной дуговой сварки на тракторе, сварочный ток до 250 А, количество постов 2, мощность трактора 79 кВт (108 л.с.)
| 4-100-050 | ОТм(Зтм) Средний разряд машинистов 5 |  |  |  | чел.-ч | 1.67 | 1.25 | 2.0875 |  |  | 330.47 |  | 689.86 | [10 empty] | ОТм(Зтм) Средний разряд машинистов 5
| 4 | М |  |  |  | 12: 220.13 | [8 empty] | М
| 01.7.11.07-0227 | Электроды сварочные для сварки низколегированных и углеродистых сталей УОНИ 13/45, Э42А, диаметр 4-5 мм |  |  |  | кг | 1.36 |  | 1.36 | 155.63 | 1.04 | 161.86 |  | 220.13 | [9 empty] | Электроды сварочные для сварки низколегированных и углеродистых сталей УОНИ 13/45, Э42А, диаметр 4-5 мм
|  | Итого прямые затраты |  |  |  | 12: 3601.25 | [11 empty] | Итого прямые затраты
|  | ФОТ |  |  |  | 12: 1628.15 | [12 empty] | ФОТ
| Пр/812-018.0-1 | НР Наружные сети водопровода, канализации, теплоснабжения, газопровода |  |  |  | 4: %; 5: 117; 7: 117; 12: 1904.94 | [12 empty] | НР Наружные сети водопровода, канализации, теплоснабжения, газопровода
| Пр/774-018.0, Приказ № 774/пр от 11.12.2020 п.16 | СП Наружные сети водопровода, канализации, теплоснабжения, газопровода |  |  |  | 4: %; 5: 74; 6: 0.85; 7: 62.9; 12: 1024.11 | [12 empty] | СП Наружные сети водопровода, канализации, теплоснабжения, газопровода
|  | Всего по позиции |  |  |  | 10: 6530.3; 12: 6530.3 | [13 empty] | Всего по позиции
243 | ГЭСН22-03-014-09 | Приварка фланцев к стальным трубопроводам диаметром: 350 мм | [19 empty] | Приварка фланцев к стальным трубопроводам диаметром: 350 мм | bar: 4 to 7
| Приказ от 14.07.2022 № 571/пр п.67б | При применении сметных норм, включенных в сборники ГЭСН, аналогичных технологическим процессам в новом строительстве, в том числе по возведению новых конструктивных элементов ОЗП=1,15; ЭМ=1,25 к расх.; ЗПМ=1,25; ТЗ=1,15; ТЗМ=1,25 | [27 empty] | При применении сметных норм, включенных в сборники ГЭСН, аналогичных технологическим процессам в новом строительстве, в том числе по возведению новых конструктивных элементов ОЗП=1,15; ЭМ=1,25 к расх.; ЗПМ=1,25; ТЗ=1,15; ТЗМ=1,25
| 1 | ОТ(ЗТ) |  |  |  | 4: чел.-ч; 7: 3.105; 12: 1026.11 | [8 empty] | ОТ(ЗТ)
| 1-100-50 | Средний разряд работы 5,0 |  |  |  | чел.-ч | 2.7 | 1.15 | 3.105 |  |  | 330.47 |  | 1026.11 | [9 empty] | Средний разряд работы 5,0
| 2 | ЭМ |  |  |  | 12: 1773.8 | [8 empty] | ЭМ
|  | ОТм(ЗТм) |  |  |  | 4: чел.-ч; 7: 2.1375; 12: 705.31 | [8 empty] | ОТм(ЗТм)
| 91.14.02-001 | Автомобили бортовые, грузоподъемность до 5 т |  |  |  | маш.час | 0.02 | 1.25 | 0.025 |  |  | 545.47 |  | 13.64 | [9 empty] | Автомобили бортовые, грузоподъемность до 5 т
| 4-100-040 | ОТм(Зтм) Средний разряд машинистов 4 |  |  |  | чел.-ч | 0.02 | 1.25 | 0.025 |  |  | 287.55 |  | 7.19 | [10 empty] | ОТм(Зтм) Средний разряд машинистов 4
| 91.17.04-033 | Агрегаты сварочные для ручной дуговой сварки на тракторе, сварочный ток до 250 А, количество постов 2, мощность трактора 79 кВт (108 л.с.) |  |  |  | маш.час | 1.69 | 1.25 | 2.1125 | 688.6 | 1.21 | 833.21 |  | 1760.16 | [9 empty] | Агрегаты сварочные для ручной дуговой сварки на тракторе, сварочный ток до 250 А, количество постов 2, мощность трактора 79 кВт (108 л.с.)
| 4-100-050 | ОТм(Зтм) Средний разряд машинистов 5 |  |  |  | чел.-ч | 1.69 | 1.25 | 2.1125 |  |  | 330.47 |  | 698.12 | [10 empty] | ОТм(Зтм) Средний разряд машинистов 5
| 4 | М |  |  |  | 12: 255.74 | [8 empty] | М
| 01.7.11.07-0227 | Электроды сварочные для сварки низколегированных и углеродистых сталей УОНИ 13/45, Э42А, диаметр 4-5 мм |  |  |  | кг | 1.58 |  | 1.58 | 155.63 | 1.04 | 161.86 |  | 255.74 | [9 empty] | Электроды сварочные для сварки низколегированных и углеродистых сталей УОНИ 13/45, Э42А, диаметр 4-5 мм
|  | Итого прямые затраты |  |  |  | 12: 3760.96 | [11 empty] | Итого прямые затраты
|  | ФОТ |  |  |  | 12: 1731.42 | [12 empty] | ФОТ
| Пр/812-018.0-1 | НР Наружные сети водопровода, канализации, теплоснабжения, газопровода |  |  |  | 4: %; 5: 117; 7: 117; 12: 2025.76 | [12 empty] | НР Наружные сети водопровода, канализации, теплоснабжения, газопровода
| Пр/774-018.0, Приказ № 774/пр от 11.12.2020 п.16 | СП Наружные сети водопровода, канализации, теплоснабжения, газопровода |  |  |  | 4: %; 5: 74; 6: 0.85; 7: 62.9; 12: 1089.06 | [12 empty] | СП Наружные сети водопровода, канализации, теплоснабжения, газопровода
|  | Всего по позиции |  |  |  | 10: 6875.78; 12: 6875.78 | [13 empty] | Всего по позиции
244 | ГЭСН22-03-014-10 | Приварка фланцев к стальным трубопроводам диаметром: 400 мм | [19 empty] | Приварка фланцев к стальным трубопроводам диаметром: 400 мм | bar: 4 to 7
| Приказ от 14.07.2022 № 571/пр п.67б | При применении сметных норм, включенных в сборники ГЭСН, аналогичных технологическим процессам в новом строительстве, в том числе по возведению новых конструктивных элементов ОЗП=1,15; ЭМ=1,25 к расх.; ЗПМ=1,25; ТЗ=1,15; ТЗМ=1,25 | [27 empty] | При применении сметных норм, включенных в сборники ГЭСН, аналогичных технологическим процессам в новом строительстве, в том числе по возведению новых конструктивных элементов ОЗП=1,15; ЭМ=1,25 к расх.; ЗПМ=1,25; ТЗ=1,15; ТЗМ=1,25
| 1 | ОТ(ЗТ) |  |  |  | 4: чел.-ч; 7: 3.3235; 12: 1098.32 | [8 empty] | ОТ(ЗТ)
| 1-100-50 | Средний разряд работы 5,0 |  |  |  | чел.-ч | 2.89 | 1.15 | 3.3235 |  |  | 330.47 |  | 1098.32 | [9 empty] | Средний разряд работы 5,0
| 2 | ЭМ |  |  |  | 12: 1968.09 | [8 empty] | ЭМ
|  | ОТм(ЗТм) |  |  |  | 4: чел.-ч; 7: 2.375; 12: 783.25 | [8 empty] | ОТм(ЗТм)
| 91.14.02-001 | Автомобили бортовые, грузоподъемность до 5 т |  |  |  | маш.час | 0.03 | 1.25 | 0.0375 |  |  | 545.47 |  | 20.46 | [9 empty] | Автомобили бортовые, грузоподъемность до 5 т
| 4-100-040 | ОТм(Зтм) Средний разряд машинистов 4 |  |  |  | чел.-ч | 0.03 | 1.25 | 0.0375 |  |  | 287.55 |  | 10.78 | [10 empty] | ОТм(Зтм) Средний разряд машинистов 4
| 91.17.04-033 | Агрегаты сварочные для ручной дуговой сварки на тракторе, сварочный ток до 250 А, количество постов 2, мощность трактора 79 кВт (108 л.с.) |  |  |  | маш.час | 1.87 | 1.25 | 2.3375 | 688.6 | 1.21 | 833.21 |  | 1947.63 | [9 empty] | Агрегаты сварочные для ручной дуговой сварки на тракторе, сварочный ток до 250 А, количество постов 2, мощность трактора 79 кВт (108 л.с.)
| 4-100-050 | ОТм(Зтм) Средний разряд машинистов 5 |  |  |  | чел.-ч | 1.87 | 1.25 | 2.3375 |  |  | 330.47 |  | 772.47 | [10 empty] | ОТм(Зтм) Средний разряд машинистов 5
| 4 | М |  |  |  | 12: 291.35 | [8 empty] | М
| 01.7.11.07-0227 | Электроды сварочные для сварки низколегированных и углеродистых сталей УОНИ 13/45, Э42А, диаметр 4-5 мм |  |  |  | кг | 1.8 |  | 1.8 | 155.63 | 1.04 | 161.86 |  | 291.35 | [9 empty] | Электроды сварочные для сварки низколегированных и углеродистых сталей УОНИ 13/45, Э42А, диаметр 4-5 мм
|  | Итого прямые затраты |  |  |  | 12: 4141.01 | [11 empty] | Итого прямые затраты
|  | ФОТ |  |  |  | 12: 1881.57 | [12 empty] | ФОТ
| Пр/812-018.0-1 | НР Наружные сети водопровода, канализации, теплоснабжения, газопровода |  |  |  | 4: %; 5: 117; 7: 117; 12: 2201.44 | [12 empty] | НР Наружные сети водопровода, канализации, теплоснабжения, газопровода
| Пр/774-018.0, Приказ № 774/пр от 11.12.2020 п.16 | СП Наружные сети водопровода, канализации, теплоснабжения, газопровода |  |  |  | 4: %; 5: 74; 6: 0.85; 7: 62.9; 12: 1183.51 | [12 empty] | СП Наружные сети водопровода, канализации, теплоснабжения, газопровода
|  | Всего по позиции |  |  |  | 10: 7525.96; 12: 7525.96 | [13 empty] | Всего по позиции
245 | ГЭСН22-03-014-11 | Приварка фланцев к стальным трубопроводам диаметром: 500 мм | [19 empty] | Приварка фланцев к стальным трубопроводам диаметром: 500 мм | bar: 4 to 7
| Приказ от 14.07.2022 № 571/пр п.67б | При применении сметных норм, включенных в сборники ГЭСН, аналогичных технологическим процессам в новом строительстве, в том числе по возведению новых конструктивных элементов ОЗП=1,15; ЭМ=1,25 к расх.; ЗПМ=1,25; ТЗ=1,15; ТЗМ=1,25 | [27 empty] | При применении сметных норм, включенных в сборники ГЭСН, аналогичных технологическим процессам в новом строительстве, в том числе по возведению новых конструктивных элементов ОЗП=1,15; ЭМ=1,25 к расх.; ЗПМ=1,25; ТЗ=1,15; ТЗМ=1,25
| 1 | ОТ(ЗТ) |  |  |  | 4: чел.-ч; 7: 3.795; 12: 1254.13 | [8 empty] | ОТ(ЗТ)
| 1-100-50 | Средний разряд работы 5,0 |  |  |  | чел.-ч | 3.3 | 1.15 | 3.795 |  |  | 330.47 |  | 1254.13 | [9 empty] | Средний разряд работы 5,0
| 2 | ЭМ |  |  |  | 12: 11171.08 | [8 empty] | ЭМ
|  | ОТм(ЗТм) |  |  |  | 4: чел.-ч; 7: 5.9125; 12: 2217.29 | [8 empty] | ОТм(ЗТм)
| 91.10.05-007 | Трубоукладчики, номинальная грузоподъемность 12,5 т |  |  |  | маш.час | 2.6 | 1.25 | 3.25 | 2279.32 | 1.21 | 2757.98 |  | 8963.44 | [9 empty] | Трубоукладчики, номинальная грузоподъемность 12,5 т
| 4-100-070 | ОТм(Зтм) Средний разряд машинистов 7 |  |  |  | чел.-ч | 2.6 | 1.25 | 3.25 |  |  | 412.01 |  | 1339.03 | [10 empty] | ОТм(Зтм) Средний разряд машинистов 7
| 91.14.02-001 | Автомобили бортовые, грузоподъемность до 5 т |  |  |  | маш.час | 0.03 | 1.25 | 0.0375 |  |  | 545.47 |  | 20.46 | [9 empty] | Автомобили бортовые, грузоподъемность до 5 т
| 4-100-040 | ОТм(Зтм) Средний разряд машинистов 4 |  |  |  | чел.-ч | 0.03 | 1.25 | 0.0375 |  |  | 287.55 |  | 10.78 | [10 empty] | ОТм(Зтм) Средний разряд машинистов 4
| 91.17.04-033 | Агрегаты сварочные для ручной дуговой сварки на тракторе, сварочный ток до 250 А, количество постов 2, мощность трактора 79 кВт (108 л.с.) |  |  |  | маш.час | 2.1 | 1.25 | 2.625 | 688.6 | 1.21 | 833.21 |  | 2187.18 | [9 empty] | Агрегаты сварочные для ручной дуговой сварки на тракторе, сварочный ток до 250 А, количество постов 2, мощность трактора 79 кВт (108 л.с.)
| 4-100-050 | ОТм(Зтм) Средний разряд машинистов 5 |  |  |  | чел.-ч | 2.1 | 1.25 | 2.625 |  |  | 330.47 |  | 867.48 | [10 empty] | ОТм(Зтм) Средний разряд машинистов 5
| 4 | М |  |  |  | 12: 372.28 | [8 empty] | М
| 01.7.11.07-0227 | Электроды сварочные для сварки низколегированных и углеродистых сталей УОНИ 13/45, Э42А, диаметр 4-5 мм |  |  |  | кг | 2.3 |  | 2.3 | 155.63 | 1.04 | 161.86 |  | 372.28 | [9 empty] | Электроды сварочные для сварки низколегированных и углеродистых сталей УОНИ 13/45, Э42А, диаметр 4-5 мм
|  | Итого прямые затраты |  |  |  | 12: 15014.78 | [11 empty] | Итого прямые затраты
|  | ФОТ |  |  |  | 12: 3471.42 | [12 empty] | ФОТ
| Пр/812-018.0-1 | НР Наружные сети водопровода, канализации, теплоснабжения, газопровода |  |  |  | 4: %; 5: 117; 7: 117; 12: 4061.56 | [12 empty] | НР Наружные сети водопровода, канализации, теплоснабжения, газопровода
| Пр/774-018.0, Приказ № 774/пр от 11.12.2020 п.16 | СП Наружные сети водопровода, канализации, теплоснабжения, газопровода |  |  |  | 4: %; 5: 74; 6: 0.85; 7: 62.9; 12: 2183.52 | [12 empty] | СП Наружные сети водопровода, канализации, теплоснабжения, газопровода
|  | Всего по позиции |  |  |  | 10: 21259.86; 12: 21259.86 | [13 empty] | Всего по позиции
246 | ГЭСН22-03-014-12 | Приварка фланцев к стальным трубопроводам диаметром: 600 мм | [19 empty] | Приварка фланцев к стальным трубопроводам диаметром: 600 мм | bar: 4 to 7
| Приказ от 14.07.2022 № 571/пр п.67б | При применении сметных норм, включенных в сборники ГЭСН, аналогичных технологическим процессам в новом строительстве, в том числе по возведению новых конструктивных элементов ОЗП=1,15; ЭМ=1,25 к расх.; ЗПМ=1,25; ТЗ=1,15; ТЗМ=1,25 | [27 empty] | При применении сметных норм, включенных в сборники ГЭСН, аналогичных технологическим процессам в новом строительстве, в том числе по возведению новых конструктивных элементов ОЗП=1,15; ЭМ=1,25 к расх.; ЗПМ=1,25; ТЗ=1,15; ТЗМ=1,25
| 1 | ОТ(ЗТ) |  |  |  | 4: чел.-ч; 7: 3.956; 12: 1307.34 | [8 empty] | ОТ(ЗТ)
| 1-100-50 | Средний разряд работы 5,0 |  |  |  | чел.-ч | 3.44 | 1.15 | 3.956 |  |  | 330.47 |  | 1307.34 | [9 empty] | Средний разряд работы 5,0
| 2 | ЭМ |  |  |  | 12: 11577.94 | [8 empty] | ЭМ
|  | ОТм(ЗТм) |  |  |  | 4: чел.-ч; 7: 6.0875; 12: 2285.81 | [8 empty] | ОТм(ЗТм)
| 91.10.05-007 | Трубоукладчики, номинальная грузоподъемность 12,5 т |  |  |  | маш.час | 2.71 | 1.25 | 3.3875 | 2279.32 | 1.21 | 2757.98 |  | 9342.66 | [9 empty] | Трубоукладчики, номинальная грузоподъемность 12,5 т
| 4-100-070 | ОТм(Зтм) Средний разряд машинистов 7 |  |  |  | чел.-ч | 2.71 | 1.25 | 3.3875 |  |  | 412.01 |  | 1395.68 | [10 empty] | ОТм(Зтм) Средний разряд машинистов 7
| 91.14.02-001 | Автомобили бортовые, грузоподъемность до 5 т |  |  |  | маш.час | 0.04 | 1.25 | 0.05 |  |  | 545.47 |  | 27.27 | [9 empty] | Автомобили бортовые, грузоподъемность до 5 т
| 4-100-040 | ОТм(Зтм) Средний разряд машинистов 4 |  |  |  | чел.-ч | 0.04 | 1.25 | 0.05 |  |  | 287.55 |  | 14.38 | [10 empty] | ОТм(Зтм) Средний разряд машинистов 4
| 91.17.04-033 | Агрегаты сварочные для ручной дуговой сварки на тракторе, сварочный ток до 250 А, количество постов 2, мощность трактора 79 кВт (108 л.с.) |  |  |  | маш.час | 2.12 | 1.25 | 2.65 | 688.6 | 1.21 | 833.21 |  | 2208.01 | [9 empty] | Агрегаты сварочные для ручной дуговой сварки на тракторе, сварочный ток до 250 А, количество постов 2, мощность трактора 79 кВт (108 л.с.)
| 4-100-050 | ОТм(Зтм) Средний разряд машинистов 5 |  |  |  | чел.-ч | 2.12 | 1.25 | 2.65 |  |  | 330.47 |  | 875.75 | [10 empty] | ОТм(Зтм) Средний разряд машинистов 5
| 4 | М |  |  |  | 12: 437.02 | [8 empty] | М
| 01.7.11.07-0227 | Электроды сварочные для сварки низколегированных и углеродистых сталей УОНИ 13/45, Э42А, диаметр 4-5 мм |  |  |  | кг | 2.7 |  | 2.7 | 155.63 | 1.04 | 161.86 |  | 437.02 | [9 empty] | Электроды сварочные для сварки низколегированных и углеродистых сталей УОНИ 13/45, Э42А, диаметр 4-5 мм
|  | Итого прямые затраты |  |  |  | 12: 15608.11 | [11 empty] | Итого прямые затраты
|  | ФОТ |  |  |  | 12: 3593.15 | [12 empty] | ФОТ
| Пр/812-018.0-1 | НР Наружные сети водопровода, канализации, теплоснабжения, газопровода |  |  |  | 4: %; 5: 117; 7: 117; 12: 4203.99 | [12 empty] | НР Наружные сети водопровода, канализации, теплоснабжения, газопровода
| Пр/774-018.0, Приказ № 774/пр от 11.12.2020 п.16 | СП Наружные сети водопровода, канализации, теплоснабжения, газопровода |  |  |  | 4: %; 5: 74; 6: 0.85; 7: 62.9; 12: 2260.09 | [12 empty] | СП Наружные сети водопровода, канализации, теплоснабжения, газопровода
|  | Всего по позиции |  |  |  | 10: 22072.19; 12: 22072.19 | [13 empty] | Всего по позиции
247 | ГЭСН22-03-014-13 | Приварка фланцев к стальным трубопроводам диаметром: 700 мм | [19 empty] | Приварка фланцев к стальным трубопроводам диаметром: 700 мм | bar: 4 to 7
| Приказ от 14.07.2022 № 571/пр п.67б | При применении сметных норм, включенных в сборники ГЭСН, аналогичных технологическим процессам в новом строительстве, в том числе по возведению новых конструктивных элементов ОЗП=1,15; ЭМ=1,25 к расх.; ЗПМ=1,25; ТЗ=1,15; ТЗМ=1,25 | [27 empty] | При применении сметных норм, включенных в сборники ГЭСН, аналогичных технологическим процессам в новом строительстве, в том числе по возведению новых конструктивных элементов ОЗП=1,15; ЭМ=1,25 к расх.; ЗПМ=1,25; ТЗ=1,15; ТЗМ=1,25
| 1 | ОТ(ЗТ) |  |  |  | 4: чел.-ч; 7: 4.945; 12: 1634.17 | [8 empty] | ОТ(ЗТ)
| 1-100-50 | Средний разряд работы 5,0 |  |  |  | чел.-ч | 4.3 | 1.15 | 4.945 |  |  | 330.47 |  | 1634.17 | [9 empty] | Средний разряд работы 5,0
| 2 | ЭМ |  |  |  | 12: 13147.61 | [8 empty] | ЭМ
|  | ОТм(ЗТм) |  |  |  | 4: чел.-ч; 7: 6.8625; 12: 2579.53 | [8 empty] | ОТм(ЗТм)
| 91.10.05-007 | Трубоукладчики, номинальная грузоподъемность 12,5 т |  |  |  | маш.час | 3.1 | 1.25 | 3.875 | 2279.32 | 1.21 | 2757.98 |  | 10687.17 | [9 empty] | Трубоукладчики, номинальная грузоподъемность 12,5 т
| 4-100-070 | ОТм(Зтм) Средний разряд машинистов 7 |  |  |  | чел.-ч | 3.1 | 1.25 | 3.875 |  |  | 412.01 |  | 1596.54 | [10 empty] | ОТм(Зтм) Средний разряд машинистов 7
| 91.14.02-001 | Автомобили бортовые, грузоподъемность до 5 т |  |  |  | маш.час | 0.08 | 1.25 | 0.1 |  |  | 545.47 |  | 54.55 | [9 empty] | Автомобили бортовые, грузоподъемность до 5 т
| 4-100-040 | ОТм(Зтм) Средний разряд машинистов 4 |  |  |  | чел.-ч | 0.08 | 1.25 | 0.1 |  |  | 287.55 |  | 28.76 | [10 empty] | ОТм(Зтм) Средний разряд машинистов 4
| 91.17.04-033 | Агрегаты сварочные для ручной дуговой сварки на тракторе, сварочный ток до 250 А, количество постов 2, мощность трактора 79 кВт (108 л.с.) |  |  |  | маш.час | 2.31 | 1.25 | 2.8875 | 688.6 | 1.21 | 833.21 |  | 2405.89 | [9 empty] | Агрегаты сварочные для ручной дуговой сварки на тракторе, сварочный ток до 250 А, количество постов 2, мощность трактора 79 кВт (108 л.с.)
| 4-100-050 | ОТм(Зтм) Средний разряд машинистов 5 |  |  |  | чел.-ч | 2.31 | 1.25 | 2.8875 |  |  | 330.47 |  | 954.23 | [10 empty] | ОТм(Зтм) Средний разряд машинистов 5
| 4 | М |  |  |  | 12: 501.77 | [8 empty] | М
| 01.7.11.07-0227 | Электроды сварочные для сварки низколегированных и углеродистых сталей УОНИ 13/45, Э42А, диаметр 4-5 мм |  |  |  | кг | 3.1 |  | 3.1 | 155.63 | 1.04 | 161.86 |  | 501.77 | [9 empty] | Электроды сварочные для сварки низколегированных и углеродистых сталей УОНИ 13/45, Э42А, диаметр 4-5 мм
|  | Итого прямые затраты |  |  |  | 12: 17863.08 | [11 empty] | Итого прямые затраты
|  | ФОТ |  |  |  | 12: 4213.7 | [12 empty] | ФОТ
| Пр/812-018.0-1 | НР Наружные сети водопровода, канализации, теплоснабжения, газопровода |  |  |  | 4: %; 5: 117; 7: 117; 12: 4930.03 | [12 empty] | НР Наружные сети водопровода, канализации, теплоснабжения, газопровода
| Пр/774-018.0, Приказ № 774/пр от 11.12.2020 п.16 | СП Наружные сети водопровода, канализации, теплоснабжения, газопровода |  |  |  | 4: %; 5: 74; 6: 0.85; 7: 62.9; 12: 2650.42 | [12 empty] | СП Наружные сети водопровода, канализации, теплоснабжения, газопровода
|  | Всего по позиции |  |  |  | 10: 25443.53; 12: 25443.53 | [13 empty] | Всего по позиции
248 | ГЭСН22-03-014-14 | Приварка фланцев к стальным трубопроводам диаметром: 800 мм | [19 empty] | Приварка фланцев к стальным трубопроводам диаметром: 800 мм | bar: 4 to 7
| Приказ от 14.07.2022 № 571/пр п.67б | При применении сметных норм, включенных в сборники ГЭСН, аналогичных технологическим процессам в новом строительстве, в том числе по возведению новых конструктивных элементов ОЗП=1,15; ЭМ=1,25 к расх.; ЗПМ=1,25; ТЗ=1,15; ТЗМ=1,25 | [27 empty] | При применении сметных норм, включенных в сборники ГЭСН, аналогичных технологическим процессам в новом строительстве, в том числе по возведению новых конструктивных элементов ОЗП=1,15; ЭМ=1,25 к расх.; ЗПМ=1,25; ТЗ=1,15; ТЗМ=1,25
| 1 | ОТ(ЗТ) |  |  |  | 4: чел.-ч; 7: 6.325; 12: 2090.22 | [8 empty] | ОТ(ЗТ)
| 1-100-50 | Средний разряд работы 5,0 |  |  |  | чел.-ч | 5.5 | 1.15 | 6.325 |  |  | 330.47 |  | 2090.22 | [9 empty] | Средний разряд работы 5,0
| 2 | ЭМ |  |  |  | 12: 19537.03 | [8 empty] | ЭМ
|  | ОТм(ЗТм) |  |  |  | 4: чел.-ч; 7: 10.175; 12: 3827.58 | [8 empty] | ОТм(ЗТм)
| 91.10.05-007 | Трубоукладчики, номинальная грузоподъемность 12,5 т |  |  |  | маш.час | 4.61 | 1.25 | 5.7625 | 2279.32 | 1.21 | 2757.98 |  | 15892.86 | [9 empty] | Трубоукладчики, номинальная грузоподъемность 12,5 т
| 4-100-070 | ОТм(Зтм) Средний разряд машинистов 7 |  |  |  | чел.-ч | 4.61 | 1.25 | 5.7625 |  |  | 412.01 |  | 2374.21 | [10 empty] | ОТм(Зтм) Средний разряд машинистов 7
| 91.14.02-001 | Автомобили бортовые, грузоподъемность до 5 т |  |  |  | маш.час | 0.09 | 1.25 | 0.1125 |  |  | 545.47 |  | 61.37 | [9 empty] | Автомобили бортовые, грузоподъемность до 5 т
| 4-100-040 | ОТм(Зтм) Средний разряд машинистов 4 |  |  |  | чел.-ч | 0.09 | 1.25 | 0.1125 |  |  | 287.55 |  | 32.35 | [10 empty] | ОТм(Зтм) Средний разряд машинистов 4
| 91.17.04-033 | Агрегаты сварочные для ручной дуговой сварки на тракторе, сварочный ток до 250 А, количество постов 2, мощность трактора 79 кВт (108 л.с.) |  |  |  | маш.час | 3.44 | 1.25 | 4.3 | 688.6 | 1.21 | 833.21 |  | 3582.8 | [9 empty] | Агрегаты сварочные для ручной дуговой сварки на тракторе, сварочный ток до 250 А, количество постов 2, мощность трактора 79 кВт (108 л.с.)
| 4-100-050 | ОТм(Зтм) Средний разряд машинистов 5 |  |  |  | чел.-ч | 3.44 | 1.25 | 4.3 |  |  | 330.47 |  | 1421.02 | [10 empty] | ОТм(Зтм) Средний разряд машинистов 5
| 4 | М |  |  |  | 12: 631.25 | [8 empty] | М
| 01.7.11.07-0227 | Электроды сварочные для сварки низколегированных и углеродистых сталей УОНИ 13/45, Э42А, диаметр 4-5 мм |  |  |  | кг | 3.9 |  | 3.9 | 155.63 | 1.04 | 161.86 |  | 631.25 | [9 empty] | Электроды сварочные для сварки низколегированных и углеродистых сталей УОНИ 13/45, Э42А, диаметр 4-5 мм
|  | Итого прямые затраты |  |  |  | 12: 26086.08 | [11 empty] | Итого прямые затраты
|  | ФОТ |  |  |  | 12: 5917.8 | [12 empty] | ФОТ
| Пр/812-018.0-1 | НР Наружные сети водопровода, канализации, теплоснабжения, газопровода |  |  |  | 4: %; 5: 117; 7: 117; 12: 6923.83 | [12 empty] | НР Наружные сети водопровода, канализации, теплоснабжения, газопровода
| Пр/774-018.0, Приказ № 774/пр от 11.12.2020 п.16 | СП Наружные сети водопровода, канализации, теплоснабжения, газопровода |  |  |  | 4: %; 5: 74; 6: 0.85; 7: 62.9; 12: 3722.3 | [12 empty] | СП Наружные сети водопровода, канализации, теплоснабжения, газопровода
|  | Всего по позиции |  |  |  | 10: 36732.21; 12: 36732.21 | [13 empty] | Всего по позиции
249 | ГЭСН22-03-014-15 | Приварка фланцев к стальным трубопроводам диаметром: 900 мм | [19 empty] | Приварка фланцев к стальным трубопроводам диаметром: 900 мм | bar: 4 to 7
| Приказ от 14.07.2022 № 571/пр п.67б | При применении сметных норм, включенных в сборники ГЭСН, аналогичных технологическим процессам в новом строительстве, в том числе по возведению новых конструктивных элементов ОЗП=1,15; ЭМ=1,25 к расх.; ЗПМ=1,25; ТЗ=1,15; ТЗМ=1,25 | [27 empty] | При применении сметных норм, включенных в сборники ГЭСН, аналогичных технологическим процессам в новом строительстве, в том числе по возведению новых конструктивных элементов ОЗП=1,15; ЭМ=1,25 к расх.; ЗПМ=1,25; ТЗ=1,15; ТЗМ=1,25
| 1 | ОТ(ЗТ) |  |  |  | 4: чел.-ч; 7: 7.0725; 12: 2337.25 | [8 empty] | ОТ(ЗТ)
| 1-100-50 | Средний разряд работы 5,0 |  |  |  | чел.-ч | 6.15 | 1.15 | 7.0725 |  |  | 330.47 |  | 2337.25 | [9 empty] | Средний разряд работы 5,0
| 2 | ЭМ |  |  |  | 12: 21362.76 | [8 empty] | ЭМ
|  | ОТм(ЗТм) |  |  |  | 4: чел.-ч; 7: 11.1375; 12: 4187.87 | [8 empty] | ОТм(ЗТм)
| 91.10.05-007 | Трубоукладчики, номинальная грузоподъемность 12,5 т |  |  |  | маш.час | 5.04 | 1.25 | 6.3 | 2279.32 | 1.21 | 2757.98 |  | 17375.27 | [9 empty] | Трубоукладчики, номинальная грузоподъемность 12,5 т
| 4-100-070 | ОТм(Зтм) Средний разряд машинистов 7 |  |  |  | чел.-ч | 5.04 | 1.25 | 6.3 |  |  | 412.01 |  | 2595.66 | [10 empty] | ОТм(Зтм) Средний разряд машинистов 7
| 91.14.02-001 | Автомобили бортовые, грузоподъемность до 5 т |  |  |  | маш.час | 0.12 | 1.25 | 0.15 |  |  | 545.47 |  | 81.82 | [9 empty] | Автомобили бортовые, грузоподъемность до 5 т
| 4-100-040 | ОТм(Зтм) Средний разряд машинистов 4 |  |  |  | чел.-ч | 0.12 | 1.25 | 0.15 |  |  | 287.55 |  | 43.13 | [10 empty] | ОТм(Зтм) Средний разряд машинистов 4
| 91.17.04-033 | Агрегаты сварочные для ручной дуговой сварки на тракторе, сварочный ток до 250 А, количество постов 2, мощность трактора 79 кВт (108 л.с.) |  |  |  | маш.час | 3.75 | 1.25 | 4.6875 | 688.6 | 1.21 | 833.21 |  | 3905.67 | [9 empty] | Агрегаты сварочные для ручной дуговой сварки на тракторе, сварочный ток до 250 А, количество постов 2, мощность трактора 79 кВт (108 л.с.)
| 4-100-050 | ОТм(Зтм) Средний разряд машинистов 5 |  |  |  | чел.-ч | 3.75 | 1.25 | 4.6875 |  |  | 330.47 |  | 1549.08 | [10 empty] | ОТм(Зтм) Средний разряд машинистов 5
| 4 | М |  |  |  | 12: 874.04 | [8 empty] | М
| 01.7.11.07-0227 | Электроды сварочные для сварки низколегированных и углеродистых сталей УОНИ 13/45, Э42А, диаметр 4-5 мм |  |  |  | кг | 5.4 |  | 5.4 | 155.63 | 1.04 | 161.86 |  | 874.04 | [9 empty] | Электроды сварочные для сварки низколегированных и углеродистых сталей УОНИ 13/45, Э42А, диаметр 4-5 мм
|  | Итого прямые затраты |  |  |  | 12: 28761.92 | [11 empty] | Итого прямые затраты
|  | ФОТ |  |  |  | 12: 6525.12 | [12 empty] | ФОТ
| Пр/812-018.0-1 | НР Наружные сети водопровода, канализации, теплоснабжения, газопровода |  |  |  | 4: %; 5: 117; 7: 117; 12: 7634.39 | [12 empty] | НР Наружные сети водопровода, канализации, теплоснабжения, газопровода
| Пр/774-018.0, Приказ № 774/пр от 11.12.2020 п.16 | СП Наружные сети водопровода, канализации, теплоснабжения, газопровода |  |  |  | 4: %; 5: 74; 6: 0.85; 7: 62.9; 12: 4104.3 | [12 empty] | СП Наружные сети водопровода, канализации, теплоснабжения, газопровода
|  | Всего по позиции |  |  |  | 10: 40500.61; 12: 40500.61 | [13 empty] | Всего по позиции
250 | ГЭСН22-03-014-16 | Приварка фланцев к стальным трубопроводам диаметром: 1000 мм | [19 empty] | Приварка фланцев к стальным трубопроводам диаметром: 1000 мм | bar: 4 to 7
| Приказ от 14.07.2022 № 571/пр п.67б | При применении сметных норм, включенных в сборники ГЭСН, аналогичных технологическим процессам в новом строительстве, в том числе по возведению новых конструктивных элементов ОЗП=1,15; ЭМ=1,25 к расх.; ЗПМ=1,25; ТЗ=1,15; ТЗМ=1,25 | [27 empty] | При применении сметных норм, включенных в сборники ГЭСН, аналогичных технологическим процессам в новом строительстве, в том числе по возведению новых конструктивных элементов ОЗП=1,15; ЭМ=1,25 к расх.; ЗПМ=1,25; ТЗ=1,15; ТЗМ=1,25
| 1 | ОТ(ЗТ) |  |  |  | 4: чел.-ч; 7: 7.59; 12: 2508.27 | [8 empty] | ОТ(ЗТ)
| 1-100-50 | Средний разряд работы 5,0 |  |  |  | чел.-ч | 6.6 | 1.15 | 7.59 |  |  | 330.47 |  | 2508.27 | [9 empty] | Средний разряд работы 5,0
| 2 | ЭМ |  |  |  | 12: 41943.74 | [8 empty] | ЭМ
|  | ОТм(ЗТм) |  |  |  | 4: чел.-ч; 7: 12.425; 12: 5081.24 | [8 empty] | ОТм(ЗТм)
| 91.10.05-009 | Трубоукладчики, номинальная грузоподъемность 35 т |  |  |  | маш.час | 5.63 | 1.25 | 7.0375 | 4403.56 | 1.21 | 5328.31 |  | 37497.98 | [9 empty] | Трубоукладчики, номинальная грузоподъемность 35 т
| 4-100-090 | ОТм(Зтм) Средний разряд машинистов 9 |  |  |  | чел.-ч | 5.63 | 1.25 | 7.0375 |  |  | 469.95 |  | 3307.27 | [10 empty] | ОТм(Зтм) Средний разряд машинистов 9
| 91.14.02-001 | Автомобили бортовые, грузоподъемность до 5 т |  |  |  | маш.час | 0.12 | 1.25 | 0.15 |  |  | 545.47 |  | 81.82 | [9 empty] | Автомобили бортовые, грузоподъемность до 5 т
| 4-100-040 | ОТм(Зтм) Средний разряд машинистов 4 |  |  |  | чел.-ч | 0.12 | 1.25 | 0.15 |  |  | 287.55 |  | 43.13 | [10 empty] | ОТм(Зтм) Средний разряд машинистов 4
| 91.17.04-033 | Агрегаты сварочные для ручной дуговой сварки на тракторе, сварочный ток до 250 А, количество постов 2, мощность трактора 79 кВт (108 л.с.) |  |  |  | маш.час | 4.19 | 1.25 | 5.2375 | 688.6 | 1.21 | 833.21 |  | 4363.94 | [9 empty] | Агрегаты сварочные для ручной дуговой сварки на тракторе, сварочный ток до 250 А, количество постов 2, мощность трактора 79 кВт (108 л.с.)
| 4-100-050 | ОТм(Зтм) Средний разряд машинистов 5 |  |  |  | чел.-ч | 4.19 | 1.25 | 5.2375 |  |  | 330.47 |  | 1730.84 | [10 empty] | ОТм(Зтм) Средний разряд машинистов 5
| 4 | М |  |  |  | 12: 1003.53 | [8 empty] | М
| 01.7.11.07-0227 | Электроды сварочные для сварки низколегированных и углеродистых сталей УОНИ 13/45, Э42А, диаметр 4-5 мм |  |  |  | кг | 6.2 |  | 6.2 | 155.63 | 1.04 | 161.86 |  | 1003.53 | [9 empty] | Электроды сварочные для сварки низколегированных и углеродистых сталей УОНИ 13/45, Э42А, диаметр 4-5 мм
|  | Итого прямые затраты |  |  |  | 12: 50536.78 | [11 empty] | Итого прямые затраты
|  | ФОТ |  |  |  | 12: 7589.51 | [12 empty] | ФОТ
| Пр/812-018.0-1 | НР Наружные сети водопровода, канализации, теплоснабжения, газопровода |  |  |  | 4: %; 5: 117; 7: 117; 12: 8879.73 | [12 empty] | НР Наружные сети водопровода, канализации, теплоснабжения, газопровода
| Пр/774-018.0, Приказ № 774/пр от 11.12.2020 п.16 | СП Наружные сети водопровода, канализации, теплоснабжения, газопровода |  |  |  | 4: %; 5: 74; 6: 0.85; 7: 62.9; 12: 4773.8 | [12 empty] | СП Наружные сети водопровода, канализации, теплоснабжения, газопровода
|  | Всего по позиции |  |  |  | 10: 64190.31; 12: 64190.31 | [13 empty] | Всего по позиции
251 | ГЭСН22-03-014-17 | Приварка фланцев к стальным трубопроводам диаметром: 1200 мм | [19 empty] | Приварка фланцев к стальным трубопроводам диаметром: 1200 мм | bar: 4 to 7
| Приказ от 14.07.2022 № 571/пр п.67б | При применении сметных норм, включенных в сборники ГЭСН, аналогичных технологическим процессам в новом строительстве, в том числе по возведению новых конструктивных элементов ОЗП=1,15; ЭМ=1,25 к расх.; ЗПМ=1,25; ТЗ=1,15; ТЗМ=1,25 | [27 empty] | При применении сметных норм, включенных в сборники ГЭСН, аналогичных технологическим процессам в новом строительстве, в том числе по возведению новых конструктивных элементов ОЗП=1,15; ЭМ=1,25 к расх.; ЗПМ=1,25; ТЗ=1,15; ТЗМ=1,25
| 1 | ОТ(ЗТ) |  |  |  | 4: чел.-ч; 7: 9.315; 12: 3078.33 | [8 empty] | ОТ(ЗТ)
| 1-100-50 | Средний разряд работы 5,0 |  |  |  | чел.-ч | 8.1 | 1.15 | 9.315 |  |  | 330.47 |  | 3078.33 | [9 empty] | Средний разряд работы 5,0
| 2 | ЭМ |  |  |  | 12: 61428.03 | [8 empty] | ЭМ
|  | ОТм(ЗТм) |  |  |  | 4: чел.-ч; 7: 15; 12: 6135.12 | [8 empty] | ОТм(ЗТм)
| 91.10.05-010 | Трубоукладчики, номинальная грузоподъемность 50 т |  |  |  | маш.час | 6.8 | 1.25 | 8.5 | 5450.9 | 1.21 | 6595.59 |  | 56062.52 | [9 empty] | Трубоукладчики, номинальная грузоподъемность 50 т
| 4-100-090 | ОТм(Зтм) Средний разряд машинистов 9 |  |  |  | чел.-ч | 6.8 | 1.25 | 8.5 |  |  | 469.95 |  | 3994.58 | [10 empty] | ОТм(Зтм) Средний разряд машинистов 9
| 91.14.02-001 | Автомобили бортовые, грузоподъемность до 5 т |  |  |  | маш.час | 0.14 | 1.25 | 0.175 |  |  | 545.47 |  | 95.46 | [9 empty] | Автомобили бортовые, грузоподъемность до 5 т
| 4-100-040 | ОТм(Зтм) Средний разряд машинистов 4 |  |  |  | чел.-ч | 0.14 | 1.25 | 0.175 |  |  | 287.55 |  | 50.32 | [10 empty] | ОТм(Зтм) Средний разряд машинистов 4
| 91.17.04-033 | Агрегаты сварочные для ручной дуговой сварки на тракторе, сварочный ток до 250 А, количество постов 2, мощность трактора 79 кВт (108 л.с.) |  |  |  | маш.час | 5.06 | 1.25 | 6.325 | 688.6 | 1.21 | 833.21 |  | 5270.05 | [9 empty] | Агрегаты сварочные для ручной дуговой сварки на тракторе, сварочный ток до 250 А, количество постов 2, мощность трактора 79 кВт (108 л.с.)
| 4-100-050 | ОТм(Зтм) Средний разряд машинистов 5 |  |  |  | чел.-ч | 5.06 | 1.25 | 6.325 |  |  | 330.47 |  | 2090.22 | [10 empty] | ОТм(Зтм) Средний разряд машинистов 5
| 4 | М |  |  |  | 12: 1197.76 | [8 empty] | М
| 01.7.11.07-0227 | Электроды сварочные для сварки низколегированных и углеродистых сталей УОНИ 13/45, Э42А, диаметр 4-5 мм |  |  |  | кг | 7.4 |  | 7.4 | 155.63 | 1.04 | 161.86 |  | 1197.76 | [9 empty] | Электроды сварочные для сварки низколегированных и углеродистых сталей УОНИ 13/45, Э42А, диаметр 4-5 мм
|  | Итого прямые затраты |  |  |  | 12: 71839.24 | [11 empty] | Итого прямые затраты
|  | ФОТ |  |  |  | 12: 9213.45 | [12 empty] | ФОТ
| Пр/812-018.0-1 | НР Наружные сети водопровода, канализации, теплоснабжения, газопровода |  |  |  | 4: %; 5: 117; 7: 117; 12: 10779.74 | [12 empty] | НР Наружные сети водопровода, канализации, теплоснабжения, газопровода
| Пр/774-018.0, Приказ № 774/пр от 11.12.2020 п.16 | СП Наружные сети водопровода, канализации, теплоснабжения, газопровода |  |  |  | 4: %; 5: 74; 6: 0.85; 7: 62.9; 12: 5795.26 | [12 empty] | СП Наружные сети водопровода, канализации, теплоснабжения, газопровода
|  | Всего по позиции |  |  |  | 10: 88414.24; 12: 88414.24 | [13 empty] | Всего по позиции
|  | Итого по разделу 6 Запорно-регулирующая арматура |  |  |  | 12: 993140.51 | [16 empty] | Итого по разделу 6 Запорно-регулирующая арматура
|  | Справочно | [29 empty] | Справочно
|  | затраты труда рабочих |  |  |  | 7: 402.3505 | [18 empty] | затраты труда рабочих
|  | затраты труда машинистов |  |  |  | 7: 188.996 | [18 empty] | затраты труда машинистов
Раздел 7. Протаскивание в футляр полиэтиленовых труб, заделка концов футляра | [20 empty] | Раздел 7. Протаскивание в футляр полиэтиленовых труб, заделка концов футляра
252 | ГЭСН22-05-005-01 | Протаскивание в футляр полиэтиленовых труб диаметром: 110 мм |  |  |  | 4: 100 м трубы, уложенной в футляр; 5: 0.01; 6: 1; 7: 0.01 | [7 empty] | Протаскивание в футляр полиэтиленовых труб диаметром: 110 мм
| Приказ от 14.07.2022 № 571/пр п.67б | При применении сметных норм, включенных в сборники ГЭСН, аналогичных технологическим процессам в новом строительстве, в том числе по возведению новых конструктивных элементов ОЗП=1,15; ЭМ=1,25 к расх.; ЗПМ=1,25; ТЗ=1,15; ТЗМ=1,25 | [27 empty] | При применении сметных норм, включенных в сборники ГЭСН, аналогичных технологическим процессам в новом строительстве, в том числе по возведению новых конструктивных элементов ОЗП=1,15; ЭМ=1,25 к расх.; ЗПМ=1,25; ТЗ=1,15; ТЗМ=1,25
| 1 | ОТ(ЗТ) |  |  |  | 4: чел.-ч; 7: 0.8242; 12: 237 | [8 empty] | ОТ(ЗТ)
| 1-100-40 | Средний разряд работы 4,0 |  |  |  | чел.-ч | 71.67 | 1.15 | 0.8242 |  |  | 287.55 |  | 237 | [9 empty] | Средний разряд работы 4,0
| 2 | ЭМ |  |  |  | 12: 3.42 | [8 empty] | ЭМ
|  | ОТм(ЗТм) |  |  |  | 4: чел.-ч; 7: 0.000375; 12: 0.14 | [8 empty] | ОТм(ЗТм)
| 91.05.05-015 | Краны на автомобильном ходу, грузоподъемность 16 т |  |  |  | маш.час | 0.03 | 1.25 | 0.000375 |  |  | 1408.42 |  | 0.53 | [9 empty] | Краны на автомобильном ходу, грузоподъемность 16 т
| 4-100-060 | ОТм(Зтм) Средний разряд машинистов 6 |  |  |  | чел.-ч | 0.03 | 1.25 | 0.000375 |  |  | 386.26 |  | 0.14 | [10 empty] | ОТм(Зтм) Средний разряд машинистов 6
| 91.06.03-061 | Лебедки электрические тяговым усилием до 12,26 кН (1,25 т) |  |  |  | маш.час | 21.1 | 1.25 | 0.26375 | 8.84 | 1.24 | 10.96 |  | 2.89 | [9 empty] | Лебедки электрические тяговым усилием до 12,26 кН (1,25 т)
| 4 | М |  |  |  | 12: 39.75 | [8 empty] | М
| 01.7.19.07-0003 | Резина прессованная |  |  |  | кг | 22.2 |  | 0.222 | 57.34 | 1.09 | 62.5 |  | 13.88 | [9 empty] | Резина прессованная
| 08.1.02.11-0001 | Поковки из квадратных заготовок, масса 1,5-4,5 кг |  |  |  | т | 0.052 |  | 0.00052 | 55898.18 | 0.89 | 49749.38 |  | 25.87 | [9 empty] | Поковки из квадратных заготовок, масса 1,5-4,5 кг
|  | Итого прямые затраты |  |  |  | 12: 280.31 | [11 empty] | Итого прямые затраты
|  | ФОТ |  |  |  | 12: 237.14 | [12 empty] | ФОТ
| Пр/812-018.0-1 | НР Наружные сети водопровода, канализации, теплоснабжения, газопровода |  |  |  | 4: %; 5: 117; 7: 117; 12: 277.45 | [12 empty] | НР Наружные сети водопровода, канализации, теплоснабжения, газопровода
| Пр/774-018.0, Приказ № 774/пр от 11.12.2020 п.16 | СП Наружные сети водопровода, канализации, теплоснабжения, газопровода |  |  |  | 4: %; 5: 74; 6: 0.85; 7: 62.9; 12: 149.16 | [12 empty] | СП Наружные сети водопровода, канализации, теплоснабжения, газопровода
|  | Всего по позиции |  |  |  | 10: 70692; 12: 706.92 | [13 empty] | Всего по позиции
253 | ГЭСН22-05-005-02 | Протаскивание в футляр полиэтиленовых труб диаметром: 160 мм |  |  |  | 4: 100 м трубы, уложенной в футляр; 5: 0.01; 6: 1; 7: 0.01 | [7 empty] | Протаскивание в футляр полиэтиленовых труб диаметром: 160 мм
| Приказ от 14.07.2022 № 571/пр п.67б | При применении сметных норм, включенных в сборники ГЭСН, аналогичных технологическим процессам в новом строительстве, в том числе по возведению новых конструктивных элементов ОЗП=1,15; ЭМ=1,25 к расх.; ЗПМ=1,25; ТЗ=1,15; ТЗМ=1,25 | [27 empty] | При применении сметных норм, включенных в сборники ГЭСН, аналогичных технологическим процессам в новом строительстве, в том числе по возведению новых конструктивных элементов ОЗП=1,15; ЭМ=1,25 к расх.; ЗПМ=1,25; ТЗ=1,15; ТЗМ=1,25
| 1 | ОТ(ЗТ) |  |  |  | 4: чел.-ч; 7: 0.87423; 12: 251.38 | [8 empty] | ОТ(ЗТ)
| 1-100-40 | Средний разряд работы 4,0 |  |  |  | чел.-ч | 76.02 | 1.15 | 0.87423 |  |  | 287.55 |  | 251.38 | [9 empty] | Средний разряд работы 4,0
| 2 | ЭМ |  |  |  | 12: 3.78 | [8 empty] | ЭМ
|  | ОТм(ЗТм) |  |  |  | 4: чел.-ч; 7: 0.0005; 12: 0.19 | [8 empty] | ОТм(ЗТм)
| 91.05.05-015 | Краны на автомобильном ходу, грузоподъемность 16 т |  |  |  | маш.час | 0.04 | 1.25 | 0.0005 |  |  | 1408.42 |  | 0.7 | [9 empty] | Краны на автомобильном ходу, грузоподъемность 16 т
| 4-100-060 | ОТм(Зтм) Средний разряд машинистов 6 |  |  |  | чел.-ч | 0.04 | 1.25 | 0.0005 |  |  | 386.26 |  | 0.19 | [10 empty] | ОТм(Зтм) Средний разряд машинистов 6
| 91.06.03-061 | Лебедки электрические тяговым усилием до 12,26 кН (1,25 т) |  |  |  | маш.час | 22.5 | 1.25 | 0.28125 | 8.84 | 1.24 | 10.96 |  | 3.08 | [9 empty] | Лебедки электрические тяговым усилием до 12,26 кН (1,25 т)
| 4 | М |  |  |  | 12: 49.72 | [8 empty] | М
| 01.7.19.07-0003 | Резина прессованная |  |  |  | кг | 30.2 |  | 0.302 | 57.34 | 1.09 | 62.5 |  | 18.88 | [9 empty] | Резина прессованная
| 08.1.02.11-0001 | Поковки из квадратных заготовок, масса 1,5-4,5 кг |  |  |  | т | 0.062 |  | 0.00062 | 55898.18 | 0.89 | 49749.38 |  | 30.84 | [9 empty] | Поковки из квадратных заготовок, масса 1,5-4,5 кг
|  | Итого прямые затраты |  |  |  | 12: 305.07 | [11 empty] | Итого прямые затраты
|  | ФОТ |  |  |  | 12: 251.57 | [12 empty] | ФОТ
| Пр/812-018.0-1 | НР Наружные сети водопровода, канализации, теплоснабжения, газопровода |  |  |  | 4: %; 5: 117; 7: 117; 12: 294.34 | [12 empty] | НР Наружные сети водопровода, канализации, теплоснабжения, газопровода
| Пр/774-018.0, Приказ № 774/пр от 11.12.2020 п.16 | СП Наружные сети водопровода, канализации, теплоснабжения, газопровода |  |  |  | 4: %; 5: 74; 6: 0.85; 7: 62.9; 12: 158.24 | [12 empty] | СП Наружные сети водопровода, канализации, теплоснабжения, газопровода
|  | Всего по позиции |  |  |  | 10: 75765; 12: 757.65 | [13 empty] | Всего по позиции
254 | ГЭСН22-05-005-03 | Протаскивание в футляр полиэтиленовых труб диаметром: 200 мм |  |  |  | 4: 100 м трубы, уложенной в футляр; 5: 0.01; 6: 1; 7: 0.01 | [7 empty] | Протаскивание в футляр полиэтиленовых труб диаметром: 200 мм
| Приказ от 14.07.2022 № 571/пр п.67б | При применении сметных норм, включенных в сборники ГЭСН, аналогичных технологическим процессам в новом строительстве, в том числе по возведению новых конструктивных элементов ОЗП=1,15; ЭМ=1,25 к расх.; ЗПМ=1,25; ТЗ=1,15; ТЗМ=1,25 | [27 empty] | При применении сметных норм, включенных в сборники ГЭСН, аналогичных технологическим процессам в новом строительстве, в том числе по возведению новых конструктивных элементов ОЗП=1,15; ЭМ=1,25 к расх.; ЗПМ=1,25; ТЗ=1,15; ТЗМ=1,25
| 1 | ОТ(ЗТ) |  |  |  | 4: чел.-ч; 7: 0.91448; 12: 262.96 | [8 empty] | ОТ(ЗТ)
| 1-100-40 | Средний разряд работы 4,0 |  |  |  | чел.-ч | 79.52 | 1.15 | 0.91448 |  |  | 287.55 |  | 262.96 | [9 empty] | Средний разряд работы 4,0
| 2 | ЭМ |  |  |  | 12: 4.29 | [8 empty] | ЭМ
|  | ОТм(ЗТм) |  |  |  | 4: чел.-ч; 7: 0.00075; 12: 0.29 | [8 empty] | ОТм(ЗТм)
| 91.05.05-015 | Краны на автомобильном ходу, грузоподъемность 16 т |  |  |  | маш.час | 0.06 | 1.25 | 0.00075 |  |  | 1408.42 |  | 1.06 | [9 empty] | Краны на автомобильном ходу, грузоподъемность 16 т
| 4-100-060 | ОТм(Зтм) Средний разряд машинистов 6 |  |  |  | чел.-ч | 0.06 | 1.25 | 0.00075 |  |  | 386.26 |  | 0.29 | [10 empty] | ОТм(Зтм) Средний разряд машинистов 6
| 91.06.03-061 | Лебедки электрические тяговым усилием до 12,26 кН (1,25 т) |  |  |  | маш.час | 23.6 | 1.25 | 0.295 | 8.84 | 1.24 | 10.96 |  | 3.23 | [9 empty] | Лебедки электрические тяговым усилием до 12,26 кН (1,25 т)
| 4 | М |  |  |  | 12: 60.95 | [8 empty] | М
| 01.7.19.07-0003 | Резина прессованная |  |  |  | кг | 39.4 |  | 0.394 | 57.34 | 1.09 | 62.5 |  | 24.63 | [9 empty] | Резина прессованная
| 08.1.02.11-0001 | Поковки из квадратных заготовок, масса 1,5-4,5 кг |  |  |  | т | 0.073 |  | 0.00073 | 55898.18 | 0.89 | 49749.38 |  | 36.32 | [9 empty] | Поковки из квадратных заготовок, масса 1,5-4,5 кг
|  | Итого прямые затраты |  |  |  | 12: 328.49 | [11 empty] | Итого прямые затраты
|  | ФОТ |  |  |  | 12: 263.25 | [12 empty] | ФОТ
| Пр/812-018.0-1 | НР Наружные сети водопровода, канализации, теплоснабжения, газопровода |  |  |  | 4: %; 5: 117; 7: 117; 12: 308 | [12 empty] | НР Наружные сети водопровода, канализации, теплоснабжения, газопровода
| Пр/774-018.0, Приказ № 774/пр от 11.12.2020 п.16 | СП Наружные сети водопровода, канализации, теплоснабжения, газопровода |  |  |  | 4: %; 5: 74; 6: 0.85; 7: 62.9; 12: 165.58 | [12 empty] | СП Наружные сети водопровода, канализации, теплоснабжения, газопровода
|  | Всего по позиции |  |  |  | 10: 80207; 12: 802.07 | [13 empty] | Всего по позиции
255 | ГЭСН22-05-005-04 | Протаскивание в футляр полиэтиленовых труб диаметром: 250 мм |  |  |  | 4: 100 м трубы, уложенной в футляр; 5: 0.01; 6: 1; 7: 0.01 | [7 empty] | Протаскивание в футляр полиэтиленовых труб диаметром: 250 мм
| Приказ от 14.07.2022 № 571/пр п.67б | При применении сметных норм, включенных в сборники ГЭСН, аналогичных технологическим процессам в новом строительстве, в том числе по возведению новых конструктивных элементов ОЗП=1,15; ЭМ=1,25 к расх.; ЗПМ=1,25; ТЗ=1,15; ТЗМ=1,25 | [27 empty] | При применении сметных норм, включенных в сборники ГЭСН, аналогичных технологическим процессам в новом строительстве, в том числе по возведению новых конструктивных элементов ОЗП=1,15; ЭМ=1,25 к расх.; ЗПМ=1,25; ТЗ=1,15; ТЗМ=1,25
| 1 | ОТ(ЗТ) |  |  |  | 4: чел.-ч; 7: 0.96048; 12: 276.19 | [8 empty] | ОТ(ЗТ)
| 1-100-40 | Средний разряд работы 4,0 |  |  |  | чел.-ч | 83.52 | 1.15 | 0.96048 |  |  | 287.55 |  | 276.19 | [9 empty] | Средний разряд работы 4,0
| 2 | ЭМ |  |  |  | 12: 4.82 | [8 empty] | ЭМ
|  | ОТм(ЗТм) |  |  |  | 4: чел.-ч; 7: 0.001; 12: 0.39 | [8 empty] | ОТм(ЗТм)
| 91.05.05-015 | Краны на автомобильном ходу, грузоподъемность 16 т |  |  |  | маш.час | 0.08 | 1.25 | 0.001 |  |  | 1408.42 |  | 1.41 | [9 empty] | Краны на автомобильном ходу, грузоподъемность 16 т
| 4-100-060 | ОТм(Зтм) Средний разряд машинистов 6 |  |  |  | чел.-ч | 0.08 | 1.25 | 0.001 |  |  | 386.26 |  | 0.39 | [10 empty] | ОТм(Зтм) Средний разряд машинистов 6
| 91.06.03-061 | Лебедки электрические тяговым усилием до 12,26 кН (1,25 т) |  |  |  | маш.час | 24.9 | 1.25 | 0.31125 | 8.84 | 1.24 | 10.96 |  | 3.41 | [9 empty] | Лебедки электрические тяговым усилием до 12,26 кН (1,25 т)
| 4 | М |  |  |  | 12: 89.98 | [8 empty] | М
| 01.7.19.07-0003 | Резина прессованная |  |  |  | кг | 58.8 |  | 0.588 | 57.34 | 1.09 | 62.5 |  | 36.75 | [9 empty] | Резина прессованная
| 08.1.02.11-0001 | Поковки из квадратных заготовок, масса 1,5-4,5 кг |  |  |  | т | 0.107 |  | 0.00107 | 55898.18 | 0.89 | 49749.38 |  | 53.23 | [9 empty] | Поковки из квадратных заготовок, масса 1,5-4,5 кг
|  | Итого прямые затраты |  |  |  | 12: 371.38 | [11 empty] | Итого прямые затраты
|  | ФОТ |  |  |  | 12: 276.58 | [12 empty] | ФОТ
| Пр/812-018.0-1 | НР Наружные сети водопровода, канализации, теплоснабжения, газопровода |  |  |  | 4: %; 5: 117; 7: 117; 12: 323.6 | [12 empty] | НР Наружные сети водопровода, канализации, теплоснабжения, газопровода
| Пр/774-018.0, Приказ № 774/пр от 11.12.2020 п.16 | СП Наружные сети водопровода, канализации, теплоснабжения, газопровода |  |  |  | 4: %; 5: 74; 6: 0.85; 7: 62.9; 12: 173.97 | [12 empty] | СП Наружные сети водопровода, канализации, теплоснабжения, газопровода
|  | Всего по позиции |  |  |  | 10: 86895; 12: 868.95 | [13 empty] | Всего по позиции
256 | ГЭСН22-05-005-05 | Протаскивание в футляр полиэтиленовых труб диаметром: 315 мм |  |  |  | 4: 100 м трубы, уложенной в футляр; 5: 0.01; 6: 1; 7: 0.01 | [7 empty] | Протаскивание в футляр полиэтиленовых труб диаметром: 315 мм
| Приказ от 14.07.2022 № 571/пр п.67б | При применении сметных норм, включенных в сборники ГЭСН, аналогичных технологическим процессам в новом строительстве, в том числе по возведению новых конструктивных элементов ОЗП=1,15; ЭМ=1,25 к расх.; ЗПМ=1,25; ТЗ=1,15; ТЗМ=1,25 | [27 empty] | При применении сметных норм, включенных в сборники ГЭСН, аналогичных технологическим процессам в новом строительстве, в том числе по возведению новых конструктивных элементов ОЗП=1,15; ЭМ=1,25 к расх.; ЗПМ=1,25; ТЗ=1,15; ТЗМ=1,25
| 1 | ОТ(ЗТ) |  |  |  | 4: чел.-ч; 7: 1.0213; 12: 293.68 | [8 empty] | ОТ(ЗТ)
| 1-100-40 | Средний разряд работы 4,0 |  |  |  | чел.-ч | 88.81 | 1.15 | 1.0213 |  |  | 287.55 |  | 293.68 | [9 empty] | Средний разряд работы 4,0
| 2 | ЭМ |  |  |  | 12: 5.22 | [8 empty] | ЭМ
|  | ОТм(ЗТм) |  |  |  | 4: чел.-ч; 7: 0.001125; 12: 0.43 | [8 empty] | ОТм(ЗТм)
| 91.05.05-015 | Краны на автомобильном ходу, грузоподъемность 16 т |  |  |  | маш.час | 0.09 | 1.25 | 0.001125 |  |  | 1408.42 |  | 1.58 | [9 empty] | Краны на автомобильном ходу, грузоподъемность 16 т
| 4-100-060 | ОТм(Зтм) Средний разряд машинистов 6 |  |  |  | чел.-ч | 0.09 | 1.25 | 0.001125 |  |  | 386.26 |  | 0.43 | [10 empty] | ОТм(Зтм) Средний разряд машинистов 6
| 91.06.03-061 | Лебедки электрические тяговым усилием до 12,26 кН (1,25 т) |  |  |  | маш.час | 26.6 | 1.25 | 0.3325 | 8.84 | 1.24 | 10.96 |  | 3.64 | [9 empty] | Лебедки электрические тяговым усилием до 12,26 кН (1,25 т)
| 4 | М |  |  |  | 12: 107.57 | [8 empty] | М
| 01.7.19.07-0003 | Резина прессованная |  |  |  | кг | 72.6 |  | 0.726 | 57.34 | 1.09 | 62.5 |  | 45.38 | [9 empty] | Резина прессованная
| 08.1.02.11-0001 | Поковки из квадратных заготовок, масса 1,5-4,5 кг |  |  |  | т | 0.125 |  | 0.00125 | 55898.18 | 0.89 | 49749.38 |  | 62.19 | [9 empty] | Поковки из квадратных заготовок, масса 1,5-4,5 кг
|  | Итого прямые затраты |  |  |  | 12: 406.9 | [11 empty] | Итого прямые затраты
|  | ФОТ |  |  |  | 12: 294.11 | [12 empty] | ФОТ
| Пр/812-018.0-1 | НР Наружные сети водопровода, канализации, теплоснабжения, газопровода |  |  |  | 4: %; 5: 117; 7: 117; 12: 344.11 | [12 empty] | НР Наружные сети водопровода, канализации, теплоснабжения, газопровода
| Пр/774-018.0, Приказ № 774/пр от 11.12.2020 п.16 | СП Наружные сети водопровода, канализации, теплоснабжения, газопровода |  |  |  | 4: %; 5: 74; 6: 0.85; 7: 62.9; 12: 185 | [12 empty] | СП Наружные сети водопровода, канализации, теплоснабжения, газопровода
|  | Всего по позиции |  |  |  | 10: 93601; 12: 936.01 | [13 empty] | Всего по позиции
257 | ГЭСН22-05-005-06 | Протаскивание в футляр полиэтиленовых труб диаметром: 355 мм |  |  |  | 4: 100 м трубы, уложенной в футляр; 5: 0.01; 6: 1; 7: 0.01 | [7 empty] | Протаскивание в футляр полиэтиленовых труб диаметром: 355 мм
| Приказ от 14.07.2022 № 571/пр п.67б | При применении сметных норм, включенных в сборники ГЭСН, аналогичных технологическим процессам в новом строительстве, в том числе по возведению новых конструктивных элементов ОЗП=1,15; ЭМ=1,25 к расх.; ЗПМ=1,25; ТЗ=1,15; ТЗМ=1,25 | [27 empty] | При применении сметных норм, включенных в сборники ГЭСН, аналогичных технологическим процессам в новом строительстве, в том числе по возведению новых конструктивных элементов ОЗП=1,15; ЭМ=1,25 к расх.; ЗПМ=1,25; ТЗ=1,15; ТЗМ=1,25
| 1 | ОТ(ЗТ) |  |  |  | 4: чел.-ч; 7: 1.0621; 12: 305.42 | [8 empty] | ОТ(ЗТ)
| 1-100-40 | Средний разряд работы 4,0 |  |  |  | чел.-ч | 92.36 | 1.15 | 1.0621 |  |  | 287.55 |  | 305.42 | [9 empty] | Средний разряд работы 4,0
| 2 | ЭМ |  |  |  | 12: 5.9 | [8 empty] | ЭМ
|  | ОТм(ЗТм) |  |  |  | 4: чел.-ч; 7: 0.0015; 12: 0.58 | [8 empty] | ОТм(ЗТм)
| 91.05.05-015 | Краны на автомобильном ходу, грузоподъемность 16 т |  |  |  | маш.час | 0.12 | 1.25 | 0.0015 |  |  | 1408.42 |  | 2.11 | [9 empty] | Краны на автомобильном ходу, грузоподъемность 16 т
| 4-100-060 | ОТм(Зтм) Средний разряд машинистов 6 |  |  |  | чел.-ч | 0.12 | 1.25 | 0.0015 |  |  | 386.26 |  | 0.58 | [10 empty] | ОТм(Зтм) Средний разряд машинистов 6
| 91.06.03-061 | Лебедки электрические тяговым усилием до 12,26 кН (1,25 т) |  |  |  | маш.час | 27.7 | 1.25 | 0.34625 | 8.84 | 1.24 | 10.96 |  | 3.79 | [9 empty] | Лебедки электрические тяговым усилием до 12,26 кН (1,25 т)
| 4 | М |  |  |  | 12: 127.26 | [8 empty] | М
| 01.7.19.07-0003 | Резина прессованная |  |  |  | кг | 86.6 |  | 0.866 | 57.34 | 1.09 | 62.5 |  | 54.13 | [9 empty] | Резина прессованная
| 08.1.02.11-0001 | Поковки из квадратных заготовок, масса 1,5-4,5 кг |  |  |  | т | 0.147 |  | 0.00147 | 55898.18 | 0.89 | 49749.38 |  | 73.13 | [9 empty] | Поковки из квадратных заготовок, масса 1,5-4,5 кг
|  | Итого прямые затраты |  |  |  | 12: 439.16 | [11 empty] | Итого прямые затраты
|  | ФОТ |  |  |  | 12: 306 | [12 empty] | ФОТ
| Пр/812-018.0-1 | НР Наружные сети водопровода, канализации, теплоснабжения, газопровода |  |  |  | 4: %; 5: 117; 7: 117; 12: 358.02 | [12 empty] | НР Наружные сети водопровода, канализации, теплоснабжения, газопровода
| Пр/774-018.0, Приказ № 774/пр от 11.12.2020 п.16 | СП Наружные сети водопровода, канализации, теплоснабжения, газопровода |  |  |  | 4: %; 5: 74; 6: 0.85; 7: 62.9; 12: 192.47 | [12 empty] | СП Наружные сети водопровода, канализации, теплоснабжения, газопровода
|  | Всего по позиции |  |  |  | 10: 98965; 12: 989.65 | [13 empty] | Всего по позиции
258 | ГЭСН22-05-005-07 | Протаскивание в футляр полиэтиленовых труб диаметром: 400 мм |  |  |  | 4: 100 м трубы, уложенной в футляр; 5: 0.01; 6: 1; 7: 0.01 | [7 empty] | Протаскивание в футляр полиэтиленовых труб диаметром: 400 мм
| Приказ от 14.07.2022 № 571/пр п.67б | При применении сметных норм, включенных в сборники ГЭСН, аналогичных технологическим процессам в новом строительстве, в том числе по возведению новых конструктивных элементов ОЗП=1,15; ЭМ=1,25 к расх.; ЗПМ=1,25; ТЗ=1,15; ТЗМ=1,25 | [27 empty] | При применении сметных норм, включенных в сборники ГЭСН, аналогичных технологическим процессам в новом строительстве, в том числе по возведению новых конструктивных элементов ОЗП=1,15; ЭМ=1,25 к расх.; ЗПМ=1,25; ТЗ=1,15; ТЗМ=1,25
| 1 | ОТ(ЗТ) |  |  |  | 4: чел.-ч; 7: 1.1101; 12: 319.21 | [8 empty] | ОТ(ЗТ)
| 1-100-40 | Средний разряд работы 4,0 |  |  |  | чел.-ч | 96.53 | 1.15 | 1.1101 |  |  | 287.55 |  | 319.21 | [9 empty] | Средний разряд работы 4,0
| 2 | ЭМ |  |  |  | 12: 6.61 | [8 empty] | ЭМ
|  | ОТм(ЗТм) |  |  |  | 4: чел.-ч; 7: 0.001875; 12: 0.72 | [8 empty] | ОТм(ЗТм)
| 91.05.05-015 | Краны на автомобильном ходу, грузоподъемность 16 т |  |  |  | маш.час | 0.15 | 1.25 | 0.001875 |  |  | 1408.42 |  | 2.64 | [9 empty] | Краны на автомобильном ходу, грузоподъемность 16 т
| 4-100-060 | ОТм(Зтм) Средний разряд машинистов 6 |  |  |  | чел.-ч | 0.15 | 1.25 | 0.001875 |  |  | 386.26 |  | 0.72 | [10 empty] | ОТм(Зтм) Средний разряд машинистов 6
| 91.06.03-061 | Лебедки электрические тяговым усилием до 12,26 кН (1,25 т) |  |  |  | маш.час | 29 | 1.25 | 0.3625 | 8.84 | 1.24 | 10.96 |  | 3.97 | [9 empty] | Лебедки электрические тяговым усилием до 12,26 кН (1,25 т)
| 4 | М |  |  |  | 12: 147.42 | [8 empty] | М
| 01.7.19.07-0003 | Резина прессованная |  |  |  | кг | 90.2 |  | 0.902 | 57.34 | 1.09 | 62.5 |  | 56.38 | [9 empty] | Резина прессованная
| 08.1.02.11-0001 | Поковки из квадратных заготовок, масса 1,5-4,5 кг |  |  |  | т | 0.183 |  | 0.00183 | 55898.18 | 0.89 | 49749.38 |  | 91.04 | [9 empty] | Поковки из квадратных заготовок, масса 1,5-4,5 кг
|  | Итого прямые затраты |  |  |  | 12: 473.96 | [11 empty] | Итого прямые затраты
|  | ФОТ |  |  |  | 12: 319.93 | [12 empty] | ФОТ
| Пр/812-018.0-1 | НР Наружные сети водопровода, канализации, теплоснабжения, газопровода |  |  |  | 4: %; 5: 117; 7: 117; 12: 374.32 | [12 empty] | НР Наружные сети водопровода, канализации, теплоснабжения, газопровода
| Пр/774-018.0, Приказ № 774/пр от 11.12.2020 п.16 | СП Наружные сети водопровода, канализации, теплоснабжения, газопровода |  |  |  | 4: %; 5: 74; 6: 0.85; 7: 62.9; 12: 201.24 | [12 empty] | СП Наружные сети водопровода, канализации, теплоснабжения, газопровода
|  | Всего по позиции |  |  |  | 10: 104952; 12: 1049.52 | [13 empty] | Всего по позиции
259 | ГЭСН22-05-005-08 | Протаскивание в футляр полиэтиленовых труб диаметром: 450 мм |  |  |  | 4: 100 м трубы, уложенной в футляр; 5: 0.01; 6: 1; 7: 0.01 | [7 empty] | Протаскивание в футляр полиэтиленовых труб диаметром: 450 мм
| Приказ от 14.07.2022 № 571/пр п.67б | При применении сметных норм, включенных в сборники ГЭСН, аналогичных технологическим процессам в новом строительстве, в том числе по возведению новых конструктивных элементов ОЗП=1,15; ЭМ=1,25 к расх.; ЗПМ=1,25; ТЗ=1,15; ТЗМ=1,25 | [27 empty] | При применении сметных норм, включенных в сборники ГЭСН, аналогичных технологическим процессам в новом строительстве, в том числе по возведению новых конструктивных элементов ОЗП=1,15; ЭМ=1,25 к расх.; ЗПМ=1,25; ТЗ=1,15; ТЗМ=1,25
| 1 | ОТ(ЗТ) |  |  |  | 4: чел.-ч; 7: 1.146; 12: 329.53 | [8 empty] | ОТ(ЗТ)
| 1-100-40 | Средний разряд работы 4,0 |  |  |  | чел.-ч | 99.65 | 1.15 | 1.146 |  |  | 287.55 |  | 329.53 | [9 empty] | Средний разряд работы 4,0
| 2 | ЭМ |  |  |  | 12: 6.93 | [8 empty] | ЭМ
|  | ОТм(ЗТм) |  |  |  | 4: чел.-ч; 7: 0.002; 12: 0.77 | [8 empty] | ОТм(ЗТм)
| 91.05.05-015 | Краны на автомобильном ходу, грузоподъемность 16 т |  |  |  | маш.час | 0.16 | 1.25 | 0.002 |  |  | 1408.42 |  | 2.82 | [9 empty] | Краны на автомобильном ходу, грузоподъемность 16 т
| 4-100-060 | ОТм(Зтм) Средний разряд машинистов 6 |  |  |  | чел.-ч | 0.16 | 1.25 | 0.002 |  |  | 386.26 |  | 0.77 | [10 empty] | ОТм(Зтм) Средний разряд машинистов 6
| 91.06.03-061 | Лебедки электрические тяговым усилием до 12,26 кН (1,25 т) |  |  |  | маш.час | 30 | 1.25 | 0.375 | 8.84 | 1.24 | 10.96 |  | 4.11 | [9 empty] | Лебедки электрические тяговым усилием до 12,26 кН (1,25 т)
| 4 | М |  |  |  | 12: 160.51 | [8 empty] | М
| 01.7.19.07-0003 | Резина прессованная |  |  |  | кг | 100 |  | 1 | 57.34 | 1.09 | 62.5 |  | 62.5 | [9 empty] | Резина прессованная
| 08.1.02.11-0001 | Поковки из квадратных заготовок, масса 1,5-4,5 кг |  |  |  | т | 0.197 |  | 0.00197 | 55898.18 | 0.89 | 49749.38 |  | 98.01 | [9 empty] | Поковки из квадратных заготовок, масса 1,5-4,5 кг
|  | Итого прямые затраты |  |  |  | 12: 497.74 | [11 empty] | Итого прямые затраты
|  | ФОТ |  |  |  | 12: 330.3 | [12 empty] | ФОТ
| Пр/812-018.0-1 | НР Наружные сети водопровода, канализации, теплоснабжения, газопровода |  |  |  | 4: %; 5: 117; 7: 117; 12: 386.45 | [12 empty] | НР Наружные сети водопровода, канализации, теплоснабжения, газопровода
| Пр/774-018.0, Приказ № 774/пр от 11.12.2020 п.16 | СП Наружные сети водопровода, канализации, теплоснабжения, газопровода |  |  |  | 4: %; 5: 74; 6: 0.85; 7: 62.9; 12: 207.76 | [12 empty] | СП Наружные сети водопровода, канализации, теплоснабжения, газопровода
|  | Всего по позиции |  |  |  | 10: 109195; 12: 1091.95 | [13 empty] | Всего по позиции
260 | ГЭСН22-05-005-09 | Протаскивание в футляр полиэтиленовых труб диаметром: 500 мм |  |  |  | 4: 100 м трубы, уложенной в футляр; 5: 0.01; 6: 1; 7: 0.01 | [7 empty] | Протаскивание в футляр полиэтиленовых труб диаметром: 500 мм
| Приказ от 14.07.2022 № 571/пр п.67б | При применении сметных норм, включенных в сборники ГЭСН, аналогичных технологическим процессам в новом строительстве, в том числе по возведению новых конструктивных элементов ОЗП=1,15; ЭМ=1,25 к расх.; ЗПМ=1,25; ТЗ=1,15; ТЗМ=1,25 | [27 empty] | При применении сметных норм, включенных в сборники ГЭСН, аналогичных технологическим процессам в новом строительстве, в том числе по возведению новых конструктивных элементов ОЗП=1,15; ЭМ=1,25 к расх.; ЗПМ=1,25; ТЗ=1,15; ТЗМ=1,25
| 1 | ОТ(ЗТ) |  |  |  | 4: чел.-ч; 7: 1.182; 12: 339.88 | [8 empty] | ОТ(ЗТ)
| 1-100-40 | Средний разряд работы 4,0 |  |  |  | чел.-ч | 102.78 | 1.15 | 1.182 |  |  | 287.55 |  | 339.88 | [9 empty] | Средний разряд работы 4,0
| 2 | ЭМ |  |  |  | 12: 7.42 | [8 empty] | ЭМ
|  | ОТм(ЗТм) |  |  |  | 4: чел.-ч; 7: 0.00225; 12: 0.87 | [8 empty] | ОТм(ЗТм)
| 91.05.05-015 | Краны на автомобильном ходу, грузоподъемность 16 т |  |  |  | маш.час | 0.18 | 1.25 | 0.00225 |  |  | 1408.42 |  | 3.17 | [9 empty] | Краны на автомобильном ходу, грузоподъемность 16 т
| 4-100-060 | ОТм(Зтм) Средний разряд машинистов 6 |  |  |  | чел.-ч | 0.18 | 1.25 | 0.00225 |  |  | 386.26 |  | 0.87 | [10 empty] | ОТм(Зтм) Средний разряд машинистов 6
| 91.06.03-061 | Лебедки электрические тяговым усилием до 12,26 кН (1,25 т) |  |  |  | маш.час | 31 | 1.25 | 0.3875 | 8.84 | 1.24 | 10.96 |  | 4.25 | [9 empty] | Лебедки электрические тяговым усилием до 12,26 кН (1,25 т)
| 4 | М |  |  |  | 12: 229.76 | [8 empty] | М
| 01.7.19.07-0003 | Резина прессованная |  |  |  | кг | 133.6 |  | 1.336 | 57.34 | 1.09 | 62.5 |  | 83.5 | [9 empty] | Резина прессованная
| 08.1.02.11-0001 | Поковки из квадратных заготовок, масса 1,5-4,5 кг |  |  |  | т | 0.294 |  | 0.00294 | 55898.18 | 0.89 | 49749.38 |  | 146.26 | [9 empty] | Поковки из квадратных заготовок, масса 1,5-4,5 кг
|  | Итого прямые затраты |  |  |  | 12: 577.93 | [11 empty] | Итого прямые затраты
|  | ФОТ |  |  |  | 12: 340.75 | [12 empty] | ФОТ
| Пр/812-018.0-1 | НР Наружные сети водопровода, канализации, теплоснабжения, газопровода |  |  |  | 4: %; 5: 117; 7: 117; 12: 398.68 | [12 empty] | НР Наружные сети водопровода, канализации, теплоснабжения, газопровода
| Пр/774-018.0, Приказ № 774/пр от 11.12.2020 п.16 | СП Наружные сети водопровода, канализации, теплоснабжения, газопровода |  |  |  | 4: %; 5: 74; 6: 0.85; 7: 62.9; 12: 214.33 | [12 empty] | СП Наружные сети водопровода, канализации, теплоснабжения, газопровода
|  | Всего по позиции |  |  |  | 10: 119094; 12: 1190.94 | [13 empty] | Всего по позиции
261 | ГЭСН22-05-005-10 | Протаскивание в футляр полиэтиленовых труб диаметром: 560 мм |  |  |  | 4: 100 м трубы, уложенной в футляр; 5: 0.01; 6: 1; 7: 0.01 | [7 empty] | Протаскивание в футляр полиэтиленовых труб диаметром: 560 мм
| Приказ от 14.07.2022 № 571/пр п.67б | При применении сметных норм, включенных в сборники ГЭСН, аналогичных технологическим процессам в новом строительстве, в том числе по возведению новых конструктивных элементов ОЗП=1,15; ЭМ=1,25 к расх.; ЗПМ=1,25; ТЗ=1,15; ТЗМ=1,25 | [27 empty] | При применении сметных норм, включенных в сборники ГЭСН, аналогичных технологическим процессам в новом строительстве, в том числе по возведению новых конструктивных элементов ОЗП=1,15; ЭМ=1,25 к расх.; ЗПМ=1,25; ТЗ=1,15; ТЗМ=1,25
| 1 | ОТ(ЗТ) |  |  |  | 4: чел.-ч; 7: 1.2395; 12: 356.41 | [8 empty] | ОТ(ЗТ)
| 1-100-40 | Средний разряд работы 4,0 |  |  |  | чел.-ч | 107.78 | 1.15 | 1.2395 |  |  | 287.55 |  | 356.41 | [9 empty] | Средний разряд работы 4,0
| 2 | ЭМ |  |  |  | 12: 8.17 | [8 empty] | ЭМ
|  | ОТм(ЗТм) |  |  |  | 4: чел.-ч; 7: 0.002625; 12: 1.01 | [8 empty] | ОТм(ЗТм)
| 91.05.05-015 | Краны на автомобильном ходу, грузоподъемность 16 т |  |  |  | маш.час | 0.21 | 1.25 | 0.002625 |  |  | 1408.42 |  | 3.7 | [9 empty] | Краны на автомобильном ходу, грузоподъемность 16 т
| 4-100-060 | ОТм(Зтм) Средний разряд машинистов 6 |  |  |  | чел.-ч | 0.21 | 1.25 | 0.002625 |  |  | 386.26 |  | 1.01 | [10 empty] | ОТм(Зтм) Средний разряд машинистов 6
| 91.06.03-061 | Лебедки электрические тяговым усилием до 12,26 кН (1,25 т) |  |  |  | маш.час | 32.6 | 1.25 | 0.4075 | 8.84 | 1.24 | 10.96 |  | 4.47 | [9 empty] | Лебедки электрические тяговым усилием до 12,26 кН (1,25 т)
| 4 | М |  |  |  | 12: 247.24 | [8 empty] | М
| 01.7.19.07-0003 | Резина прессованная |  |  |  | кг | 144.04 |  | 1.4404 | 57.34 | 1.09 | 62.5 |  | 90.03 | [9 empty] | Резина прессованная
| 08.1.02.11-0001 | Поковки из квадратных заготовок, масса 1,5-4,5 кг |  |  |  | т | 0.316 |  | 0.00316 | 55898.18 | 0.89 | 49749.38 |  | 157.21 | [9 empty] | Поковки из квадратных заготовок, масса 1,5-4,5 кг
|  | Итого прямые затраты |  |  |  | 12: 612.83 | [11 empty] | Итого прямые затраты
|  | ФОТ |  |  |  | 12: 357.42 | [12 empty] | ФОТ
| Пр/812-018.0-1 | НР Наружные сети водопровода, канализации, теплоснабжения, газопровода |  |  |  | 4: %; 5: 117; 7: 117; 12: 418.18 | [12 empty] | НР Наружные сети водопровода, канализации, теплоснабжения, газопровода
| Пр/774-018.0, Приказ № 774/пр от 11.12.2020 п.16 | СП Наружные сети водопровода, канализации, теплоснабжения, газопровода |  |  |  | 4: %; 5: 74; 6: 0.85; 7: 62.9; 12: 224.82 | [12 empty] | СП Наружные сети водопровода, канализации, теплоснабжения, газопровода
|  | Всего по позиции |  |  |  | 10: 125583; 12: 1255.83 | [13 empty] | Всего по позиции
262 | ГЭСН22-05-005-11 | Протаскивание в футляр полиэтиленовых труб диаметром: 630 мм |  |  |  | 4: 100 м трубы, уложенной в футляр; 5: 0.01; 6: 1; 7: 0.01 | [7 empty] | Протаскивание в футляр полиэтиленовых труб диаметром: 630 мм
| Приказ от 14.07.2022 № 571/пр п.67б | При применении сметных норм, включенных в сборники ГЭСН, аналогичных технологическим процессам в новом строительстве, в том числе по возведению новых конструктивных элементов ОЗП=1,15; ЭМ=1,25 к расх.; ЗПМ=1,25; ТЗ=1,15; ТЗМ=1,25 | [27 empty] | При применении сметных норм, включенных в сборники ГЭСН, аналогичных технологическим процессам в новом строительстве, в том числе по возведению новых конструктивных элементов ОЗП=1,15; ЭМ=1,25 к расх.; ЗПМ=1,25; ТЗ=1,15; ТЗМ=1,25
| 1 | ОТ(ЗТ) |  |  |  | 4: чел.-ч; 7: 1.3043; 12: 375.06 | [8 empty] | ОТ(ЗТ)
| 1-100-40 | Средний разряд работы 4,0 |  |  |  | чел.-ч | 113.42 | 1.15 | 1.3043 |  |  | 287.55 |  | 375.06 | [9 empty] | Средний разряд работы 4,0
| 2 | ЭМ |  |  |  | 12: 9.11 | [8 empty] | ЭМ
|  | ОТм(ЗТм) |  |  |  | 4: чел.-ч; 7: 0.003125; 12: 1.21 | [8 empty] | ОТм(ЗТм)
| 91.05.05-015 | Краны на автомобильном ходу, грузоподъемность 16 т |  |  |  | маш.час | 0.25 | 1.25 | 0.003125 |  |  | 1408.42 |  | 4.4 | [9 empty] | Краны на автомобильном ходу, грузоподъемность 16 т
| 4-100-060 | ОТм(Зтм) Средний разряд машинистов 6 |  |  |  | чел.-ч | 0.25 | 1.25 | 0.003125 |  |  | 386.26 |  | 1.21 | [10 empty] | ОТм(Зтм) Средний разряд машинистов 6
| 91.06.03-061 | Лебедки электрические тяговым усилием до 12,26 кН (1,25 т) |  |  |  | маш.час | 34.4 | 1.25 | 0.43 | 8.84 | 1.24 | 10.96 |  | 4.71 | [9 empty] | Лебедки электрические тяговым усилием до 12,26 кН (1,25 т)
| 4 | М |  |  |  | 12: 259.05 | [8 empty] | М
| 01.7.19.07-0003 | Резина прессованная |  |  |  | кг | 151 |  | 1.51 | 57.34 | 1.09 | 62.5 |  | 94.38 | [9 empty] | Резина прессованная
| 08.1.02.11-0001 | Поковки из квадратных заготовок, масса 1,5-4,5 кг |  |  |  | т | 0.331 |  | 0.00331 | 55898.18 | 0.89 | 49749.38 |  | 164.67 | [9 empty] | Поковки из квадратных заготовок, масса 1,5-4,5 кг
|  | Итого прямые затраты |  |  |  | 12: 644.43 | [11 empty] | Итого прямые затраты
|  | ФОТ |  |  |  | 12: 376.27 | [12 empty] | ФОТ
| Пр/812-018.0-1 | НР Наружные сети водопровода, канализации, теплоснабжения, газопровода |  |  |  | 4: %; 5: 117; 7: 117; 12: 440.24 | [12 empty] | НР Наружные сети водопровода, канализации, теплоснабжения, газопровода
| Пр/774-018.0, Приказ № 774/пр от 11.12.2020 п.16 | СП Наружные сети водопровода, канализации, теплоснабжения, газопровода |  |  |  | 4: %; 5: 74; 6: 0.85; 7: 62.9; 12: 236.67 | [12 empty] | СП Наружные сети водопровода, канализации, теплоснабжения, газопровода
|  | Всего по позиции |  |  |  | 10: 132134; 12: 1321.34 | [13 empty] | Всего по позиции
263 | ГЭСН22-05-005-12 | Протаскивание в футляр полиэтиленовых труб диаметром: 710 мм |  |  |  | 4: 100 м трубы, уложенной в футляр; 5: 0.01; 6: 1; 7: 0.01 | [7 empty] | Протаскивание в футляр полиэтиленовых труб диаметром: 710 мм
| Приказ от 14.07.2022 № 571/пр п.67б | При применении сметных норм, включенных в сборники ГЭСН, аналогичных технологическим процессам в новом строительстве, в том числе по возведению новых конструктивных элементов ОЗП=1,15; ЭМ=1,25 к расх.; ЗПМ=1,25; ТЗ=1,15; ТЗМ=1,25 | [27 empty] | При применении сметных норм, включенных в сборники ГЭСН, аналогичных технологическим процессам в новом строительстве, в том числе по возведению новых конструктивных элементов ОЗП=1,15; ЭМ=1,25 к расх.; ЗПМ=1,25; ТЗ=1,15; ТЗМ=1,25
| 1 | ОТ(ЗТ) |  |  |  | 4: чел.-ч; 7: 1.3797; 12: 396.72 | [8 empty] | ОТ(ЗТ)
| 1-100-40 | Средний разряд работы 4,0 |  |  |  | чел.-ч | 119.97 | 1.15 | 1.3797 |  |  | 287.55 |  | 396.72 | [9 empty] | Средний разряд работы 4,0
| 2 | ЭМ |  |  |  | 12: 9.93 | [8 empty] | ЭМ
|  | ОТм(ЗТм) |  |  |  | 4: чел.-ч; 7: 0.0035; 12: 1.35 | [8 empty] | ОТм(ЗТм)
| 91.05.05-015 | Краны на автомобильном ходу, грузоподъемность 16 т |  |  |  | маш.час | 0.28 | 1.25 | 0.0035 |  |  | 1408.42 |  | 4.93 | [9 empty] | Краны на автомобильном ходу, грузоподъемность 16 т
| 4-100-060 | ОТм(Зтм) Средний разряд машинистов 6 |  |  |  | чел.-ч | 0.28 | 1.25 | 0.0035 |  |  | 386.26 |  | 1.35 | [10 empty] | ОТм(Зтм) Средний разряд машинистов 6
| 91.06.03-061 | Лебедки электрические тяговым усилием до 12,26 кН (1,25 т) |  |  |  | маш.час | 36.5 | 1.25 | 0.45625 | 8.84 | 1.24 | 10.96 |  | 5 | [9 empty] | Лебедки электрические тяговым усилием до 12,26 кН (1,25 т)
| 4 | М |  |  |  | 12: 286.47 | [8 empty] | М
| 01.7.19.07-0003 | Резина прессованная |  |  |  | кг | 170.2 |  | 1.702 | 57.34 | 1.09 | 62.5 |  | 106.38 | [9 empty] | Резина прессованная
| 08.1.02.11-0001 | Поковки из квадратных заготовок, масса 1,5-4,5 кг |  |  |  | т | 0.362 |  | 0.00362 | 55898.18 | 0.89 | 49749.38 |  | 180.09 | [9 empty] | Поковки из квадратных заготовок, масса 1,5-4,5 кг
|  | Итого прямые затраты |  |  |  | 12: 694.47 | [11 empty] | Итого прямые затраты
|  | ФОТ |  |  |  | 12: 398.07 | [12 empty] | ФОТ
| Пр/812-018.0-1 | НР Наружные сети водопровода, канализации, теплоснабжения, газопровода |  |  |  | 4: %; 5: 117; 7: 117; 12: 465.74 | [12 empty] | НР Наружные сети водопровода, канализации, теплоснабжения, газопровода
| Пр/774-018.0, Приказ № 774/пр от 11.12.2020 п.16 | СП Наружные сети водопровода, канализации, теплоснабжения, газопровода |  |  |  | 4: %; 5: 74; 6: 0.85; 7: 62.9; 12: 250.39 | [12 empty] | СП Наружные сети водопровода, канализации, теплоснабжения, газопровода
|  | Всего по позиции |  |  |  | 10: 141060; 12: 1410.6 | [13 empty] | Всего по позиции
264 | ГЭСН22-05-005-13 | Протаскивание в футляр полиэтиленовых труб диаметром: 800 мм |  |  |  | 4: 100 м трубы, уложенной в футляр; 5: 0.01; 6: 1; 7: 0.01 | [7 empty] | Протаскивание в футляр полиэтиленовых труб диаметром: 800 мм
| Приказ от 14.07.2022 № 571/пр п.67б | При применении сметных норм, включенных в сборники ГЭСН, аналогичных технологическим процессам в новом строительстве, в том числе по возведению новых конструктивных элементов ОЗП=1,15; ЭМ=1,25 к расх.; ЗПМ=1,25; ТЗ=1,15; ТЗМ=1,25 | [27 empty] | При применении сметных норм, включенных в сборники ГЭСН, аналогичных технологическим процессам в новом строительстве, в том числе по возведению новых конструктивных элементов ОЗП=1,15; ЭМ=1,25 к расх.; ЗПМ=1,25; ТЗ=1,15; ТЗМ=1,25
| 1 | ОТ(ЗТ) |  |  |  | 4: чел.-ч; 7: 1.4559; 12: 418.64 | [8 empty] | ОТ(ЗТ)
| 1-100-40 | Средний разряд работы 4,0 |  |  |  | чел.-ч | 126.6 | 1.15 | 1.4559 |  |  | 287.55 |  | 418.64 | [9 empty] | Средний разряд работы 4,0
| 2 | ЭМ |  |  |  | 12: 14.03 | [8 empty] | ЭМ
|  | ОТм(ЗТм) |  |  |  | 4: чел.-ч; 7: 0.00425; 12: 1.64 | [8 empty] | ОТм(ЗТм)
| 91.05.05-015 | Краны на автомобильном ходу, грузоподъемность 16 т |  |  |  | маш.час | 0.34 | 1.25 | 0.00425 |  |  | 1408.42 |  | 5.99 | [9 empty] | Краны на автомобильном ходу, грузоподъемность 16 т
| 4-100-060 | ОТм(Зтм) Средний разряд машинистов 6 |  |  |  | чел.-ч | 0.34 | 1.25 | 0.00425 |  |  | 386.26 |  | 1.64 | [10 empty] | ОТм(Зтм) Средний разряд машинистов 6
| 91.06.03-062 | Лебедки электрические тяговым усилием до 31,39 кН (3,2 т) |  |  |  | маш.час | 38.6 | 1.25 | 0.4825 | 13.44 | 1.24 | 16.67 |  | 8.04 | [9 empty] | Лебедки электрические тяговым усилием до 31,39 кН (3,2 т)
| 4 | М |  |  |  | 12: 317.64 | [8 empty] | М
| 01.7.19.07-0003 | Резина прессованная |  |  |  | кг | 193 |  | 1.93 | 57.34 | 1.09 | 62.5 |  | 120.63 | [9 empty] | Резина прессованная
| 08.1.02.11-0001 | Поковки из квадратных заготовок, масса 1,5-4,5 кг |  |  |  | т | 0.396 |  | 0.00396 | 55898.18 | 0.89 | 49749.38 |  | 197.01 | [9 empty] | Поковки из квадратных заготовок, масса 1,5-4,5 кг
|  | Итого прямые затраты |  |  |  | 12: 751.95 | [11 empty] | Итого прямые затраты
|  | ФОТ |  |  |  | 12: 420.28 | [12 empty] | ФОТ
| Пр/812-018.0-1 | НР Наружные сети водопровода, канализации, теплоснабжения, газопровода |  |  |  | 4: %; 5: 117; 7: 117; 12: 491.73 | [12 empty] | НР Наружные сети водопровода, канализации, теплоснабжения, газопровода
| Пр/774-018.0, Приказ № 774/пр от 11.12.2020 п.16 | СП Наружные сети водопровода, канализации, теплоснабжения, газопровода |  |  |  | 4: %; 5: 74; 6: 0.85; 7: 62.9; 12: 264.36 | [12 empty] | СП Наружные сети водопровода, канализации, теплоснабжения, газопровода
|  | Всего по позиции |  |  |  | 10: 150804; 12: 1508.04 | [13 empty] | Всего по позиции
265 | ГЭСН22-05-005-14 | Протаскивание в футляр полиэтиленовых труб диаметром: 900 мм |  |  |  | 4: 100 м трубы, уложенной в футляр; 5: 0.01; 6: 1; 7: 0.01 | [7 empty] | Протаскивание в футляр полиэтиленовых труб диаметром: 900 мм
| Приказ от 14.07.2022 № 571/пр п.67б | При применении сметных норм, включенных в сборники ГЭСН, аналогичных технологическим процессам в новом строительстве, в том числе по возведению новых конструктивных элементов ОЗП=1,15; ЭМ=1,25 к расх.; ЗПМ=1,25; ТЗ=1,15; ТЗМ=1,25 | [27 empty] | При применении сметных норм, включенных в сборники ГЭСН, аналогичных технологическим процессам в новом строительстве, в том числе по возведению новых конструктивных элементов ОЗП=1,15; ЭМ=1,25 к расх.; ЗПМ=1,25; ТЗ=1,15; ТЗМ=1,25
| 1 | ОТ(ЗТ) |  |  |  | 4: чел.-ч; 7: 1.543; 12: 443.68 | [8 empty] | ОТ(ЗТ)
| 1-100-40 | Средний разряд работы 4,0 |  |  |  | чел.-ч | 134.17 | 1.15 | 1.543 |  |  | 287.55 |  | 443.68 | [9 empty] | Средний разряд работы 4,0
| 2 | ЭМ |  |  |  | 12: 15.58 | [8 empty] | ЭМ
|  | ОТм(ЗТм) |  |  |  | 4: чел.-ч; 7: 0.005; 12: 1.93 | [8 empty] | ОТм(ЗТм)
| 91.05.05-015 | Краны на автомобильном ходу, грузоподъемность 16 т |  |  |  | маш.час | 0.4 | 1.25 | 0.005 |  |  | 1408.42 |  | 7.04 | [9 empty] | Краны на автомобильном ходу, грузоподъемность 16 т
| 4-100-060 | ОТм(Зтм) Средний разряд машинистов 6 |  |  |  | чел.-ч | 0.4 | 1.25 | 0.005 |  |  | 386.26 |  | 1.93 | [10 empty] | ОТм(Зтм) Средний разряд машинистов 6
| 91.06.03-062 | Лебедки электрические тяговым усилием до 31,39 кН (3,2 т) |  |  |  | маш.час | 41 | 1.25 | 0.5125 | 13.44 | 1.24 | 16.67 |  | 8.54 | [9 empty] | Лебедки электрические тяговым усилием до 31,39 кН (3,2 т)
| 4 | М |  |  |  | 12: 351.17 | [8 empty] | М
| 01.7.19.07-0003 | Резина прессованная |  |  |  | кг | 218 |  | 2.18 | 57.34 | 1.09 | 62.5 |  | 136.25 | [9 empty] | Резина прессованная
| 08.1.02.11-0001 | Поковки из квадратных заготовок, масса 1,5-4,5 кг |  |  |  | т | 0.432 |  | 0.00432 | 55898.18 | 0.89 | 49749.38 |  | 214.92 | [9 empty] | Поковки из квадратных заготовок, масса 1,5-4,5 кг
|  | Итого прямые затраты |  |  |  | 12: 812.36 | [11 empty] | Итого прямые затраты
|  | ФОТ |  |  |  | 12: 445.61 | [12 empty] | ФОТ
| Пр/812-018.0-1 | НР Наружные сети водопровода, канализации, теплоснабжения, газопровода |  |  |  | 4: %; 5: 117; 7: 117; 12: 521.36 | [12 empty] | НР Наружные сети водопровода, канализации, теплоснабжения, газопровода
| Пр/774-018.0, Приказ № 774/пр от 11.12.2020 п.16 | СП Наружные сети водопровода, канализации, теплоснабжения, газопровода |  |  |  | 4: %; 5: 74; 6: 0.85; 7: 62.9; 12: 280.29 | [12 empty] | СП Наружные сети водопровода, канализации, теплоснабжения, газопровода
|  | Всего по позиции |  |  |  | 10: 161401; 12: 1614.01 | [13 empty] | Всего по позиции
266 | ГЭСН22-05-005-15 | Протаскивание в футляр полиэтиленовых труб диаметром: 1000 мм |  |  |  | 4: 100 м трубы, уложенной в футляр; 5: 0.01; 6: 1; 7: 0.01 | [7 empty] | Протаскивание в футляр полиэтиленовых труб диаметром: 1000 мм
| Приказ от 14.07.2022 № 571/пр п.67б | При применении сметных норм, включенных в сборники ГЭСН, аналогичных технологическим процессам в новом строительстве, в том числе по возведению новых конструктивных элементов ОЗП=1,15; ЭМ=1,25 к расх.; ЗПМ=1,25; ТЗ=1,15; ТЗМ=1,25 | [27 empty] | При применении сметных норм, включенных в сборники ГЭСН, аналогичных технологическим процессам в новом строительстве, в том числе по возведению новых конструктивных элементов ОЗП=1,15; ЭМ=1,25 к расх.; ЗПМ=1,25; ТЗ=1,15; ТЗМ=1,25
| 1 | ОТ(ЗТ) |  |  |  | 4: чел.-ч; 7: 1.6269; 12: 467.82 | [8 empty] | ОТ(ЗТ)
| 1-100-40 | Средний разряд работы 4,0 |  |  |  | чел.-ч | 141.47 | 1.15 | 1.6269 |  |  | 287.55 |  | 467.82 | [9 empty] | Средний разряд работы 4,0
| 2 | ЭМ |  |  |  | 12: 17.65 | [8 empty] | ЭМ
|  | ОТм(ЗТм) |  |  |  | 4: чел.-ч; 7: 0.006125; 12: 2.37 | [8 empty] | ОТм(ЗТм)
| 91.05.05-015 | Краны на автомобильном ходу, грузоподъемность 16 т |  |  |  | маш.час | 0.49 | 1.25 | 0.006125 |  |  | 1408.42 |  | 8.63 | [9 empty] | Краны на автомобильном ходу, грузоподъемность 16 т
| 4-100-060 | ОТм(Зтм) Средний разряд машинистов 6 |  |  |  | чел.-ч | 0.49 | 1.25 | 0.006125 |  |  | 386.26 |  | 2.37 | [10 empty] | ОТм(Зтм) Средний разряд машинистов 6
| 91.06.03-062 | Лебедки электрические тяговым усилием до 31,39 кН (3,2 т) |  |  |  | маш.час | 43.3 | 1.25 | 0.54125 | 13.44 | 1.24 | 16.67 |  | 9.02 | [9 empty] | Лебедки электрические тяговым усилием до 31,39 кН (3,2 т)
| 4 | М |  |  |  | 12: 382.58 | [8 empty] | М
| 01.7.19.07-0003 | Резина прессованная |  |  |  | кг | 242 |  | 2.42 | 57.34 | 1.09 | 62.5 |  | 151.25 | [9 empty] | Резина прессованная
| 08.1.02.11-0001 | Поковки из квадратных заготовок, масса 1,5-4,5 кг |  |  |  | т | 0.465 |  | 0.00465 | 55898.18 | 0.89 | 49749.38 |  | 231.33 | [9 empty] | Поковки из квадратных заготовок, масса 1,5-4,5 кг
|  | Итого прямые затраты |  |  |  | 12: 870.42 | [11 empty] | Итого прямые затраты
|  | ФОТ |  |  |  | 12: 470.19 | [12 empty] | ФОТ
| Пр/812-018.0-1 | НР Наружные сети водопровода, канализации, теплоснабжения, газопровода |  |  |  | 4: %; 5: 117; 7: 117; 12: 550.12 | [12 empty] | НР Наружные сети водопровода, канализации, теплоснабжения, газопровода
| Пр/774-018.0, Приказ № 774/пр от 11.12.2020 п.16 | СП Наружные сети водопровода, канализации, теплоснабжения, газопровода |  |  |  | 4: %; 5: 74; 6: 0.85; 7: 62.9; 12: 295.75 | [12 empty] | СП Наружные сети водопровода, канализации, теплоснабжения, газопровода
|  | Всего по позиции |  |  |  | 10: 171629; 12: 1716.29 | [13 empty] | Всего по позиции
267 | ГЭСН22-05-004-11 | Заделка битумом и прядью концов футляра диаметром до 100 мм |  |  |  | 4: футляр; 5: 1; 6: 1; 7: 1 | [7 empty] | Заделка битумом и прядью концов футляра диаметром до 100 мм
| Приказ от 14.07.2022 № 571/пр п.67б | При применении сметных норм, включенных в сборники ГЭСН, аналогичных технологическим процессам в новом строительстве, в том числе по возведению новых конструктивных элементов ОЗП=1,15; ЭМ=1,25 к расх.; ЗПМ=1,25; ТЗ=1,15; ТЗМ=1,25 | [27 empty] | При применении сметных норм, включенных в сборники ГЭСН, аналогичных технологическим процессам в новом строительстве, в том числе по возведению новых конструктивных элементов ОЗП=1,15; ЭМ=1,25 к расх.; ЗПМ=1,25; ТЗ=1,15; ТЗМ=1,25
| 1 | ОТ(ЗТ) |  |  |  | 4: чел.-ч; 7: 1.5065; 12: 394.4 | [8 empty] | ОТ(ЗТ)
| 1-100-32 | Средний разряд работы 3,2 |  |  |  | чел.-ч | 1.31 | 1.15 | 1.5065 |  |  | 261.8 |  | 394.4 | [9 empty] | Средний разряд работы 3,2
| 2 | ЭМ |  |  |  | 12: 67.53 | [8 empty] | ЭМ
|  | ОТм(ЗТм) |  |  |  | 4: чел.-ч; 7: 0.000125; 12: 0.04 | [8 empty] | ОТм(ЗТм)
| 91.08.04-021 | Котлы битумные передвижные электрические с центробежной мешалкой, объем загрузочной емкости 400 л |  |  |  | маш.час | 0.37 | 1.25 | 0.4625 | 95.25 | 1.15 | 109.54 |  | 50.66 | [9 empty] | Котлы битумные передвижные электрические с центробежной мешалкой, объем загрузочной емкости 400 л
| 91.14.02-001 | Автомобили бортовые, грузоподъемность до 5 т |  |  |  | маш.час | 0.0001 | 1.25 | 0.000125 |  |  | 545.47 |  | 0.07 | [9 empty] | Автомобили бортовые, грузоподъемность до 5 т
| 4-100-040 | ОТм(Зтм) Средний разряд машинистов 4 |  |  |  | чел.-ч | 0.0001 | 1.25 | 0.000125 |  |  | 287.55 |  | 0.04 | [10 empty] | ОТм(Зтм) Средний разряд машинистов 4
| 91.17.04-034 | Агрегаты сварочные с двигателем внутреннего сгорания для ручной дуговой сварки, сварочный ток до 400 А, количество постов 1 |  |  |  | маш.час | 0.14 | 1.25 | 0.175 |  |  | 95.99 |  | 16.8 | [9 empty] | Агрегаты сварочные с двигателем внутреннего сгорания для ручной дуговой сварки, сварочный ток до 400 А, количество постов 1
| 4 | М |  |  |  | 12: 625.05 | [8 empty] | М
| 01.2.01.02-0054 | Битум нефтяной строительный БН-90/10 |  |  |  | т | 0.00615 |  | 0.00615 | 22965.21 | 1.16 | 26639.64 |  | 163.83 | [9 empty] | Битум нефтяной строительный БН-90/10
| 01.7.07.29-0031 | Каболка |  |  |  | т | 0.0022 |  | 0.0022 | 160056.6 | 1.17 | 187266.22 |  | 411.99 | [9 empty] | Каболка
| 01.7.11.07-0227 | Электроды сварочные для сварки низколегированных и углеродистых сталей УОНИ 13/45, Э42А, диаметр 4-5 мм |  |  |  | кг | 0.06 |  | 0.06 | 155.63 | 1.04 | 161.86 |  | 9.71 | [9 empty] | Электроды сварочные для сварки низколегированных и углеродистых сталей УОНИ 13/45, Э42А, диаметр 4-5 мм
| 08.1.02.11-0001 | Поковки из квадратных заготовок, масса 1,5-4,5 кг |  |  |  | т | 0.00078 |  | 0.00078 | 55898.18 | 0.89 | 49749.38 |  | 38.8 | [9 empty] | Поковки из квадратных заготовок, масса 1,5-4,5 кг
| 11.1.03.06-0075 | Доска обрезная хвойных пород, естественной влажности, длина 2-6,5 м, ширина 100-250 мм, толщина 30-40 мм, сорт III |  |  |  | м3 | 9e-05 |  | 9e-05 | 5764.42 | 1.39 | 8012.54 |  | 0.72 | [9 empty] | Доска обрезная хвойных пород, естественной влажности, длина 2-6,5 м, ширина 100-250 мм, толщина 30-40 мм, сорт III
|  | Итого прямые затраты |  |  |  | 12: 1087.02 | [11 empty] | Итого прямые затраты
|  | ФОТ |  |  |  | 12: 394.44 | [12 empty] | ФОТ
| Пр/812-018.0-1 | НР Наружные сети водопровода, канализации, теплоснабжения, газопровода |  |  |  | 4: %; 5: 117; 7: 117; 12: 461.49 | [12 empty] | НР Наружные сети водопровода, канализации, теплоснабжения, газопровода
| Пр/774-018.0, Приказ № 774/пр от 11.12.2020 п.16 | СП Наружные сети водопровода, канализации, теплоснабжения, газопровода |  |  |  | 4: %; 5: 74; 6: 0.85; 7: 62.9; 12: 248.1 | [12 empty] | СП Наружные сети водопровода, канализации, теплоснабжения, газопровода
|  | Всего по позиции |  |  |  | 10: 1796.61; 12: 1796.61 | [13 empty] | Всего по позиции
268 | ГЭСН22-05-004-12 | Заделка битумом и прядью концов футляра диаметром от 100 до 200 мм |  |  |  | 4: футляр; 5: 1; 6: 1; 7: 1 | [7 empty] | Заделка битумом и прядью концов футляра диаметром от 100 до 200 мм
| Приказ от 14.07.2022 № 571/пр п.67б | При применении сметных норм, включенных в сборники ГЭСН, аналогичных технологическим процессам в новом строительстве, в том числе по возведению новых конструктивных элементов ОЗП=1,15; ЭМ=1,25 к расх.; ЗПМ=1,25; ТЗ=1,15; ТЗМ=1,25 | [27 empty] | При применении сметных норм, включенных в сборники ГЭСН, аналогичных технологическим процессам в новом строительстве, в том числе по возведению новых конструктивных элементов ОЗП=1,15; ЭМ=1,25 к расх.; ЗПМ=1,25; ТЗ=1,15; ТЗМ=1,25
| 1 | ОТ(ЗТ) |  |  |  | 4: чел.-ч; 7: 1.9435; 12: 508.81 | [8 empty] | ОТ(ЗТ)
| 1-100-32 | Средний разряд работы 3,2 |  |  |  | чел.-ч | 1.69 | 1.15 | 1.9435 |  |  | 261.8 |  | 508.81 | [9 empty] | Средний разряд работы 3,2
| 2 | ЭМ |  |  |  | 12: 83.96 | [8 empty] | ЭМ
|  | ОТм(ЗТм) |  |  |  | 4: чел.-ч; 7: 0.000125; 12: 0.04 | [8 empty] | ОТм(ЗТм)
| 91.08.04-021 | Котлы битумные передвижные электрические с центробежной мешалкой, объем загрузочной емкости 400 л |  |  |  | маш.час | 0.49 | 1.25 | 0.6125 | 95.25 | 1.15 | 109.54 |  | 67.09 | [9 empty] | Котлы битумные передвижные электрические с центробежной мешалкой, объем загрузочной емкости 400 л
| 91.14.02-001 | Автомобили бортовые, грузоподъемность до 5 т |  |  |  | маш.час | 0.0001 | 1.25 | 0.000125 |  |  | 545.47 |  | 0.07 | [9 empty] | Автомобили бортовые, грузоподъемность до 5 т
| 4-100-040 | ОТм(Зтм) Средний разряд машинистов 4 |  |  |  | чел.-ч | 0.0001 | 1.25 | 0.000125 |  |  | 287.55 |  | 0.04 | [10 empty] | ОТм(Зтм) Средний разряд машинистов 4
| 91.17.04-034 | Агрегаты сварочные с двигателем внутреннего сгорания для ручной дуговой сварки, сварочный ток до 400 А, количество постов 1 |  |  |  | маш.час | 0.14 | 1.25 | 0.175 |  |  | 95.99 |  | 16.8 | [9 empty] | Агрегаты сварочные с двигателем внутреннего сгорания для ручной дуговой сварки, сварочный ток до 400 А, количество постов 1
| 4 | М |  |  |  | 12: 800.33 | [8 empty] | М
| 01.2.01.02-0054 | Битум нефтяной строительный БН-90/10 |  |  |  | т | 0.00802 |  | 0.00802 | 22965.21 | 1.16 | 26639.64 |  | 213.65 | [9 empty] | Битум нефтяной строительный БН-90/10
| 01.7.07.29-0031 | Каболка |  |  |  | т | 0.00287 |  | 0.00287 | 160056.6 | 1.17 | 187266.22 |  | 537.45 | [9 empty] | Каболка
| 01.7.11.07-0227 | Электроды сварочные для сварки низколегированных и углеродистых сталей УОНИ 13/45, Э42А, диаметр 4-5 мм |  |  |  | кг | 0.06 |  | 0.06 | 155.63 | 1.04 | 161.86 |  | 9.71 | [9 empty] | Электроды сварочные для сварки низколегированных и углеродистых сталей УОНИ 13/45, Э42А, диаметр 4-5 мм
| 08.1.02.11-0001 | Поковки из квадратных заготовок, масса 1,5-4,5 кг |  |  |  | т | 0.00078 |  | 0.00078 | 55898.18 | 0.89 | 49749.38 |  | 38.8 | [9 empty] | Поковки из квадратных заготовок, масса 1,5-4,5 кг
| 11.1.03.06-0075 | Доска обрезная хвойных пород, естественной влажности, длина 2-6,5 м, ширина 100-250 мм, толщина 30-40 мм, сорт III |  |  |  | м3 | 9e-05 |  | 9e-05 | 5764.42 | 1.39 | 8012.54 |  | 0.72 | [9 empty] | Доска обрезная хвойных пород, естественной влажности, длина 2-6,5 м, ширина 100-250 мм, толщина 30-40 мм, сорт III
|  | Итого прямые затраты |  |  |  | 12: 1393.14 | [11 empty] | Итого прямые затраты
|  | ФОТ |  |  |  | 12: 508.85 | [12 empty] | ФОТ
| Пр/812-018.0-1 | НР Наружные сети водопровода, канализации, теплоснабжения, газопровода |  |  |  | 4: %; 5: 117; 7: 117; 12: 595.35 | [12 empty] | НР Наружные сети водопровода, канализации, теплоснабжения, газопровода
| Пр/774-018.0, Приказ № 774/пр от 11.12.2020 п.16 | СП Наружные сети водопровода, канализации, теплоснабжения, газопровода |  |  |  | 4: %; 5: 74; 6: 0.85; 7: 62.9; 12: 320.07 | [12 empty] | СП Наружные сети водопровода, канализации, теплоснабжения, газопровода
|  | Всего по позиции |  |  |  | 10: 2308.56; 12: 2308.56 | [13 empty] | Всего по позиции
269 | ГЭСН22-05-004-13 | Заделка битумом и прядью концов футляра диаметром от 200 до 300 мм |  |  |  | 4: футляр; 5: 1; 6: 1; 7: 1 | [7 empty] | Заделка битумом и прядью концов футляра диаметром от 200 до 300 мм
| Приказ от 14.07.2022 № 571/пр п.67б | При применении сметных норм, включенных в сборники ГЭСН, аналогичных технологическим процессам в новом строительстве, в том числе по возведению новых конструктивных элементов ОЗП=1,15; ЭМ=1,25 к расх.; ЗПМ=1,25; ТЗ=1,15; ТЗМ=1,25 | [27 empty] | При применении сметных норм, включенных в сборники ГЭСН, аналогичных технологическим процессам в новом строительстве, в том числе по возведению новых конструктивных элементов ОЗП=1,15; ЭМ=1,25 к расх.; ЗПМ=1,25; ТЗ=1,15; ТЗМ=1,25
| 1 | ОТ(ЗТ) |  |  |  | 4: чел.-ч; 7: 2.599; 12: 680.42 | [8 empty] | ОТ(ЗТ)
| 1-100-32 | Средний разряд работы 3,2 |  |  |  | чел.-ч | 2.26 | 1.15 | 2.599 |  |  | 261.8 |  | 680.42 | [9 empty] | Средний разряд работы 3,2
| 2 | ЭМ |  |  |  | 12: 108.61 | [8 empty] | ЭМ
|  | ОТм(ЗТм) |  |  |  | 4: чел.-ч; 7: 0.000125; 12: 0.04 | [8 empty] | ОТм(ЗТм)
| 91.08.04-021 | Котлы битумные передвижные электрические с центробежной мешалкой, объем загрузочной емкости 400 л |  |  |  | маш.час | 0.67 | 1.25 | 0.8375 | 95.25 | 1.15 | 109.54 |  | 91.74 | [9 empty] | Котлы битумные передвижные электрические с центробежной мешалкой, объем загрузочной емкости 400 л
| 91.14.02-001 | Автомобили бортовые, грузоподъемность до 5 т |  |  |  | маш.час | 0.0001 | 1.25 | 0.000125 |  |  | 545.47 |  | 0.07 | [9 empty] | Автомобили бортовые, грузоподъемность до 5 т
| 4-100-040 | ОТм(Зтм) Средний разряд машинистов 4 |  |  |  | чел.-ч | 0.0001 | 1.25 | 0.000125 |  |  | 287.55 |  | 0.04 | [10 empty] | ОТм(Зтм) Средний разряд машинистов 4
| 91.17.04-034 | Агрегаты сварочные с двигателем внутреннего сгорания для ручной дуговой сварки, сварочный ток до 400 А, количество постов 1 |  |  |  | маш.час | 0.14 | 1.25 | 0.175 |  |  | 95.99 |  | 16.8 | [9 empty] | Агрегаты сварочные с двигателем внутреннего сгорания для ручной дуговой сварки, сварочный ток до 400 А, количество постов 1
| 4 | М |  |  |  | 12: 1091.34 | [8 empty] | М
| 01.2.01.02-0054 | Битум нефтяной строительный БН-90/10 |  |  |  | т | 0.01099 |  | 0.01099 | 22965.21 | 1.16 | 26639.64 |  | 292.77 | [9 empty] | Битум нефтяной строительный БН-90/10
| 01.7.07.29-0031 | Каболка |  |  |  | т | 0.00393 |  | 0.00393 | 160056.6 | 1.17 | 187266.22 |  | 735.96 | [9 empty] | Каболка
| 01.7.11.07-0227 | Электроды сварочные для сварки низколегированных и углеродистых сталей УОНИ 13/45, Э42А, диаметр 4-5 мм |  |  |  | кг | 0.06 |  | 0.06 | 155.63 | 1.04 | 161.86 |  | 9.71 | [9 empty] | Электроды сварочные для сварки низколегированных и углеродистых сталей УОНИ 13/45, Э42А, диаметр 4-5 мм
| 08.1.02.11-0001 | Поковки из квадратных заготовок, масса 1,5-4,5 кг |  |  |  | т | 0.00078 |  | 0.00078 | 55898.18 | 0.89 | 49749.38 |  | 38.8 | [9 empty] | Поковки из квадратных заготовок, масса 1,5-4,5 кг
| 11.1.03.06-0075 | Доска обрезная хвойных пород, естественной влажности, длина 2-6,5 м, ширина 100-250 мм, толщина 30-40 мм, сорт III |  |  |  | м3 | 0.00176 |  | 0.00176 | 5764.42 | 1.39 | 8012.54 |  | 14.1 | [9 empty] | Доска обрезная хвойных пород, естественной влажности, длина 2-6,5 м, ширина 100-250 мм, толщина 30-40 мм, сорт III
|  | Итого прямые затраты |  |  |  | 12: 1880.41 | [11 empty] | Итого прямые затраты
|  | ФОТ |  |  |  | 12: 680.46 | [12 empty] | ФОТ
| Пр/812-018.0-1 | НР Наружные сети водопровода, канализации, теплоснабжения, газопровода |  |  |  | 4: %; 5: 117; 7: 117; 12: 796.14 | [12 empty] | НР Наружные сети водопровода, канализации, теплоснабжения, газопровода
| Пр/774-018.0, Приказ № 774/пр от 11.12.2020 п.16 | СП Наружные сети водопровода, канализации, теплоснабжения, газопровода |  |  |  | 4: %; 5: 74; 6: 0.85; 7: 62.9; 12: 428.01 | [12 empty] | СП Наружные сети водопровода, канализации, теплоснабжения, газопровода
|  | Всего по позиции |  |  |  | 10: 3104.56; 12: 3104.56 | [13 empty] | Всего по позиции
270 | ГЭСН22-05-004-01 | Заделка битумом и прядью концов футляра диаметром: 400 мм |  |  |  | 4: футляр; 5: 1; 6: 1; 7: 1 | [7 empty] | Заделка битумом и прядью концов футляра диаметром: 400 мм
| Приказ от 14.07.2022 № 571/пр п.67б | При применении сметных норм, включенных в сборники ГЭСН, аналогичных технологическим процессам в новом строительстве, в том числе по возведению новых конструктивных элементов ОЗП=1,15; ЭМ=1,25 к расх.; ЗПМ=1,25; ТЗ=1,15; ТЗМ=1,25 | [27 empty] | При применении сметных норм, включенных в сборники ГЭСН, аналогичных технологическим процессам в новом строительстве, в том числе по возведению новых конструктивных элементов ОЗП=1,15; ЭМ=1,25 к расх.; ЗПМ=1,25; ТЗ=1,15; ТЗМ=1,25
| 1 | ОТ(ЗТ) |  |  |  | 4: чел.-ч; 7: 3.3235; 12: 891.5 | [8 empty] | ОТ(ЗТ)
| 1-100-34 | Средний разряд работы 3,4 |  |  |  | чел.-ч | 2.89 | 1.15 | 3.3235 |  |  | 268.24 |  | 891.5 | [9 empty] | Средний разряд работы 3,4
| 2 | ЭМ |  |  |  | 12: 219.22 | [8 empty] | ЭМ
|  | ОТм(ЗТм) |  |  |  | 4: чел.-ч; 7: 0.05; 12: 14.38 | [8 empty] | ОТм(ЗТм)
| 91.08.04-021 | Котлы битумные передвижные электрические с центробежной мешалкой, объем загрузочной емкости 400 л |  |  |  | маш.час | 0.99 | 1.25 | 1.2375 | 95.25 | 1.15 | 109.54 |  | 135.56 | [9 empty] | Котлы битумные передвижные электрические с центробежной мешалкой, объем загрузочной емкости 400 л
| 91.14.02-001 | Автомобили бортовые, грузоподъемность до 5 т |  |  |  | маш.час | 0.04 | 1.25 | 0.05 |  |  | 545.47 |  | 27.27 | [9 empty] | Автомобили бортовые, грузоподъемность до 5 т
| 4-100-040 | ОТм(Зтм) Средний разряд машинистов 4 |  |  |  | чел.-ч | 0.04 | 1.25 | 0.05 |  |  | 287.55 |  | 14.38 | [10 empty] | ОТм(Зтм) Средний разряд машинистов 4
| 91.17.04-034 | Агрегаты сварочные с двигателем внутреннего сгорания для ручной дуговой сварки, сварочный ток до 400 А, количество постов 1 |  |  |  | маш.час | 0.47 | 1.25 | 0.5875 |  |  | 95.99 |  | 56.39 | [9 empty] | Агрегаты сварочные с двигателем внутреннего сгорания для ручной дуговой сварки, сварочный ток до 400 А, количество постов 1
| 4 | М |  |  |  | 12: 1204.84 | [8 empty] | М
| 01.2.01.02-0054 | Битум нефтяной строительный БН-90/10 |  |  |  | т | 0.012 |  | 0.012 | 22965.21 | 1.16 | 26639.64 |  | 319.68 | [9 empty] | Битум нефтяной строительный БН-90/10
| 01.7.07.29-0031 | Каболка |  |  |  | т | 0.0042 |  | 0.0042 | 160056.6 | 1.17 | 187266.22 |  | 786.52 | [9 empty] | Каболка
| 01.7.11.07-0227 | Электроды сварочные для сварки низколегированных и углеродистых сталей УОНИ 13/45, Э42А, диаметр 4-5 мм |  |  |  | кг | 0.6 |  | 0.6 | 155.63 | 1.04 | 161.86 |  | 97.12 | [9 empty] | Электроды сварочные для сварки низколегированных и углеродистых сталей УОНИ 13/45, Э42А, диаметр 4-5 мм
| 11.1.03.06-0075 | Доска обрезная хвойных пород, естественной влажности, длина 2-6,5 м, ширина 100-250 мм, толщина 30-40 мм, сорт III |  |  |  | м3 | 0.00019 |  | 0.00019 | 5764.42 | 1.39 | 8012.54 |  | 1.52 | [9 empty] | Доска обрезная хвойных пород, естественной влажности, длина 2-6,5 м, ширина 100-250 мм, толщина 30-40 мм, сорт III
|  | Итого прямые затраты |  |  |  | 12: 2329.94 | [11 empty] | Итого прямые затраты
|  | ФОТ |  |  |  | 12: 905.88 | [12 empty] | ФОТ
| Пр/812-018.0-1 | НР Наружные сети водопровода, канализации, теплоснабжения, газопровода |  |  |  | 4: %; 5: 117; 7: 117; 12: 1059.88 | [12 empty] | НР Наружные сети водопровода, канализации, теплоснабжения, газопровода
| Пр/774-018.0, Приказ № 774/пр от 11.12.2020 п.16 | СП Наружные сети водопровода, канализации, теплоснабжения, газопровода |  |  |  | 4: %; 5: 74; 6: 0.85; 7: 62.9; 12: 569.8 | [12 empty] | СП Наружные сети водопровода, канализации, теплоснабжения, газопровода
|  | Всего по позиции |  |  |  | 10: 3959.62; 12: 3959.62 | [13 empty] | Всего по позиции
271 | ГЭСН22-05-004-02 | Заделка битумом и прядью концов футляра диаметром: 500 мм |  |  |  | 4: футляр; 5: 1; 6: 1; 7: 1 | [7 empty] | Заделка битумом и прядью концов футляра диаметром: 500 мм
| Приказ от 14.07.2022 № 571/пр п.67б | При применении сметных норм, включенных в сборники ГЭСН, аналогичных технологическим процессам в новом строительстве, в том числе по возведению новых конструктивных элементов ОЗП=1,15; ЭМ=1,25 к расх.; ЗПМ=1,25; ТЗ=1,15; ТЗМ=1,25 | [27 empty] | При применении сметных норм, включенных в сборники ГЭСН, аналогичных технологическим процессам в новом строительстве, в том числе по возведению новых конструктивных элементов ОЗП=1,15; ЭМ=1,25 к расх.; ЗПМ=1,25; ТЗ=1,15; ТЗМ=1,25
| 1 | ОТ(ЗТ) |  |  |  | 4: чел.-ч; 7: 4.9565; 12: 1329.53 | [8 empty] | ОТ(ЗТ)
| 1-100-34 | Средний разряд работы 3,4 |  |  |  | чел.-ч | 4.31 | 1.15 | 4.9565 |  |  | 268.24 |  | 1329.53 | [9 empty] | Средний разряд работы 3,4
| 2 | ЭМ |  |  |  | 12: 347.21 | [8 empty] | ЭМ
|  | ОТм(ЗТм) |  |  |  | 4: чел.-ч; 7: 0.05; 12: 14.38 | [8 empty] | ОТм(ЗТм)
| 91.08.04-021 | Котлы битумные передвижные электрические с центробежной мешалкой, объем загрузочной емкости 400 л |  |  |  | маш.час | 1.25 | 1.25 | 1.5625 | 95.25 | 1.15 | 109.54 |  | 171.16 | [9 empty] | Котлы битумные передвижные электрические с центробежной мешалкой, объем загрузочной емкости 400 л
| 91.14.02-001 | Автомобили бортовые, грузоподъемность до 5 т |  |  |  | маш.час | 0.04 | 1.25 | 0.05 |  |  | 545.47 |  | 27.27 | [9 empty] | Автомобили бортовые, грузоподъемность до 5 т
| 4-100-040 | ОТм(Зтм) Средний разряд машинистов 4 |  |  |  | чел.-ч | 0.04 | 1.25 | 0.05 |  |  | 287.55 |  | 14.38 | [10 empty] | ОТм(Зтм) Средний разряд машинистов 4
| 91.17.04-034 | Агрегаты сварочные с двигателем внутреннего сгорания для ручной дуговой сварки, сварочный ток до 400 А, количество постов 1 |  |  |  | маш.час | 1.24 | 1.25 | 1.55 |  |  | 95.99 |  | 148.78 | [9 empty] | Агрегаты сварочные с двигателем внутреннего сгорания для ручной дуговой сварки, сварочный ток до 400 А, количество постов 1
| 4 | М |  |  |  | 12: 1749.31 | [8 empty] | М
| 01.2.01.02-0054 | Битум нефтяной строительный БН-90/10 |  |  |  | т | 0.0158 |  | 0.0158 | 22965.21 | 1.16 | 26639.64 |  | 420.91 | [9 empty] | Битум нефтяной строительный БН-90/10
| 01.7.07.29-0031 | Каболка |  |  |  | т | 0.0057 |  | 0.0057 | 160056.6 | 1.17 | 187266.22 |  | 1067.42 | [9 empty] | Каболка
| 01.7.11.07-0227 | Электроды сварочные для сварки низколегированных и углеродистых сталей УОНИ 13/45, Э42А, диаметр 4-5 мм |  |  |  | кг | 1.6 |  | 1.6 | 155.63 | 1.04 | 161.86 |  | 258.98 | [9 empty] | Электроды сварочные для сварки низколегированных и углеродистых сталей УОНИ 13/45, Э42А, диаметр 4-5 мм
| 11.1.03.06-0075 | Доска обрезная хвойных пород, естественной влажности, длина 2-6,5 м, ширина 100-250 мм, толщина 30-40 мм, сорт III |  |  |  | м3 | 0.00025 |  | 0.00025 | 5764.42 | 1.39 | 8012.54 |  | 2 | [9 empty] | Доска обрезная хвойных пород, естественной влажности, длина 2-6,5 м, ширина 100-250 мм, толщина 30-40 мм, сорт III
|  | Итого прямые затраты |  |  |  | 12: 3440.43 | [11 empty] | Итого прямые затраты
|  | ФОТ |  |  |  | 12: 1343.91 | [12 empty] | ФОТ
| Пр/812-018.0-1 | НР Наружные сети водопровода, канализации, теплоснабжения, газопровода |  |  |  | 4: %; 5: 117; 7: 117; 12: 1572.37 | [12 empty] | НР Наружные сети водопровода, канализации, теплоснабжения, газопровода
| Пр/774-018.0, Приказ № 774/пр от 11.12.2020 п.16 | СП Наружные сети водопровода, канализации, теплоснабжения, газопровода |  |  |  | 4: %; 5: 74; 6: 0.85; 7: 62.9; 12: 845.32 | [12 empty] | СП Наружные сети водопровода, канализации, теплоснабжения, газопровода
|  | Всего по позиции |  |  |  | 10: 5858.12; 12: 5858.12 | [13 empty] | Всего по позиции
272 | ГЭСН22-05-004-03 | Заделка битумом и прядью концов футляра диаметром: 600 мм |  |  |  | 4: футляр; 5: 1; 6: 1; 7: 1 | [7 empty] | Заделка битумом и прядью концов футляра диаметром: 600 мм
| Приказ от 14.07.2022 № 571/пр п.67б | При применении сметных норм, включенных в сборники ГЭСН, аналогичных технологическим процессам в новом строительстве, в том числе по возведению новых конструктивных элементов ОЗП=1,15; ЭМ=1,25 к расх.; ЗПМ=1,25; ТЗ=1,15; ТЗМ=1,25 | [27 empty] | При применении сметных норм, включенных в сборники ГЭСН, аналогичных технологическим процессам в новом строительстве, в том числе по возведению новых конструктивных элементов ОЗП=1,15; ЭМ=1,25 к расх.; ЗПМ=1,25; ТЗ=1,15; ТЗМ=1,25
| 1 | ОТ(ЗТ) |  |  |  | 4: чел.-ч; 7: 6.5895; 12: 1767.57 | [8 empty] | ОТ(ЗТ)
| 1-100-34 | Средний разряд работы 3,4 |  |  |  | чел.-ч | 5.73 | 1.15 | 6.5895 |  |  | 268.24 |  | 1767.57 | [9 empty] | Средний разряд работы 3,4
| 2 | ЭМ |  |  |  | 12: 476.4 | [8 empty] | ЭМ
|  | ОТм(ЗТм) |  |  |  | 4: чел.-ч; 7: 0.05; 12: 14.38 | [8 empty] | ОТм(ЗТм)
| 91.08.04-021 | Котлы битумные передвижные электрические с центробежной мешалкой, объем загрузочной емкости 400 л |  |  |  | маш.час | 1.51 | 1.25 | 1.8875 | 95.25 | 1.15 | 109.54 |  | 206.76 | [9 empty] | Котлы битумные передвижные электрические с центробежной мешалкой, объем загрузочной емкости 400 л
| 91.14.02-001 | Автомобили бортовые, грузоподъемность до 5 т |  |  |  | маш.час | 0.04 | 1.25 | 0.05 |  |  | 545.47 |  | 27.27 | [9 empty] | Автомобили бортовые, грузоподъемность до 5 т
| 4-100-040 | ОТм(Зтм) Средний разряд машинистов 4 |  |  |  | чел.-ч | 0.04 | 1.25 | 0.05 |  |  | 287.55 |  | 14.38 | [10 empty] | ОТм(Зтм) Средний разряд машинистов 4
| 91.17.04-034 | Агрегаты сварочные с двигателем внутреннего сгорания для ручной дуговой сварки, сварочный ток до 400 А, количество постов 1 |  |  |  | маш.час | 2.02 | 1.25 | 2.525 |  |  | 95.99 |  | 242.37 | [9 empty] | Агрегаты сварочные с двигателем внутреннего сгорания для ручной дуговой сварки, сварочный ток до 400 А, количество постов 1
| 4 | М |  |  |  | 12: 2285.78 | [8 empty] | М
| 01.2.01.02-0054 | Битум нефтяной строительный БН-90/10 |  |  |  | т | 0.02 |  | 0.02 | 22965.21 | 1.16 | 26639.64 |  | 532.79 | [9 empty] | Битум нефтяной строительный БН-90/10
| 01.7.07.29-0031 | Каболка |  |  |  | т | 0.0071 |  | 0.0071 | 160056.6 | 1.17 | 187266.22 |  | 1329.59 | [9 empty] | Каболка
| 01.7.11.07-0227 | Электроды сварочные для сварки низколегированных и углеродистых сталей УОНИ 13/45, Э42А, диаметр 4-5 мм |  |  |  | кг | 2.6 |  | 2.6 | 155.63 | 1.04 | 161.86 |  | 420.84 | [9 empty] | Электроды сварочные для сварки низколегированных и углеродистых сталей УОНИ 13/45, Э42А, диаметр 4-5 мм
| 11.1.03.06-0075 | Доска обрезная хвойных пород, естественной влажности, длина 2-6,5 м, ширина 100-250 мм, толщина 30-40 мм, сорт III |  |  |  | м3 | 0.00032 |  | 0.00032 | 5764.42 | 1.39 | 8012.54 |  | 2.56 | [9 empty] | Доска обрезная хвойных пород, естественной влажности, длина 2-6,5 м, ширина 100-250 мм, толщина 30-40 мм, сорт III
|  | Итого прямые затраты |  |  |  | 12: 4544.13 | [11 empty] | Итого прямые затраты
|  | ФОТ |  |  |  | 12: 1781.95 | [12 empty] | ФОТ
| Пр/812-018.0-1 | НР Наружные сети водопровода, канализации, теплоснабжения, газопровода |  |  |  | 4: %; 5: 117; 7: 117; 12: 2084.88 | [12 empty] | НР Наружные сети водопровода, канализации, теплоснабжения, газопровода
| Пр/774-018.0, Приказ № 774/пр от 11.12.2020 п.16 | СП Наружные сети водопровода, канализации, теплоснабжения, газопровода |  |  |  | 4: %; 5: 74; 6: 0.85; 7: 62.9; 12: 1120.85 | [12 empty] | СП Наружные сети водопровода, канализации, теплоснабжения, газопровода
|  | Всего по позиции |  |  |  | 10: 7749.86; 12: 7749.86 | [13 empty] | Всего по позиции
273 | ГЭСН22-05-004-04 | Заделка битумом и прядью концов футляра диаметром: 700 мм |  |  |  | 4: футляр; 5: 1; 6: 1; 7: 1 | [7 empty] | Заделка битумом и прядью концов футляра диаметром: 700 мм
| Приказ от 14.07.2022 № 571/пр п.67б | При применении сметных норм, включенных в сборники ГЭСН, аналогичных технологическим процессам в новом строительстве, в том числе по возведению новых конструктивных элементов ОЗП=1,15; ЭМ=1,25 к расх.; ЗПМ=1,25; ТЗ=1,15; ТЗМ=1,25 | [27 empty] | При применении сметных норм, включенных в сборники ГЭСН, аналогичных технологическим процессам в новом строительстве, в том числе по возведению новых конструктивных элементов ОЗП=1,15; ЭМ=1,25 к расх.; ЗПМ=1,25; ТЗ=1,15; ТЗМ=1,25
| 1 | ОТ(ЗТ) |  |  |  | 4: чел.-ч; 7: 8.2225; 12: 2205.6 | [8 empty] | ОТ(ЗТ)
| 1-100-34 | Средний разряд работы 3,4 |  |  |  | чел.-ч | 7.15 | 1.15 | 8.2225 |  |  | 268.24 |  | 2205.6 | [9 empty] | Средний разряд работы 3,4
| 2 | ЭМ |  |  |  | 12: 612.42 | [8 empty] | ЭМ
|  | ОТм(ЗТм) |  |  |  | 4: чел.-ч; 7: 0.0625; 12: 17.97 | [8 empty] | ОТм(ЗТм)
| 91.08.04-021 | Котлы битумные передвижные электрические с центробежной мешалкой, объем загрузочной емкости 400 л |  |  |  | маш.час | 1.77 | 1.25 | 2.2125 | 95.25 | 1.15 | 109.54 |  | 242.36 | [9 empty] | Котлы битумные передвижные электрические с центробежной мешалкой, объем загрузочной емкости 400 л
| 91.14.02-001 | Автомобили бортовые, грузоподъемность до 5 т |  |  |  | маш.час | 0.05 | 1.25 | 0.0625 |  |  | 545.47 |  | 34.09 | [9 empty] | Автомобили бортовые, грузоподъемность до 5 т
| 4-100-040 | ОТм(Зтм) Средний разряд машинистов 4 |  |  |  | чел.-ч | 0.05 | 1.25 | 0.0625 |  |  | 287.55 |  | 17.97 | [10 empty] | ОТм(Зтм) Средний разряд машинистов 4
| 91.17.04-034 | Агрегаты сварочные с двигателем внутреннего сгорания для ручной дуговой сварки, сварочный ток до 400 А, количество постов 1 |  |  |  | маш.час | 2.8 | 1.25 | 3.5 |  |  | 95.99 |  | 335.97 | [9 empty] | Агрегаты сварочные с двигателем внутреннего сгорания для ручной дуговой сварки, сварочный ток до 400 А, количество постов 1
| 4 | М |  |  |  | 12: 2809.03 | [8 empty] | М
| 01.2.01.02-0054 | Битум нефтяной строительный БН-90/10 |  |  |  | т | 0.0237 |  | 0.0237 | 22965.21 | 1.16 | 26639.64 |  | 631.36 | [9 empty] | Битум нефтяной строительный БН-90/10
| 01.7.07.29-0031 | Каболка |  |  |  | т | 0.0085 |  | 0.0085 | 160056.6 | 1.17 | 187266.22 |  | 1591.76 | [9 empty] | Каболка
| 01.7.11.07-0227 | Электроды сварочные для сварки низколегированных и углеродистых сталей УОНИ 13/45, Э42А, диаметр 4-5 мм |  |  |  | кг | 3.6 |  | 3.6 | 155.63 | 1.04 | 161.86 |  | 582.7 | [9 empty] | Электроды сварочные для сварки низколегированных и углеродистых сталей УОНИ 13/45, Э42А, диаметр 4-5 мм
| 11.1.03.06-0075 | Доска обрезная хвойных пород, естественной влажности, длина 2-6,5 м, ширина 100-250 мм, толщина 30-40 мм, сорт III |  |  |  | м3 | 0.0004 |  | 0.0004 | 5764.42 | 1.39 | 8012.54 |  | 3.21 | [9 empty] | Доска обрезная хвойных пород, естественной влажности, длина 2-6,5 м, ширина 100-250 мм, толщина 30-40 мм, сорт III
|  | Итого прямые затраты |  |  |  | 12: 5645.02 | [11 empty] | Итого прямые затраты
|  | ФОТ |  |  |  | 12: 2223.57 | [12 empty] | ФОТ
| Пр/812-018.0-1 | НР Наружные сети водопровода, канализации, теплоснабжения, газопровода |  |  |  | 4: %; 5: 117; 7: 117; 12: 2601.58 | [12 empty] | НР Наружные сети водопровода, канализации, теплоснабжения, газопровода
| Пр/774-018.0, Приказ № 774/пр от 11.12.2020 п.16 | СП Наружные сети водопровода, канализации, теплоснабжения, газопровода |  |  |  | 4: %; 5: 74; 6: 0.85; 7: 62.9; 12: 1398.63 | [12 empty] | СП Наружные сети водопровода, канализации, теплоснабжения, газопровода
|  | Всего по позиции |  |  |  | 10: 9645.23; 12: 9645.23 | [13 empty] | Всего по позиции
274 | ГЭСН22-05-004-05 | Заделка битумом и прядью концов футляра диаметром: 800 мм |  |  |  | 4: футляр; 5: 1; 6: 1; 7: 1 | [7 empty] | Заделка битумом и прядью концов футляра диаметром: 800 мм
| Приказ от 14.07.2022 № 571/пр п.67б | При применении сметных норм, включенных в сборники ГЭСН, аналогичных технологическим процессам в новом строительстве, в том числе по возведению новых конструктивных элементов ОЗП=1,15; ЭМ=1,25 к расх.; ЗПМ=1,25; ТЗ=1,15; ТЗМ=1,25 | [27 empty] | При применении сметных норм, включенных в сборники ГЭСН, аналогичных технологическим процессам в новом строительстве, в том числе по возведению новых конструктивных элементов ОЗП=1,15; ЭМ=1,25 к расх.; ЗПМ=1,25; ТЗ=1,15; ТЗМ=1,25
| 1 | ОТ(ЗТ) |  |  |  | 4: чел.-ч; 7: 9.1885; 12: 2464.72 | [8 empty] | ОТ(ЗТ)
| 1-100-34 | Средний разряд работы 3,4 |  |  |  | чел.-ч | 7.99 | 1.15 | 9.1885 |  |  | 268.24 |  | 2464.72 | [9 empty] | Средний разряд работы 3,4
| 2 | ЭМ |  |  |  | 12: 768.49 | [8 empty] | ЭМ
|  | ОТм(ЗТм) |  |  |  | 4: чел.-ч; 7: 0.0625; 12: 17.97 | [8 empty] | ОТм(ЗТм)
| 91.08.04-021 | Котлы битумные передвижные электрические с центробежной мешалкой, объем загрузочной емкости 400 л |  |  |  | маш.час | 2.13 | 1.25 | 2.6625 | 95.25 | 1.15 | 109.54 |  | 291.65 | [9 empty] | Котлы битумные передвижные электрические с центробежной мешалкой, объем загрузочной емкости 400 л
| 91.14.02-001 | Автомобили бортовые, грузоподъемность до 5 т |  |  |  | маш.час | 0.05 | 1.25 | 0.0625 |  |  | 545.47 |  | 34.09 | [9 empty] | Автомобили бортовые, грузоподъемность до 5 т
| 4-100-040 | ОТм(Зтм) Средний разряд машинистов 4 |  |  |  | чел.-ч | 0.05 | 1.25 | 0.0625 |  |  | 287.55 |  | 17.97 | [10 empty] | ОТм(Зтм) Средний разряд машинистов 4
| 91.17.04-034 | Агрегаты сварочные с двигателем внутреннего сгорания для ручной дуговой сварки, сварочный ток до 400 А, количество постов 1 |  |  |  | маш.час | 3.69 | 1.25 | 4.6125 |  |  | 95.99 |  | 442.75 | [9 empty] | Агрегаты сварочные с двигателем внутреннего сгорания для ручной дуговой сварки, сварочный ток до 400 А, количество постов 1
| 4 | М |  |  |  | 12: 3274.05 | [8 empty] | М
| 01.2.01.02-0054 | Битум нефтяной строительный БН-90/10 |  |  |  | т | 0.025 |  | 0.025 | 22965.21 | 1.16 | 26639.64 |  | 665.99 | [9 empty] | Битум нефтяной строительный БН-90/10
| 01.7.07.29-0031 | Каболка |  |  |  | т | 0.0098 |  | 0.0098 | 160056.6 | 1.17 | 187266.22 |  | 1835.21 | [9 empty] | Каболка
| 01.7.11.07-0227 | Электроды сварочные для сварки низколегированных и углеродистых сталей УОНИ 13/45, Э42А, диаметр 4-5 мм |  |  |  | кг | 4.75 |  | 4.75 | 155.63 | 1.04 | 161.86 |  | 768.84 | [9 empty] | Электроды сварочные для сварки низколегированных и углеродистых сталей УОНИ 13/45, Э42А, диаметр 4-5 мм
| 11.1.03.06-0075 | Доска обрезная хвойных пород, естественной влажности, длина 2-6,5 м, ширина 100-250 мм, толщина 30-40 мм, сорт III |  |  |  | м3 | 0.0005 |  | 0.0005 | 5764.42 | 1.39 | 8012.54 |  | 4.01 | [9 empty] | Доска обрезная хвойных пород, естественной влажности, длина 2-6,5 м, ширина 100-250 мм, толщина 30-40 мм, сорт III
|  | Итого прямые затраты |  |  |  | 12: 6525.23 | [11 empty] | Итого прямые затраты
|  | ФОТ |  |  |  | 12: 2482.69 | [12 empty] | ФОТ
| Пр/812-018.0-1 | НР Наружные сети водопровода, канализации, теплоснабжения, газопровода |  |  |  | 4: %; 5: 117; 7: 117; 12: 2904.75 | [12 empty] | НР Наружные сети водопровода, канализации, теплоснабжения, газопровода
| Пр/774-018.0, Приказ № 774/пр от 11.12.2020 п.16 | СП Наружные сети водопровода, канализации, теплоснабжения, газопровода |  |  |  | 4: %; 5: 74; 6: 0.85; 7: 62.9; 12: 1561.61 | [12 empty] | СП Наружные сети водопровода, канализации, теплоснабжения, газопровода
|  | Всего по позиции |  |  |  | 10: 10991.59; 12: 10991.59 | [13 empty] | Всего по позиции
275 | ГЭСН22-05-004-06 | Заделка битумом и прядью концов футляра диаметром: 900 мм |  |  |  | 4: футляр; 5: 1; 6: 1; 7: 1 | [7 empty] | Заделка битумом и прядью концов футляра диаметром: 900 мм
| Приказ от 14.07.2022 № 571/пр п.67б | При применении сметных норм, включенных в сборники ГЭСН, аналогичных технологическим процессам в новом строительстве, в том числе по возведению новых конструктивных элементов ОЗП=1,15; ЭМ=1,25 к расх.; ЗПМ=1,25; ТЗ=1,15; ТЗМ=1,25 | [27 empty] | При применении сметных норм, включенных в сборники ГЭСН, аналогичных технологическим процессам в новом строительстве, в том числе по возведению новых конструктивных элементов ОЗП=1,15; ЭМ=1,25 к расх.; ЗПМ=1,25; ТЗ=1,15; ТЗМ=1,25
| 1 | ОТ(ЗТ) |  |  |  | 4: чел.-ч; 7: 10.4995; 12: 2816.39 | [8 empty] | ОТ(ЗТ)
| 1-100-34 | Средний разряд работы 3,4 |  |  |  | чел.-ч | 9.13 | 1.15 | 10.4995 |  |  | 268.24 |  | 2816.39 | [9 empty] | Средний разряд работы 3,4
| 2 | ЭМ |  |  |  | 12: 943.73 | [8 empty] | ЭМ
|  | ОТм(ЗТм) |  |  |  | 4: чел.-ч; 7: 0.0625; 12: 17.97 | [8 empty] | ОТм(ЗТм)
| 91.08.04-021 | Котлы битумные передвижные электрические с центробежной мешалкой, объем загрузочной емкости 400 л |  |  |  | маш.час | 2.7 | 1.25 | 3.375 | 95.25 | 1.15 | 109.54 |  | 369.7 | [9 empty] | Котлы битумные передвижные электрические с центробежной мешалкой, объем загрузочной емкости 400 л
| 91.14.02-001 | Автомобили бортовые, грузоподъемность до 5 т |  |  |  | маш.час | 0.05 | 1.25 | 0.0625 |  |  | 545.47 |  | 34.09 | [9 empty] | Автомобили бортовые, грузоподъемность до 5 т
| 4-100-040 | ОТм(Зтм) Средний разряд машинистов 4 |  |  |  | чел.-ч | 0.05 | 1.25 | 0.0625 |  |  | 287.55 |  | 17.97 | [10 empty] | ОТм(Зтм) Средний разряд машинистов 4
| 91.17.04-034 | Агрегаты сварочные с двигателем внутреннего сгорания для ручной дуговой сварки, сварочный ток до 400 А, количество постов 1 |  |  |  | маш.час | 4.5 | 1.25 | 5.625 |  |  | 95.99 |  | 539.94 | [9 empty] | Агрегаты сварочные с двигателем внутреннего сгорания для ручной дуговой сварки, сварочный ток до 400 А, количество постов 1
| 4 | М |  |  |  | 12: 3796.75 | [8 empty] | М
| 01.2.01.02-0054 | Битум нефтяной строительный БН-90/10 |  |  |  | т | 0.0284 |  | 0.0284 | 22965.21 | 1.16 | 26639.64 |  | 756.57 | [9 empty] | Битум нефтяной строительный БН-90/10
| 01.7.07.29-0031 | Каболка |  |  |  | т | 0.0112 |  | 0.0112 | 160056.6 | 1.17 | 187266.22 |  | 2097.38 | [9 empty] | Каболка
| 01.7.11.07-0227 | Электроды сварочные для сварки низколегированных и углеродистых сталей УОНИ 13/45, Э42А, диаметр 4-5 мм |  |  |  | кг | 5.8 |  | 5.8 | 155.63 | 1.04 | 161.86 |  | 938.79 | [9 empty] | Электроды сварочные для сварки низколегированных и углеродистых сталей УОНИ 13/45, Э42А, диаметр 4-5 мм
| 11.1.03.06-0075 | Доска обрезная хвойных пород, естественной влажности, длина 2-6,5 м, ширина 100-250 мм, толщина 30-40 мм, сорт III |  |  |  | м3 | 0.0005 |  | 0.0005 | 5764.42 | 1.39 | 8012.54 |  | 4.01 | [9 empty] | Доска обрезная хвойных пород, естественной влажности, длина 2-6,5 м, ширина 100-250 мм, толщина 30-40 мм, сорт III
|  | Итого прямые затраты |  |  |  | 12: 7574.84 | [11 empty] | Итого прямые затраты
|  | ФОТ |  |  |  | 12: 2834.36 | [12 empty] | ФОТ
| Пр/812-018.0-1 | НР Наружные сети водопровода, канализации, теплоснабжения, газопровода |  |  |  | 4: %; 5: 117; 7: 117; 12: 3316.2 | [12 empty] | НР Наружные сети водопровода, канализации, теплоснабжения, газопровода
| Пр/774-018.0, Приказ № 774/пр от 11.12.2020 п.16 | СП Наружные сети водопровода, канализации, теплоснабжения, газопровода |  |  |  | 4: %; 5: 74; 6: 0.85; 7: 62.9; 12: 1782.81 | [12 empty] | СП Наружные сети водопровода, канализации, теплоснабжения, газопровода
|  | Всего по позиции |  |  |  | 10: 12673.85; 12: 12673.85 | [13 empty] | Всего по позиции
276 | ГЭСН22-05-004-07 | Заделка битумом и прядью концов футляра диаметром: 1000 мм |  |  |  | 4: футляр; 5: 1; 6: 1; 7: 1 | [7 empty] | Заделка битумом и прядью концов футляра диаметром: 1000 мм
| Приказ от 14.07.2022 № 571/пр п.67б | При применении сметных норм, включенных в сборники ГЭСН, аналогичных технологическим процессам в новом строительстве, в том числе по возведению новых конструктивных элементов ОЗП=1,15; ЭМ=1,25 к расх.; ЗПМ=1,25; ТЗ=1,15; ТЗМ=1,25 | [27 empty] | При применении сметных норм, включенных в сборники ГЭСН, аналогичных технологическим процессам в новом строительстве, в том числе по возведению новых конструктивных элементов ОЗП=1,15; ЭМ=1,25 к расх.; ЗПМ=1,25; ТЗ=1,15; ТЗМ=1,25
| 1 | ОТ(ЗТ) |  |  |  | 4: чел.-ч; 7: 10.5225; 12: 2822.56 | [8 empty] | ОТ(ЗТ)
| 1-100-34 | Средний разряд работы 3,4 |  |  |  | чел.-ч | 9.15 | 1.15 | 10.5225 |  |  | 268.24 |  | 2822.56 | [9 empty] | Средний разряд работы 3,4
| 2 | ЭМ |  |  |  | 12: 1090.94 | [8 empty] | ЭМ
|  | ОТм(ЗТм) |  |  |  | 4: чел.-ч; 7: 0.075; 12: 21.57 | [8 empty] | ОТм(ЗТм)
| 91.08.04-021 | Котлы битумные передвижные электрические с центробежной мешалкой, объем загрузочной емкости 400 л |  |  |  | маш.час | 2.7 | 1.25 | 3.375 | 95.25 | 1.15 | 109.54 |  | 369.7 | [9 empty] | Котлы битумные передвижные электрические с центробежной мешалкой, объем загрузочной емкости 400 л
| 91.14.02-001 | Автомобили бортовые, грузоподъемность до 5 т |  |  |  | маш.час | 0.06 | 1.25 | 0.075 |  |  | 545.47 |  | 40.91 | [9 empty] | Автомобили бортовые, грузоподъемность до 5 т
| 4-100-040 | ОТм(Зтм) Средний разряд машинистов 4 |  |  |  | чел.-ч | 0.06 | 1.25 | 0.075 |  |  | 287.55 |  | 21.57 | [10 empty] | ОТм(Зтм) Средний разряд машинистов 4
| 91.17.04-034 | Агрегаты сварочные с двигателем внутреннего сгорания для ручной дуговой сварки, сварочный ток до 400 А, количество постов 1 |  |  |  | маш.час | 5.67 | 1.25 | 7.0875 |  |  | 95.99 |  | 680.33 | [9 empty] | Агрегаты сварочные с двигателем внутреннего сгорания для ручной дуговой сварки, сварочный ток до 400 А, количество постов 1
| 4 | М |  |  |  | 12: 4398.73 | [8 empty] | М
| 01.2.01.02-0054 | Битум нефтяной строительный БН-90/10 |  |  |  | т | 0.032 |  | 0.032 | 22965.21 | 1.16 | 26639.64 |  | 852.47 | [9 empty] | Битум нефтяной строительный БН-90/10
| 01.7.07.29-0031 | Каболка |  |  |  | т | 0.0126 |  | 0.0126 | 160056.6 | 1.17 | 187266.22 |  | 2359.55 | [9 empty] | Каболка
| 01.7.11.07-0227 | Электроды сварочные для сварки низколегированных и углеродистых сталей УОНИ 13/45, Э42А, диаметр 4-5 мм |  |  |  | кг | 7.3 |  | 7.3 | 155.63 | 1.04 | 161.86 |  | 1181.58 | [9 empty] | Электроды сварочные для сварки низколегированных и углеродистых сталей УОНИ 13/45, Э42А, диаметр 4-5 мм
| 11.1.03.06-0075 | Доска обрезная хвойных пород, естественной влажности, длина 2-6,5 м, ширина 100-250 мм, толщина 30-40 мм, сорт III |  |  |  | м3 | 0.00064 |  | 0.00064 | 5764.42 | 1.39 | 8012.54 |  | 5.13 | [9 empty] | Доска обрезная хвойных пород, естественной влажности, длина 2-6,5 м, ширина 100-250 мм, толщина 30-40 мм, сорт III
|  | Итого прямые затраты |  |  |  | 12: 8333.8 | [11 empty] | Итого прямые затраты
|  | ФОТ |  |  |  | 12: 2844.13 | [12 empty] | ФОТ
| Пр/812-018.0-1 | НР Наружные сети водопровода, канализации, теплоснабжения, газопровода |  |  |  | 4: %; 5: 117; 7: 117; 12: 3327.63 | [12 empty] | НР Наружные сети водопровода, канализации, теплоснабжения, газопровода
| Пр/774-018.0, Приказ № 774/пр от 11.12.2020 п.16 | СП Наружные сети водопровода, канализации, теплоснабжения, газопровода |  |  |  | 4: %; 5: 74; 6: 0.85; 7: 62.9; 12: 1788.96 | [12 empty] | СП Наружные сети водопровода, канализации, теплоснабжения, газопровода
|  | Всего по позиции |  |  |  | 10: 13450.39; 12: 13450.39 | [13 empty] | Всего по позиции
277 | ГЭСН22-05-004-08 | Заделка битумом и прядью концов футляра диаметром: 1200 мм |  |  |  | 4: футляр; 5: 1; 6: 1; 7: 1 | [7 empty] | Заделка битумом и прядью концов футляра диаметром: 1200 мм
| Приказ от 14.07.2022 № 571/пр п.67б | При применении сметных норм, включенных в сборники ГЭСН, аналогичных технологическим процессам в новом строительстве, в том числе по возведению новых конструктивных элементов ОЗП=1,15; ЭМ=1,25 к расх.; ЗПМ=1,25; ТЗ=1,15; ТЗМ=1,25 | [27 empty] | При применении сметных норм, включенных в сборники ГЭСН, аналогичных технологическим процессам в новом строительстве, в том числе по возведению новых конструктивных элементов ОЗП=1,15; ЭМ=1,25 к расх.; ЗПМ=1,25; ТЗ=1,15; ТЗМ=1,25
| 1 | ОТ(ЗТ) |  |  |  | 4: чел.-ч; 7: 12.19; 12: 3269.85 | [8 empty] | ОТ(ЗТ)
| 1-100-34 | Средний разряд работы 3,4 |  |  |  | чел.-ч | 10.6 | 1.15 | 12.19 |  |  | 268.24 |  | 3269.85 | [9 empty] | Средний разряд работы 3,4
| 2 | ЭМ |  |  |  | 12: 1314.8 | [8 empty] | ЭМ
|  | ОТм(ЗТм) |  |  |  | 4: чел.-ч; 7: 0.0875; 12: 25.16 | [8 empty] | ОТм(ЗТм)
| 91.08.04-021 | Котлы битумные передвижные электрические с центробежной мешалкой, объем загрузочной емкости 400 л |  |  |  | маш.час | 3.4 | 1.25 | 4.25 | 95.25 | 1.15 | 109.54 |  | 465.55 | [9 empty] | Котлы битумные передвижные электрические с центробежной мешалкой, объем загрузочной емкости 400 л
| 91.14.02-001 | Автомобили бортовые, грузоподъемность до 5 т |  |  |  | маш.час | 0.07 | 1.25 | 0.0875 |  |  | 545.47 |  | 47.73 | [9 empty] | Автомобили бортовые, грузоподъемность до 5 т
| 4-100-040 | ОТм(Зтм) Средний разряд машинистов 4 |  |  |  | чел.-ч | 0.07 | 1.25 | 0.0875 |  |  | 287.55 |  | 25.16 | [10 empty] | ОТм(Зтм) Средний разряд машинистов 4
| 91.17.04-034 | Агрегаты сварочные с двигателем внутреннего сгорания для ручной дуговой сварки, сварочный ток до 400 А, количество постов 1 |  |  |  | маш.час | 6.68 | 1.25 | 8.35 |  |  | 95.99 |  | 801.52 | [9 empty] | Агрегаты сварочные с двигателем внутреннего сгорания для ручной дуговой сварки, сварочный ток до 400 А, количество постов 1
| 4 | М |  |  |  | 12: 5289.13 | [8 empty] | М
| 01.2.01.02-0054 | Битум нефтяной строительный БН-90/10 |  |  |  | т | 0.0392 |  | 0.0392 | 22965.21 | 1.16 | 26639.64 |  | 1044.27 | [9 empty] | Битум нефтяной строительный БН-90/10
| 01.7.07.29-0031 | Каболка |  |  |  | т | 0.0152 |  | 0.0152 | 160056.6 | 1.17 | 187266.22 |  | 2846.45 | [9 empty] | Каболка
| 01.7.11.07-0227 | Электроды сварочные для сварки низколегированных и углеродистых сталей УОНИ 13/45, Э42А, диаметр 4-5 мм |  |  |  | кг | 8.6 |  | 8.6 | 155.63 | 1.04 | 161.86 |  | 1392 | [9 empty] | Электроды сварочные для сварки низколегированных и углеродистых сталей УОНИ 13/45, Э42А, диаметр 4-5 мм
| 11.1.03.06-0075 | Доска обрезная хвойных пород, естественной влажности, длина 2-6,5 м, ширина 100-250 мм, толщина 30-40 мм, сорт III |  |  |  | м3 | 0.0008 |  | 0.0008 | 5764.42 | 1.39 | 8012.54 |  | 6.41 | [9 empty] | Доска обрезная хвойных пород, естественной влажности, длина 2-6,5 м, ширина 100-250 мм, толщина 30-40 мм, сорт III
|  | Итого прямые затраты |  |  |  | 12: 9898.94 | [11 empty] | Итого прямые затраты
|  | ФОТ |  |  |  | 12: 3295.01 | [12 empty] | ФОТ
| Пр/812-018.0-1 | НР Наружные сети водопровода, канализации, теплоснабжения, газопровода |  |  |  | 4: %; 5: 117; 7: 117; 12: 3855.16 | [12 empty] | НР Наружные сети водопровода, канализации, теплоснабжения, газопровода
| Пр/774-018.0, Приказ № 774/пр от 11.12.2020 п.16 | СП Наружные сети водопровода, канализации, теплоснабжения, газопровода |  |  |  | 4: %; 5: 74; 6: 0.85; 7: 62.9; 12: 2072.56 | [12 empty] | СП Наружные сети водопровода, канализации, теплоснабжения, газопровода
|  | Всего по позиции |  |  |  | 10: 15826.66; 12: 15826.66 | [13 empty] | Всего по позиции
|  | Итого по разделу 7 Протаскивание в футляр полиэтиленовых труб, заделка концов футляра |  |  |  | 12: 104584.82 | [16 empty] | Итого по разделу 7 Протаскивание в футляр полиэтиленовых труб, заделка концов футляра
|  | Справочно | [29 empty] | Справочно
|  | затраты труда рабочих |  |  |  | 7: 89.1856 | [18 empty] | затраты труда рабочих
|  | затраты труда машинистов |  |  |  | 7: 0.53638 | [18 empty] | затраты труда машинистов
Раздел 8. Очистка от грязи водосточных колодцев | [20 empty] | Раздел 8. Очистка от грязи водосточных колодцев
278 | ГЭСНр69-01-028-01 | Очистка от грязи канализационных и водосточных колодцев диаметром: 1 м или площадью сечения прямоугольного колодца 1 м2 при глубине до 3 м | [19 empty] | Очистка от грязи канализационных и водосточных колодцев диаметром: 1 м или площадью сечения прямоугольного колодца 1 м2 при глубине до 3 м | bar: 4 to 7
| 1 | ОТ(ЗТ) |  |  |  | 4: чел.-ч; 7: 4.12; 12: 1007.88 | [8 empty] | ОТ(ЗТ)
| 1-100-25 | Средний разряд работы 2,5 |  |  |  | 4: чел.-ч; 5: 4.12; 7: 4.12; 10: 244.63; 12: 1007.88 | [9 empty] | Средний разряд работы 2,5
|  | Итого прямые затраты |  |  |  | 12: 1007.88 | [11 empty] | Итого прямые затраты
|  | ФОТ |  |  |  | 12: 1007.88 | [12 empty] | ФОТ
| Пр/812-103.0-1 | НР Прочие ремонтно-строительные работы |  |  |  | 4: %; 5: 92; 7: 92; 12: 927.25 | [12 empty] | НР Прочие ремонтно-строительные работы
| Пр/774-103.0 | СП Прочие ремонтно-строительные работы |  |  |  | 4: %; 5: 44; 7: 44; 12: 443.47 | [12 empty] | СП Прочие ремонтно-строительные работы
|  | Всего по позиции |  |  |  | 10: 2378.6; 12: 2378.6 | [13 empty] | Всего по позиции
279 | ГЭСНр69-01-028-02 | Очистка от грязи канализационных и водосточных колодцев диаметром: 1 м или площадью сечения прямоугольного колодца 1 м2 при глубине свыше 3 до 4 м | [19 empty] | Очистка от грязи канализационных и водосточных колодцев диаметром: 1 м или площадью сечения прямоугольного колодца 1 м2 при глубине свыше 3 до 4 м | bar: 4 to 7
| 1 | ОТ(ЗТ) |  |  |  | 4: чел.-ч; 7: 4.84; 12: 1184.01 | [8 empty] | ОТ(ЗТ)
| 1-100-25 | Средний разряд работы 2,5 |  |  |  | 4: чел.-ч; 5: 4.84; 7: 4.84; 10: 244.63; 12: 1184.01 | [9 empty] | Средний разряд работы 2,5
|  | Итого прямые затраты |  |  |  | 12: 1184.01 | [11 empty] | Итого прямые затраты
|  | ФОТ |  |  |  | 12: 1184.01 | [12 empty] | ФОТ
| Пр/812-103.0-1 | НР Прочие ремонтно-строительные работы |  |  |  | 4: %; 5: 92; 7: 92; 12: 1089.29 | [12 empty] | НР Прочие ремонтно-строительные работы
| Пр/774-103.0 | СП Прочие ремонтно-строительные работы |  |  |  | 4: %; 5: 44; 7: 44; 12: 520.96 | [12 empty] | СП Прочие ремонтно-строительные работы
|  | Всего по позиции |  |  |  | 10: 2794.26; 12: 2794.26 | [13 empty] | Всего по позиции
280 | ГЭСНр69-01-028-03 | Очистка от грязи канализационных и водосточных колодцев диаметром: 1 м или площадью сечения прямоугольного колодца 1 м2 при глубине свыше 4 до 5 м | [19 empty] | Очистка от грязи канализационных и водосточных колодцев диаметром: 1 м или площадью сечения прямоугольного колодца 1 м2 при глубине свыше 4 до 5 м | bar: 4 to 7
| 1 | ОТ(ЗТ) |  |  |  | 4: чел.-ч; 7: 5.87; 12: 1435.98 | [8 empty] | ОТ(ЗТ)
| 1-100-25 | Средний разряд работы 2,5 |  |  |  | 4: чел.-ч; 5: 5.87; 7: 5.87; 10: 244.63; 12: 1435.98 | [9 empty] | Средний разряд работы 2,5
|  | Итого прямые затраты |  |  |  | 12: 1435.98 | [11 empty] | Итого прямые затраты
|  | ФОТ |  |  |  | 12: 1435.98 | [12 empty] | ФОТ
| Пр/812-103.0-1 | НР Прочие ремонтно-строительные работы |  |  |  | 4: %; 5: 92; 7: 92; 12: 1321.1 | [12 empty] | НР Прочие ремонтно-строительные работы
| Пр/774-103.0 | СП Прочие ремонтно-строительные работы |  |  |  | 4: %; 5: 44; 7: 44; 12: 631.83 | [12 empty] | СП Прочие ремонтно-строительные работы
|  | Всего по позиции |  |  |  | 10: 3388.91; 12: 3388.91 | [13 empty] | Всего по позиции
281 | ГЭСНр69-01-028-04 | Очистка от грязи канализационных и водосточных колодцев диаметром: 1 м или площадью сечения прямоугольного колодца 1 м2 при глубине свыше 5 до 6 м | [19 empty] | Очистка от грязи канализационных и водосточных колодцев диаметром: 1 м или площадью сечения прямоугольного колодца 1 м2 при глубине свыше 5 до 6 м | bar: 4 to 7
| 1 | ОТ(ЗТ) |  |  |  | 4: чел.-ч; 7: 7.11; 12: 1739.32 | [8 empty] | ОТ(ЗТ)
| 1-100-25 | Средний разряд работы 2,5 |  |  |  | 4: чел.-ч; 5: 7.11; 7: 7.11; 10: 244.63; 12: 1739.32 | [9 empty] | Средний разряд работы 2,5
|  | Итого прямые затраты |  |  |  | 12: 1739.32 | [11 empty] | Итого прямые затраты
|  | ФОТ |  |  |  | 12: 1739.32 | [12 empty] | ФОТ
| Пр/812-103.0-1 | НР Прочие ремонтно-строительные работы |  |  |  | 4: %; 5: 92; 7: 92; 12: 1600.17 | [12 empty] | НР Прочие ремонтно-строительные работы
| Пр/774-103.0 | СП Прочие ремонтно-строительные работы |  |  |  | 4: %; 5: 44; 7: 44; 12: 765.3 | [12 empty] | СП Прочие ремонтно-строительные работы
|  | Всего по позиции |  |  |  | 10: 4104.79; 12: 4104.79 | [13 empty] | Всего по позиции
282 | ГЭСНр69-01-028-05 | Очистка от грязи канализационных и водосточных колодцев диаметром: 1,5 м или площадью сечения прямоугольного колодца 1,5 м2 при глубине до 3 м | [19 empty] | Очистка от грязи канализационных и водосточных колодцев диаметром: 1,5 м или площадью сечения прямоугольного колодца 1,5 м2 при глубине до 3 м | bar: 4 to 7
| 1 | ОТ(ЗТ) |  |  |  | 4: чел.-ч; 7: 3.19; 12: 780.37 | [8 empty] | ОТ(ЗТ)
| 1-100-25 | Средний разряд работы 2,5 |  |  |  | 4: чел.-ч; 5: 3.19; 7: 3.19; 10: 244.63; 12: 780.37 | [9 empty] | Средний разряд работы 2,5
|  | Итого прямые затраты |  |  |  | 12: 780.37 | [11 empty] | Итого прямые затраты
|  | ФОТ |  |  |  | 12: 780.37 | [12 empty] | ФОТ
| Пр/812-103.0-1 | НР Прочие ремонтно-строительные работы |  |  |  | 4: %; 5: 92; 7: 92; 12: 717.94 | [12 empty] | НР Прочие ремонтно-строительные работы
| Пр/774-103.0 | СП Прочие ремонтно-строительные работы |  |  |  | 4: %; 5: 44; 7: 44; 12: 343.36 | [12 empty] | СП Прочие ремонтно-строительные работы
|  | Всего по позиции |  |  |  | 10: 1841.67; 12: 1841.67 | [13 empty] | Всего по позиции
283 | ГЭСНр69-01-028-06 | Очистка от грязи канализационных и водосточных колодцев диаметром: 1,5 м или площадью сечения прямоугольного колодца 1,5 м2 при глубине свыше 3 до 4 м | [19 empty] | Очистка от грязи канализационных и водосточных колодцев диаметром: 1,5 м или площадью сечения прямоугольного колодца 1,5 м2 при глубине свыше 3 до 4 м | bar: 4 to 7
| 1 | ОТ(ЗТ) |  |  |  | 4: чел.-ч; 7: 3.81; 12: 932.04 | [8 empty] | ОТ(ЗТ)
| 1-100-25 | Средний разряд работы 2,5 |  |  |  | 4: чел.-ч; 5: 3.81; 7: 3.81; 10: 244.63; 12: 932.04 | [9 empty] | Средний разряд работы 2,5
|  | Итого прямые затраты |  |  |  | 12: 932.04 | [11 empty] | Итого прямые затраты
|  | ФОТ |  |  |  | 12: 932.04 | [12 empty] | ФОТ
| Пр/812-103.0-1 | НР Прочие ремонтно-строительные работы |  |  |  | 4: %; 5: 92; 7: 92; 12: 857.48 | [12 empty] | НР Прочие ремонтно-строительные работы
| Пр/774-103.0 | СП Прочие ремонтно-строительные работы |  |  |  | 4: %; 5: 44; 7: 44; 12: 410.1 | [12 empty] | СП Прочие ремонтно-строительные работы
|  | Всего по позиции |  |  |  | 10: 2199.62; 12: 2199.62 | [13 empty] | Всего по позиции
284 | ГЭСНр69-01-028-07 | Очистка от грязи канализационных и водосточных колодцев диаметром: 1,5 м или площадью сечения прямоугольного колодца 1,5 м2 при глубине свыше 4 до 5 м | [19 empty] | Очистка от грязи канализационных и водосточных колодцев диаметром: 1,5 м или площадью сечения прямоугольного колодца 1,5 м2 при глубине свыше 4 до 5 м | bar: 4 to 7
| 1 | ОТ(ЗТ) |  |  |  | 4: чел.-ч; 7: 4.53; 12: 1108.17 | [8 empty] | ОТ(ЗТ)
| 1-100-25 | Средний разряд работы 2,5 |  |  |  | 4: чел.-ч; 5: 4.53; 7: 4.53; 10: 244.63; 12: 1108.17 | [9 empty] | Средний разряд работы 2,5
|  | Итого прямые затраты |  |  |  | 12: 1108.17 | [11 empty] | Итого прямые затраты
|  | ФОТ |  |  |  | 12: 1108.17 | [12 empty] | ФОТ
| Пр/812-103.0-1 | НР Прочие ремонтно-строительные работы |  |  |  | 4: %; 5: 92; 7: 92; 12: 1019.52 | [12 empty] | НР Прочие ремонтно-строительные работы
| Пр/774-103.0 | СП Прочие ремонтно-строительные работы |  |  |  | 4: %; 5: 44; 7: 44; 12: 487.59 | [12 empty] | СП Прочие ремонтно-строительные работы
|  | Всего по позиции |  |  |  | 10: 2615.28; 12: 2615.28 | [13 empty] | Всего по позиции
285 | ГЭСНр69-01-028-08 | Очистка от грязи канализационных и водосточных колодцев диаметром: 1,5 м или площадью сечения прямоугольного колодца 1,5 м2 при глубине свыше 5 до 6 м | [19 empty] | Очистка от грязи канализационных и водосточных колодцев диаметром: 1,5 м или площадью сечения прямоугольного колодца 1,5 м2 при глубине свыше 5 до 6 м | bar: 4 to 7
| 1 | ОТ(ЗТ) |  |  |  | 4: чел.-ч; 7: 5.46; 12: 1335.68 | [8 empty] | ОТ(ЗТ)
| 1-100-25 | Средний разряд работы 2,5 |  |  |  | 4: чел.-ч; 5: 5.46; 7: 5.46; 10: 244.63; 12: 1335.68 | [9 empty] | Средний разряд работы 2,5
|  | Итого прямые затраты |  |  |  | 12: 1335.68 | [11 empty] | Итого прямые затраты
|  | ФОТ |  |  |  | 12: 1335.68 | [12 empty] | ФОТ
| Пр/812-103.0-1 | НР Прочие ремонтно-строительные работы |  |  |  | 4: %; 5: 92; 7: 92; 12: 1228.83 | [12 empty] | НР Прочие ремонтно-строительные работы
| Пр/774-103.0 | СП Прочие ремонтно-строительные работы |  |  |  | 4: %; 5: 44; 7: 44; 12: 587.7 | [12 empty] | СП Прочие ремонтно-строительные работы
|  | Всего по позиции |  |  |  | 10: 3152.21; 12: 3152.21 | [13 empty] | Всего по позиции
286 | ГЭСНр69-01-028-09 | Очистка от грязи канализационных и водосточных колодцев диаметром: 2 м или площадью сечения прямоугольного колодца 2 м2 при глубине до 3 м | [19 empty] | Очистка от грязи канализационных и водосточных колодцев диаметром: 2 м или площадью сечения прямоугольного колодца 2 м2 при глубине до 3 м | bar: 4 to 7
| 1 | ОТ(ЗТ) |  |  |  | 4: чел.-ч; 7: 2.58; 12: 631.15 | [8 empty] | ОТ(ЗТ)
| 1-100-25 | Средний разряд работы 2,5 |  |  |  | 4: чел.-ч; 5: 2.58; 7: 2.58; 10: 244.63; 12: 631.15 | [9 empty] | Средний разряд работы 2,5
|  | Итого прямые затраты |  |  |  | 12: 631.15 | [11 empty] | Итого прямые затраты
|  | ФОТ |  |  |  | 12: 631.15 | [12 empty] | ФОТ
| Пр/812-103.0-1 | НР Прочие ремонтно-строительные работы |  |  |  | 4: %; 5: 92; 7: 92; 12: 580.66 | [12 empty] | НР Прочие ремонтно-строительные работы
| Пр/774-103.0 | СП Прочие ремонтно-строительные работы |  |  |  | 4: %; 5: 44; 7: 44; 12: 277.71 | [12 empty] | СП Прочие ремонтно-строительные работы
|  | Всего по позиции |  |  |  | 10: 1489.52; 12: 1489.52 | [13 empty] | Всего по позиции
287 | ГЭСНр69-01-028-10 | Очистка от грязи канализационных и водосточных колодцев диаметром: 2 м или площадью сечения прямоугольного колодца 2 м2 при глубине свыше 3 до 4 м | [19 empty] | Очистка от грязи канализационных и водосточных колодцев диаметром: 2 м или площадью сечения прямоугольного колодца 2 м2 при глубине свыше 3 до 4 м | bar: 4 to 7
| 1 | ОТ(ЗТ) |  |  |  | 4: чел.-ч; 7: 2.99; 12: 731.44 | [8 empty] | ОТ(ЗТ)
| 1-100-25 | Средний разряд работы 2,5 |  |  |  | 4: чел.-ч; 5: 2.99; 7: 2.99; 10: 244.63; 12: 731.44 | [9 empty] | Средний разряд работы 2,5
|  | Итого прямые затраты |  |  |  | 12: 731.44 | [11 empty] | Итого прямые затраты
|  | ФОТ |  |  |  | 12: 731.44 | [12 empty] | ФОТ
| Пр/812-103.0-1 | НР Прочие ремонтно-строительные работы |  |  |  | 4: %; 5: 92; 7: 92; 12: 672.92 | [12 empty] | НР Прочие ремонтно-строительные работы
| Пр/774-103.0 | СП Прочие ремонтно-строительные работы |  |  |  | 4: %; 5: 44; 7: 44; 12: 321.83 | [12 empty] | СП Прочие ремонтно-строительные работы
|  | Всего по позиции |  |  |  | 10: 1726.19; 12: 1726.19 | [13 empty] | Всего по позиции
288 | ГЭСНр69-01-028-11 | Очистка от грязи канализационных и водосточных колодцев диаметром: 2 м или площадью сечения прямоугольного колодца 2 м2 при глубине свыше 4 до 5 м | [19 empty] | Очистка от грязи канализационных и водосточных колодцев диаметром: 2 м или площадью сечения прямоугольного колодца 2 м2 при глубине свыше 4 до 5 м | bar: 4 to 7
| 1 | ОТ(ЗТ) |  |  |  | 4: чел.-ч; 7: 3.61; 12: 883.11 | [8 empty] | ОТ(ЗТ)
| 1-100-25 | Средний разряд работы 2,5 |  |  |  | 4: чел.-ч; 5: 3.61; 7: 3.61; 10: 244.63; 12: 883.11 | [9 empty] | Средний разряд работы 2,5
|  | Итого прямые затраты |  |  |  | 12: 883.11 | [11 empty] | Итого прямые затраты
|  | ФОТ |  |  |  | 12: 883.11 | [12 empty] | ФОТ
| Пр/812-103.0-1 | НР Прочие ремонтно-строительные работы |  |  |  | 4: %; 5: 92; 7: 92; 12: 812.46 | [12 empty] | НР Прочие ремонтно-строительные работы
| Пр/774-103.0 | СП Прочие ремонтно-строительные работы |  |  |  | 4: %; 5: 44; 7: 44; 12: 388.57 | [12 empty] | СП Прочие ремонтно-строительные работы
|  | Всего по позиции |  |  |  | 10: 2084.14; 12: 2084.14 | [13 empty] | Всего по позиции
289 | ГЭСНр69-01-028-12 | Очистка от грязи канализационных и водосточных колодцев диаметром: 2 м или площадью сечения прямоугольного колодца 2 м2 при глубине свыше 5 до 6 м | [19 empty] | Очистка от грязи канализационных и водосточных колодцев диаметром: 2 м или площадью сечения прямоугольного колодца 2 м2 при глубине свыше 5 до 6 м | bar: 4 to 7
| 1 | ОТ(ЗТ) |  |  |  | 4: чел.-ч; 7: 4.43; 12: 1083.71 | [8 empty] | ОТ(ЗТ)
| 1-100-25 | Средний разряд работы 2,5 |  |  |  | 4: чел.-ч; 5: 4.43; 7: 4.43; 10: 244.63; 12: 1083.71 | [9 empty] | Средний разряд работы 2,5
|  | Итого прямые затраты |  |  |  | 12: 1083.71 | [11 empty] | Итого прямые затраты
|  | ФОТ |  |  |  | 12: 1083.71 | [12 empty] | ФОТ
| Пр/812-103.0-1 | НР Прочие ремонтно-строительные работы |  |  |  | 4: %; 5: 92; 7: 92; 12: 997.01 | [12 empty] | НР Прочие ремонтно-строительные работы
| Пр/774-103.0 | СП Прочие ремонтно-строительные работы |  |  |  | 4: %; 5: 44; 7: 44; 12: 476.83 | [12 empty] | СП Прочие ремонтно-строительные работы
|  | Всего по позиции |  |  |  | 10: 2557.55; 12: 2557.55 | [13 empty] | Всего по позиции
Промывка с дезинфекцией трубопроводов | [33 empty] | Промывка с дезинфекцией трубопроводов
290 | ГЭСН22-06-001-01 | Промывка с дезинфекцией трубопроводов диаметром: 50-65 мм |  |  |  | 4: км; 5: 0.001; 6: 1; 7: 0.001 | [7 empty] | Промывка с дезинфекцией трубопроводов диаметром: 50-65 мм
| Приказ от 14.07.2022 № 571/пр п.67б | При применении сметных норм, включенных в сборники ГЭСН, аналогичных технологическим процессам в новом строительстве, в том числе по возведению новых конструктивных элементов ОЗП=1,15; ЭМ=1,25 к расх.; ЗПМ=1,25; ТЗ=1,15; ТЗМ=1,25 | [27 empty] | При применении сметных норм, включенных в сборники ГЭСН, аналогичных технологическим процессам в новом строительстве, в том числе по возведению новых конструктивных элементов ОЗП=1,15; ЭМ=1,25 к расх.; ЗПМ=1,25; ТЗ=1,15; ТЗМ=1,25
| 1 | ОТ(ЗТ) |  |  |  | 4: чел.-ч; 7: 0.059225; 12: 15.12 | [8 empty] | ОТ(ЗТ)
| 1-100-30 | Средний разряд работы 3,0 |  |  |  | чел.-ч | 51.5 | 1.15 | 0.059225 |  |  | 255.36 |  | 15.12 | [9 empty] | Средний разряд работы 3,0
| 4 | М |  |  |  | 12: 0.34 | [8 empty] | М
| 01.7.03.01-0001 | Вода |  |  |  | м3 | 11.8 |  | 0.0118 | 35.71 | 0.77 | 27.5 |  | 0.32 | [9 empty] | Вода
| 03.1.02.03-0014 | Известь хлорная, сорт I |  |  |  | 4: т; 5: 0.00059; 7: 6e-07; 10: 26885; 12: 0.02 | [9 empty] | Известь хлорная, сорт I
|  | Итого прямые затраты |  |  |  | 12: 15.46 | [11 empty] | Итого прямые затраты
|  | ФОТ |  |  |  | 12: 15.12 | [12 empty] | ФОТ
| Пр/812-018.0-1 | НР Наружные сети водопровода, канализации, теплоснабжения, газопровода |  |  |  | 4: %; 5: 117; 7: 117; 12: 17.69 | [12 empty] | НР Наружные сети водопровода, канализации, теплоснабжения, газопровода
| Пр/774-018.0, Приказ № 774/пр от 11.12.2020 п.16 | СП Наружные сети водопровода, канализации, теплоснабжения, газопровода |  |  |  | 4: %; 5: 74; 6: 0.85; 7: 62.9; 12: 9.51 | [12 empty] | СП Наружные сети водопровода, канализации, теплоснабжения, газопровода
|  | Всего по позиции |  |  |  | 10: 42660; 12: 42.66 | [13 empty] | Всего по позиции
291 | ГЭСН22-06-001-02 | Промывка с дезинфекцией трубопроводов диаметром: 75-80 мм |  |  |  | 4: км; 5: 0.001; 6: 1; 7: 0.001 | [7 empty] | Промывка с дезинфекцией трубопроводов диаметром: 75-80 мм
| Приказ от 14.07.2022 № 571/пр п.67б | При применении сметных норм, включенных в сборники ГЭСН, аналогичных технологическим процессам в новом строительстве, в том числе по возведению новых конструктивных элементов ОЗП=1,15; ЭМ=1,25 к расх.; ЗПМ=1,25; ТЗ=1,15; ТЗМ=1,25 | [27 empty] | При применении сметных норм, включенных в сборники ГЭСН, аналогичных технологическим процессам в новом строительстве, в том числе по возведению новых конструктивных элементов ОЗП=1,15; ЭМ=1,25 к расх.; ЗПМ=1,25; ТЗ=1,15; ТЗМ=1,25
| 1 | ОТ(ЗТ) |  |  |  | 4: чел.-ч; 7: 0.059225; 12: 15.12 | [8 empty] | ОТ(ЗТ)
| 1-100-30 | Средний разряд работы 3,0 |  |  |  | чел.-ч | 51.5 | 1.15 | 0.059225 |  |  | 255.36 |  | 15.12 | [9 empty] | Средний разряд работы 3,0
| 4 | М |  |  |  | 12: 0.76 | [8 empty] | М
| 01.7.03.01-0001 | Вода |  |  |  | м3 | 26.5 |  | 0.0265 | 35.71 | 0.77 | 27.5 |  | 0.73 | [9 empty] | Вода
| 03.1.02.03-0014 | Известь хлорная, сорт I |  |  |  | 4: т; 5: 0.00133; 7: 1.3e-06; 10: 26885; 12: 0.03 | [9 empty] | Известь хлорная, сорт I
|  | Итого прямые затраты |  |  |  | 12: 15.88 | [11 empty] | Итого прямые затраты
|  | ФОТ |  |  |  | 12: 15.12 | [12 empty] | ФОТ
| Пр/812-018.0-1 | НР Наружные сети водопровода, канализации, теплоснабжения, газопровода |  |  |  | 4: %; 5: 117; 7: 117; 12: 17.69 | [12 empty] | НР Наружные сети водопровода, канализации, теплоснабжения, газопровода
| Пр/774-018.0, Приказ № 774/пр от 11.12.2020 п.16 | СП Наружные сети водопровода, канализации, теплоснабжения, газопровода |  |  |  | 4: %; 5: 74; 6: 0.85; 7: 62.9; 12: 9.51 | [12 empty] | СП Наружные сети водопровода, канализации, теплоснабжения, газопровода
|  | Всего по позиции |  |  |  | 10: 43080; 12: 43.08 | [13 empty] | Всего по позиции
292 | ГЭСН22-06-001-03 | Промывка с дезинфекцией трубопроводов диаметром: 100 мм |  |  |  | 4: км; 5: 0.001; 6: 1; 7: 0.001 | [7 empty] | Промывка с дезинфекцией трубопроводов диаметром: 100 мм
| Приказ от 14.07.2022 № 571/пр п.67б | При применении сметных норм, включенных в сборники ГЭСН, аналогичных технологическим процессам в новом строительстве, в том числе по возведению новых конструктивных элементов ОЗП=1,15; ЭМ=1,25 к расх.; ЗПМ=1,25; ТЗ=1,15; ТЗМ=1,25 | [27 empty] | При применении сметных норм, включенных в сборники ГЭСН, аналогичных технологическим процессам в новом строительстве, в том числе по возведению новых конструктивных элементов ОЗП=1,15; ЭМ=1,25 к расх.; ЗПМ=1,25; ТЗ=1,15; ТЗМ=1,25
| 1 | ОТ(ЗТ) |  |  |  | 4: чел.-ч; 7: 0.059225; 12: 15.12 | [8 empty] | ОТ(ЗТ)
| 1-100-30 | Средний разряд работы 3,0 |  |  |  | чел.-ч | 51.5 | 1.15 | 0.059225 |  |  | 255.36 |  | 15.12 | [9 empty] | Средний разряд работы 3,0
| 4 | М |  |  |  | 12: 1.35 | [8 empty] | М
| 01.7.03.01-0001 | Вода |  |  |  | м3 | 47 |  | 0.047 | 35.71 | 0.77 | 27.5 |  | 1.29 | [9 empty] | Вода
| 03.1.02.03-0014 | Известь хлорная, сорт I |  |  |  | 4: т; 5: 0.00235; 7: 2.4e-06; 10: 26885; 12: 0.06 | [9 empty] | Известь хлорная, сорт I
|  | Итого прямые затраты |  |  |  | 12: 16.47 | [11 empty] | Итого прямые затраты
|  | ФОТ |  |  |  | 12: 15.12 | [12 empty] | ФОТ
| Пр/812-018.0-1 | НР Наружные сети водопровода, канализации, теплоснабжения, газопровода |  |  |  | 4: %; 5: 117; 7: 117; 12: 17.69 | [12 empty] | НР Наружные сети водопровода, канализации, теплоснабжения, газопровода
| Пр/774-018.0, Приказ № 774/пр от 11.12.2020 п.16 | СП Наружные сети водопровода, канализации, теплоснабжения, газопровода |  |  |  | 4: %; 5: 74; 6: 0.85; 7: 62.9; 12: 9.51 | [12 empty] | СП Наружные сети водопровода, канализации, теплоснабжения, газопровода
|  | Всего по позиции |  |  |  | 10: 43670; 12: 43.67 | [13 empty] | Всего по позиции
293 | ГЭСН22-06-001-04 | Промывка с дезинфекцией трубопроводов диаметром: 125 мм |  |  |  | 4: км; 5: 0.001; 6: 1; 7: 0.001 | [7 empty] | Промывка с дезинфекцией трубопроводов диаметром: 125 мм
| Приказ от 14.07.2022 № 571/пр п.67б | При применении сметных норм, включенных в сборники ГЭСН, аналогичных технологическим процессам в новом строительстве, в том числе по возведению новых конструктивных элементов ОЗП=1,15; ЭМ=1,25 к расх.; ЗПМ=1,25; ТЗ=1,15; ТЗМ=1,25 | [27 empty] | При применении сметных норм, включенных в сборники ГЭСН, аналогичных технологическим процессам в новом строительстве, в том числе по возведению новых конструктивных элементов ОЗП=1,15; ЭМ=1,25 к расх.; ЗПМ=1,25; ТЗ=1,15; ТЗМ=1,25
| 1 | ОТ(ЗТ) |  |  |  | 4: чел.-ч; 7: 0.07107; 12: 18.15 | [8 empty] | ОТ(ЗТ)
| 1-100-30 | Средний разряд работы 3,0 |  |  |  | чел.-ч | 61.8 | 1.15 | 0.07107 |  |  | 255.36 |  | 18.15 | [9 empty] | Средний разряд работы 3,0
| 4 | М |  |  |  | 12: 2.16 | [8 empty] | М
| 01.7.03.01-0001 | Вода |  |  |  | м3 | 75 |  | 0.075 | 35.71 | 0.77 | 27.5 |  | 2.06 | [9 empty] | Вода
| 03.1.02.03-0014 | Известь хлорная, сорт I |  |  |  | 4: т; 5: 0.00375; 7: 3.8e-06; 10: 26885; 12: 0.1 | [9 empty] | Известь хлорная, сорт I
|  | Итого прямые затраты |  |  |  | 12: 20.31 | [11 empty] | Итого прямые затраты
|  | ФОТ |  |  |  | 12: 18.15 | [12 empty] | ФОТ
| Пр/812-018.0-1 | НР Наружные сети водопровода, канализации, теплоснабжения, газопровода |  |  |  | 4: %; 5: 117; 7: 117; 12: 21.24 | [12 empty] | НР Наружные сети водопровода, канализации, теплоснабжения, газопровода
| Пр/774-018.0, Приказ № 774/пр от 11.12.2020 п.16 | СП Наружные сети водопровода, канализации, теплоснабжения, газопровода |  |  |  | 4: %; 5: 74; 6: 0.85; 7: 62.9; 12: 11.42 | [12 empty] | СП Наружные сети водопровода, канализации, теплоснабжения, газопровода
|  | Всего по позиции |  |  |  | 10: 52970; 12: 52.97 | [13 empty] | Всего по позиции
294 | ГЭСН22-06-001-05 | Промывка с дезинфекцией трубопроводов диаметром: 150 мм |  |  |  | 4: км; 5: 0.001; 6: 1; 7: 0.001 | [7 empty] | Промывка с дезинфекцией трубопроводов диаметром: 150 мм
| Приказ от 14.07.2022 № 571/пр п.67б | При применении сметных норм, включенных в сборники ГЭСН, аналогичных технологическим процессам в новом строительстве, в том числе по возведению новых конструктивных элементов ОЗП=1,15; ЭМ=1,25 к расх.; ЗПМ=1,25; ТЗ=1,15; ТЗМ=1,25 | [27 empty] | При применении сметных норм, включенных в сборники ГЭСН, аналогичных технологическим процессам в новом строительстве, в том числе по возведению новых конструктивных элементов ОЗП=1,15; ЭМ=1,25 к расх.; ЗПМ=1,25; ТЗ=1,15; ТЗМ=1,25
| 1 | ОТ(ЗТ) |  |  |  | 4: чел.-ч; 7: 0.07107; 12: 18.15 | [8 empty] | ОТ(ЗТ)
| 1-100-30 | Средний разряд работы 3,0 |  |  |  | чел.-ч | 61.8 | 1.15 | 0.07107 |  |  | 255.36 |  | 18.15 | [9 empty] | Средний разряд работы 3,0
| 4 | М |  |  |  | 12: 3.12 | [8 empty] | М
| 01.7.03.01-0001 | Вода |  |  |  | м3 | 108 |  | 0.108 | 35.71 | 0.77 | 27.5 |  | 2.97 | [9 empty] | Вода
| 03.1.02.03-0014 | Известь хлорная, сорт I |  |  |  | 4: т; 5: 0.0054; 7: 5.4e-06; 10: 26885; 12: 0.15 | [9 empty] | Известь хлорная, сорт I
|  | Итого прямые затраты |  |  |  | 12: 21.27 | [11 empty] | Итого прямые затраты
|  | ФОТ |  |  |  | 12: 18.15 | [12 empty] | ФОТ
| Пр/812-018.0-1 | НР Наружные сети водопровода, канализации, теплоснабжения, газопровода |  |  |  | 4: %; 5: 117; 7: 117; 12: 21.24 | [12 empty] | НР Наружные сети водопровода, канализации, теплоснабжения, газопровода
| Пр/774-018.0, Приказ № 774/пр от 11.12.2020 п.16 | СП Наружные сети водопровода, канализации, теплоснабжения, газопровода |  |  |  | 4: %; 5: 74; 6: 0.85; 7: 62.9; 12: 11.42 | [12 empty] | СП Наружные сети водопровода, канализации, теплоснабжения, газопровода
|  | Всего по позиции |  |  |  | 10: 53930; 12: 53.93 | [13 empty] | Всего по позиции
295 | ГЭСН22-06-001-06 | Промывка с дезинфекцией трубопроводов диаметром: 200 мм |  |  |  | 4: км; 5: 0.001; 6: 1; 7: 0.001 | [7 empty] | Промывка с дезинфекцией трубопроводов диаметром: 200 мм
| Приказ от 14.07.2022 № 571/пр п.67б | При применении сметных норм, включенных в сборники ГЭСН, аналогичных технологическим процессам в новом строительстве, в том числе по возведению новых конструктивных элементов ОЗП=1,15; ЭМ=1,25 к расх.; ЗПМ=1,25; ТЗ=1,15; ТЗМ=1,25 | [27 empty] | При применении сметных норм, включенных в сборники ГЭСН, аналогичных технологическим процессам в новом строительстве, в том числе по возведению новых конструктивных элементов ОЗП=1,15; ЭМ=1,25 к расх.; ЗПМ=1,25; ТЗ=1,15; ТЗМ=1,25
| 1 | ОТ(ЗТ) |  |  |  | 4: чел.-ч; 7: 0.07107; 12: 18.15 | [8 empty] | ОТ(ЗТ)
| 1-100-30 | Средний разряд работы 3,0 |  |  |  | чел.-ч | 61.8 | 1.15 | 0.07107 |  |  | 255.36 |  | 18.15 | [9 empty] | Средний разряд работы 3,0
| 4 | М |  |  |  | 12: 5.43 | [8 empty] | М
| 01.7.03.01-0001 | Вода |  |  |  | м3 | 188.4 |  | 0.1884 | 35.71 | 0.77 | 27.5 |  | 5.18 | [9 empty] | Вода
| 03.1.02.03-0014 | Известь хлорная, сорт I |  |  |  | 4: т; 5: 0.00942; 7: 9.4e-06; 10: 26885; 12: 0.25 | [9 empty] | Известь хлорная, сорт I
|  | Итого прямые затраты |  |  |  | 12: 23.58 | [11 empty] | Итого прямые затраты
|  | ФОТ |  |  |  | 12: 18.15 | [12 empty] | ФОТ
| Пр/812-018.0-1 | НР Наружные сети водопровода, канализации, теплоснабжения, газопровода |  |  |  | 4: %; 5: 117; 7: 117; 12: 21.24 | [12 empty] | НР Наружные сети водопровода, канализации, теплоснабжения, газопровода
| Пр/774-018.0, Приказ № 774/пр от 11.12.2020 п.16 | СП Наружные сети водопровода, канализации, теплоснабжения, газопровода |  |  |  | 4: %; 5: 74; 6: 0.85; 7: 62.9; 12: 11.42 | [12 empty] | СП Наружные сети водопровода, канализации, теплоснабжения, газопровода
|  | Всего по позиции |  |  |  | 10: 56240; 12: 56.24 | [13 empty] | Всего по позиции
296 | ГЭСН22-06-001-07 | Промывка с дезинфекцией трубопроводов диаметром: 250 мм |  |  |  | 4: км; 5: 0.001; 6: 1; 7: 0.001 | [7 empty] | Промывка с дезинфекцией трубопроводов диаметром: 250 мм
| Приказ от 14.07.2022 № 571/пр п.67б | При применении сметных норм, включенных в сборники ГЭСН, аналогичных технологическим процессам в новом строительстве, в том числе по возведению новых конструктивных элементов ОЗП=1,15; ЭМ=1,25 к расх.; ЗПМ=1,25; ТЗ=1,15; ТЗМ=1,25 | [27 empty] | При применении сметных норм, включенных в сборники ГЭСН, аналогичных технологическим процессам в новом строительстве, в том числе по возведению новых конструктивных элементов ОЗП=1,15; ЭМ=1,25 к расх.; ЗПМ=1,25; ТЗ=1,15; ТЗМ=1,25
| 1 | ОТ(ЗТ) |  |  |  | 4: чел.-ч; 7: 0.082915; 12: 21.17 | [8 empty] | ОТ(ЗТ)
| 1-100-30 | Средний разряд работы 3,0 |  |  |  | чел.-ч | 72.1 | 1.15 | 0.082915 |  |  | 255.36 |  | 21.17 | [9 empty] | Средний разряд работы 3,0
| 4 | М |  |  |  | 12: 8.55 | [8 empty] | М
| 01.7.03.01-0001 | Вода |  |  |  | м3 | 296.5 |  | 0.2965 | 35.71 | 0.77 | 27.5 |  | 8.15 | [9 empty] | Вода
| 03.1.02.03-0014 | Известь хлорная, сорт I |  |  |  | 4: т; 5: 0.01483; 7: 1.48e-05; 10: 26885; 12: 0.4 | [9 empty] | Известь хлорная, сорт I
|  | Итого прямые затраты |  |  |  | 12: 29.72 | [11 empty] | Итого прямые затраты
|  | ФОТ |  |  |  | 12: 21.17 | [12 empty] | ФОТ
| Пр/812-018.0-1 | НР Наружные сети водопровода, канализации, теплоснабжения, газопровода |  |  |  | 4: %; 5: 117; 7: 117; 12: 24.77 | [12 empty] | НР Наружные сети водопровода, канализации, теплоснабжения, газопровода
| Пр/774-018.0, Приказ № 774/пр от 11.12.2020 п.16 | СП Наружные сети водопровода, канализации, теплоснабжения, газопровода |  |  |  | 4: %; 5: 74; 6: 0.85; 7: 62.9; 12: 13.32 | [12 empty] | СП Наружные сети водопровода, канализации, теплоснабжения, газопровода
|  | Всего по позиции |  |  |  | 10: 67810; 12: 67.81 | [13 empty] | Всего по позиции
297 | ГЭСН22-06-001-08 | Промывка с дезинфекцией трубопроводов диаметром: 300 мм |  |  |  | 4: км; 5: 0.001; 6: 1; 7: 0.001 | [7 empty] | Промывка с дезинфекцией трубопроводов диаметром: 300 мм
| Приказ от 14.07.2022 № 571/пр п.67б | При применении сметных норм, включенных в сборники ГЭСН, аналогичных технологическим процессам в новом строительстве, в том числе по возведению новых конструктивных элементов ОЗП=1,15; ЭМ=1,25 к расх.; ЗПМ=1,25; ТЗ=1,15; ТЗМ=1,25 | [27 empty] | При применении сметных норм, включенных в сборники ГЭСН, аналогичных технологическим процессам в новом строительстве, в том числе по возведению новых конструктивных элементов ОЗП=1,15; ЭМ=1,25 к расх.; ЗПМ=1,25; ТЗ=1,15; ТЗМ=1,25
| 1 | ОТ(ЗТ) |  |  |  | 4: чел.-ч; 7: 0.082915; 12: 21.17 | [8 empty] | ОТ(ЗТ)
| 1-100-30 | Средний разряд работы 3,0 |  |  |  | чел.-ч | 72.1 | 1.15 | 0.082915 |  |  | 255.36 |  | 21.17 | [9 empty] | Средний разряд работы 3,0
| 4 | М |  |  |  | 12: 12.29 | [8 empty] | М
| 01.7.03.01-0001 | Вода |  |  |  | м3 | 426 |  | 0.426 | 35.71 | 0.77 | 27.5 |  | 11.72 | [9 empty] | Вода
| 03.1.02.03-0014 | Известь хлорная, сорт I |  |  |  | 4: т; 5: 0.0213; 7: 2.13e-05; 10: 26885; 12: 0.57 | [9 empty] | Известь хлорная, сорт I
|  | Итого прямые затраты |  |  |  | 12: 33.46 | [11 empty] | Итого прямые затраты
|  | ФОТ |  |  |  | 12: 21.17 | [12 empty] | ФОТ
| Пр/812-018.0-1 | НР Наружные сети водопровода, канализации, теплоснабжения, газопровода |  |  |  | 4: %; 5: 117; 7: 117; 12: 24.77 | [12 empty] | НР Наружные сети водопровода, канализации, теплоснабжения, газопровода
| Пр/774-018.0, Приказ № 774/пр от 11.12.2020 п.16 | СП Наружные сети водопровода, канализации, теплоснабжения, газопровода |  |  |  | 4: %; 5: 74; 6: 0.85; 7: 62.9; 12: 13.32 | [12 empty] | СП Наружные сети водопровода, канализации, теплоснабжения, газопровода
|  | Всего по позиции |  |  |  | 10: 71550; 12: 71.55 | [13 empty] | Всего по позиции
298 | ГЭСН22-06-001-09 | Промывка с дезинфекцией трубопроводов диаметром: 350 мм |  |  |  | 4: км; 5: 0.001; 6: 1; 7: 0.001 | [7 empty] | Промывка с дезинфекцией трубопроводов диаметром: 350 мм
| Приказ от 14.07.2022 № 571/пр п.67б | При применении сметных норм, включенных в сборники ГЭСН, аналогичных технологическим процессам в новом строительстве, в том числе по возведению новых конструктивных элементов ОЗП=1,15; ЭМ=1,25 к расх.; ЗПМ=1,25; ТЗ=1,15; ТЗМ=1,25 | [27 empty] | При применении сметных норм, включенных в сборники ГЭСН, аналогичных технологическим процессам в новом строительстве, в том числе по возведению новых конструктивных элементов ОЗП=1,15; ЭМ=1,25 к расх.; ЗПМ=1,25; ТЗ=1,15; ТЗМ=1,25
| 1 | ОТ(ЗТ) |  |  |  | 4: чел.-ч; 7: 0.09476; 12: 24.2 | [8 empty] | ОТ(ЗТ)
| 1-100-30 | Средний разряд работы 3,0 |  |  |  | чел.-ч | 82.4 | 1.15 | 0.09476 |  |  | 255.36 |  | 24.2 | [9 empty] | Средний разряд работы 3,0
| 4 | М |  |  |  | 12: 16.79 | [8 empty] | М
| 01.7.03.01-0001 | Вода |  |  |  | м3 | 582 |  | 0.582 | 35.71 | 0.77 | 27.5 |  | 16.01 | [9 empty] | Вода
| 03.1.02.03-0014 | Известь хлорная, сорт I |  |  |  | 4: т; 5: 0.0291; 7: 2.91e-05; 10: 26885; 12: 0.78 | [9 empty] | Известь хлорная, сорт I
|  | Итого прямые затраты |  |  |  | 12: 40.99 | [11 empty] | Итого прямые затраты
|  | ФОТ |  |  |  | 12: 24.2 | [12 empty] | ФОТ
| Пр/812-018.0-1 | НР Наружные сети водопровода, канализации, теплоснабжения, газопровода |  |  |  | 4: %; 5: 117; 7: 117; 12: 28.31 | [12 empty] | НР Наружные сети водопровода, канализации, теплоснабжения, газопровода
| Пр/774-018.0, Приказ № 774/пр от 11.12.2020 п.16 | СП Наружные сети водопровода, канализации, теплоснабжения, газопровода |  |  |  | 4: %; 5: 74; 6: 0.85; 7: 62.9; 12: 15.22 | [12 empty] | СП Наружные сети водопровода, канализации, теплоснабжения, газопровода
|  | Всего по позиции |  |  |  | 10: 84520; 12: 84.52 | [13 empty] | Всего по позиции
299 | ГЭСН22-06-001-10 | Промывка с дезинфекцией трубопроводов диаметром: 400 мм |  |  |  | 4: км; 5: 0.001; 6: 1; 7: 0.001 | [7 empty] | Промывка с дезинфекцией трубопроводов диаметром: 400 мм
| Приказ от 14.07.2022 № 571/пр п.67б | При применении сметных норм, включенных в сборники ГЭСН, аналогичных технологическим процессам в новом строительстве, в том числе по возведению новых конструктивных элементов ОЗП=1,15; ЭМ=1,25 к расх.; ЗПМ=1,25; ТЗ=1,15; ТЗМ=1,25 | [27 empty] | При применении сметных норм, включенных в сборники ГЭСН, аналогичных технологическим процессам в новом строительстве, в том числе по возведению новых конструктивных элементов ОЗП=1,15; ЭМ=1,25 к расх.; ЗПМ=1,25; ТЗ=1,15; ТЗМ=1,25
| 1 | ОТ(ЗТ) |  |  |  | 4: чел.-ч; 7: 0.09476; 12: 24.2 | [8 empty] | ОТ(ЗТ)
| 1-100-30 | Средний разряд работы 3,0 |  |  |  | чел.-ч | 82.4 | 1.15 | 0.09476 |  |  | 255.36 |  | 24.2 | [9 empty] | Средний разряд работы 3,0
| 4 | М |  |  |  | 12: 21.81 | [8 empty] | М
| 01.7.03.01-0001 | Вода |  |  |  | м3 | 756 |  | 0.756 | 35.71 | 0.77 | 27.5 |  | 20.79 | [9 empty] | Вода
| 03.1.02.03-0014 | Известь хлорная, сорт I |  |  |  | 4: т; 5: 0.0378; 7: 3.78e-05; 10: 26885; 12: 1.02 | [9 empty] | Известь хлорная, сорт I
|  | Итого прямые затраты |  |  |  | 12: 46.01 | [11 empty] | Итого прямые затраты
|  | ФОТ |  |  |  | 12: 24.2 | [12 empty] | ФОТ
| Пр/812-018.0-1 | НР Наружные сети водопровода, канализации, теплоснабжения, газопровода |  |  |  | 4: %; 5: 117; 7: 117; 12: 28.31 | [12 empty] | НР Наружные сети водопровода, канализации, теплоснабжения, газопровода
| Пр/774-018.0, Приказ № 774/пр от 11.12.2020 п.16 | СП Наружные сети водопровода, канализации, теплоснабжения, газопровода |  |  |  | 4: %; 5: 74; 6: 0.85; 7: 62.9; 12: 15.22 | [12 empty] | СП Наружные сети водопровода, канализации, теплоснабжения, газопровода
|  | Всего по позиции |  |  |  | 10: 89540; 12: 89.54 | [13 empty] | Всего по позиции
300 | ГЭСН22-06-001-11 | Промывка с дезинфекцией трубопроводов диаметром: 450 мм |  |  |  | 4: км; 5: 0.001; 6: 1; 7: 0.001 | [7 empty] | Промывка с дезинфекцией трубопроводов диаметром: 450 мм
| Приказ от 14.07.2022 № 571/пр п.67б | При применении сметных норм, включенных в сборники ГЭСН, аналогичных технологическим процессам в новом строительстве, в том числе по возведению новых конструктивных элементов ОЗП=1,15; ЭМ=1,25 к расх.; ЗПМ=1,25; ТЗ=1,15; ТЗМ=1,25 | [27 empty] | При применении сметных норм, включенных в сборники ГЭСН, аналогичных технологическим процессам в новом строительстве, в том числе по возведению новых конструктивных элементов ОЗП=1,15; ЭМ=1,25 к расх.; ЗПМ=1,25; ТЗ=1,15; ТЗМ=1,25
| 1 | ОТ(ЗТ) |  |  |  | 4: чел.-ч; 7: 0.13029; 12: 33.27 | [8 empty] | ОТ(ЗТ)
| 1-100-30 | Средний разряд работы 3,0 |  |  |  | чел.-ч | 113.3 | 1.15 | 0.13029 |  |  | 255.36 |  | 33.27 | [9 empty] | Средний разряд работы 3,0
| 4 | М |  |  |  | 12: 27.52 | [8 empty] | М
| 01.7.03.01-0001 | Вода |  |  |  | м3 | 954 |  | 0.954 | 35.71 | 0.77 | 27.5 |  | 26.24 | [9 empty] | Вода
| 03.1.02.03-0014 | Известь хлорная, сорт I |  |  |  | 4: т; 5: 0.0477; 7: 4.77e-05; 10: 26885; 12: 1.28 | [9 empty] | Известь хлорная, сорт I
|  | Итого прямые затраты |  |  |  | 12: 60.79 | [11 empty] | Итого прямые затраты
|  | ФОТ |  |  |  | 12: 33.27 | [12 empty] | ФОТ
| Пр/812-018.0-1 | НР Наружные сети водопровода, канализации, теплоснабжения, газопровода |  |  |  | 4: %; 5: 117; 7: 117; 12: 38.93 | [12 empty] | НР Наружные сети водопровода, канализации, теплоснабжения, газопровода
| Пр/774-018.0, Приказ № 774/пр от 11.12.2020 п.16 | СП Наружные сети водопровода, канализации, теплоснабжения, газопровода |  |  |  | 4: %; 5: 74; 6: 0.85; 7: 62.9; 12: 20.93 | [12 empty] | СП Наружные сети водопровода, канализации, теплоснабжения, газопровода
|  | Всего по позиции |  |  |  | 10: 120650; 12: 120.65 | [13 empty] | Всего по позиции
301 | ГЭСН22-06-001-12 | Промывка с дезинфекцией трубопроводов диаметром: 500 мм |  |  |  | 4: км; 5: 0.001; 6: 1; 7: 0.001 | [7 empty] | Промывка с дезинфекцией трубопроводов диаметром: 500 мм
| Приказ от 14.07.2022 № 571/пр п.67б | При применении сметных норм, включенных в сборники ГЭСН, аналогичных технологическим процессам в новом строительстве, в том числе по возведению новых конструктивных элементов ОЗП=1,15; ЭМ=1,25 к расх.; ЗПМ=1,25; ТЗ=1,15; ТЗМ=1,25 | [27 empty] | При применении сметных норм, включенных в сборники ГЭСН, аналогичных технологическим процессам в новом строительстве, в том числе по возведению новых конструктивных элементов ОЗП=1,15; ЭМ=1,25 к расх.; ЗПМ=1,25; ТЗ=1,15; ТЗМ=1,25
| 1 | ОТ(ЗТ) |  |  |  | 4: чел.-ч; 7: 0.13029; 12: 33.27 | [8 empty] | ОТ(ЗТ)
| 1-100-30 | Средний разряд работы 3,0 |  |  |  | чел.-ч | 113.3 | 1.15 | 0.13029 |  |  | 255.36 |  | 33.27 | [9 empty] | Средний разряд работы 3,0
| 4 | М |  |  |  | 12: 34.04 | [8 empty] | М
| 01.7.03.01-0001 | Вода |  |  |  | м3 | 1180 |  | 1.18 | 35.71 | 0.77 | 27.5 |  | 32.45 | [9 empty] | Вода
| 03.1.02.03-0014 | Известь хлорная, сорт I |  |  |  | 4: т; 5: 0.059; 7: 5.9e-05; 10: 26885; 12: 1.59 | [9 empty] | Известь хлорная, сорт I
|  | Итого прямые затраты |  |  |  | 12: 67.31 | [11 empty] | Итого прямые затраты
|  | ФОТ |  |  |  | 12: 33.27 | [12 empty] | ФОТ
| Пр/812-018.0-1 | НР Наружные сети водопровода, канализации, теплоснабжения, газопровода |  |  |  | 4: %; 5: 117; 7: 117; 12: 38.93 | [12 empty] | НР Наружные сети водопровода, канализации, теплоснабжения, газопровода
| Пр/774-018.0, Приказ № 774/пр от 11.12.2020 п.16 | СП Наружные сети водопровода, канализации, теплоснабжения, газопровода |  |  |  | 4: %; 5: 74; 6: 0.85; 7: 62.9; 12: 20.93 | [12 empty] | СП Наружные сети водопровода, канализации, теплоснабжения, газопровода
|  | Всего по позиции |  |  |  | 10: 127170; 12: 127.17 | [13 empty] | Всего по позиции
302 | ГЭСН22-06-001-13 | Промывка с дезинфекцией трубопроводов диаметром: 600 мм |  |  |  | 4: км; 5: 0.001; 6: 1; 7: 0.001 | [7 empty] | Промывка с дезинфекцией трубопроводов диаметром: 600 мм
| Приказ от 14.07.2022 № 571/пр п.67б | При применении сметных норм, включенных в сборники ГЭСН, аналогичных технологическим процессам в новом строительстве, в том числе по возведению новых конструктивных элементов ОЗП=1,15; ЭМ=1,25 к расх.; ЗПМ=1,25; ТЗ=1,15; ТЗМ=1,25 | [27 empty] | При применении сметных норм, включенных в сборники ГЭСН, аналогичных технологическим процессам в новом строительстве, в том числе по возведению новых конструктивных элементов ОЗП=1,15; ЭМ=1,25 к расх.; ЗПМ=1,25; ТЗ=1,15; ТЗМ=1,25
| 1 | ОТ(ЗТ) |  |  |  | 4: чел.-ч; 7: 0.13029; 12: 33.27 | [8 empty] | ОТ(ЗТ)
| 1-100-30 | Средний разряд работы 3,0 |  |  |  | чел.-ч | 113.3 | 1.15 | 0.13029 |  |  | 255.36 |  | 33.27 | [9 empty] | Средний разряд работы 3,0
| 4 | М |  |  |  | 12: 49.04 | [8 empty] | М
| 01.7.03.01-0001 | Вода |  |  |  | м3 | 1700 |  | 1.7 | 35.71 | 0.77 | 27.5 |  | 46.75 | [9 empty] | Вода
| 03.1.02.03-0014 | Известь хлорная, сорт I |  |  |  | 4: т; 5: 0.085; 7: 8.5e-05; 10: 26885; 12: 2.29 | [9 empty] | Известь хлорная, сорт I
|  | Итого прямые затраты |  |  |  | 12: 82.31 | [11 empty] | Итого прямые затраты
|  | ФОТ |  |  |  | 12: 33.27 | [12 empty] | ФОТ
| Пр/812-018.0-1 | НР Наружные сети водопровода, канализации, теплоснабжения, газопровода |  |  |  | 4: %; 5: 117; 7: 117; 12: 38.93 | [12 empty] | НР Наружные сети водопровода, канализации, теплоснабжения, газопровода
| Пр/774-018.0, Приказ № 774/пр от 11.12.2020 п.16 | СП Наружные сети водопровода, канализации, теплоснабжения, газопровода |  |  |  | 4: %; 5: 74; 6: 0.85; 7: 62.9; 12: 20.93 | [12 empty] | СП Наружные сети водопровода, канализации, теплоснабжения, газопровода
|  | Всего по позиции |  |  |  | 10: 142170; 12: 142.17 | [13 empty] | Всего по позиции
303 | ГЭСН22-06-001-14 | Промывка с дезинфекцией трубопроводов диаметром: 700 мм |  |  |  | 4: км; 5: 0.001; 6: 1; 7: 0.001 | [7 empty] | Промывка с дезинфекцией трубопроводов диаметром: 700 мм
| Приказ от 14.07.2022 № 571/пр п.67б | При применении сметных норм, включенных в сборники ГЭСН, аналогичных технологическим процессам в новом строительстве, в том числе по возведению новых конструктивных элементов ОЗП=1,15; ЭМ=1,25 к расх.; ЗПМ=1,25; ТЗ=1,15; ТЗМ=1,25 | [27 empty] | При применении сметных норм, включенных в сборники ГЭСН, аналогичных технологическим процессам в новом строительстве, в том числе по возведению новых конструктивных элементов ОЗП=1,15; ЭМ=1,25 к расх.; ЗПМ=1,25; ТЗ=1,15; ТЗМ=1,25
| 1 | ОТ(ЗТ) |  |  |  | 4: чел.-ч; 7: 0.15399; 12: 39.32 | [8 empty] | ОТ(ЗТ)
| 1-100-30 | Средний разряд работы 3,0 |  |  |  | чел.-ч | 133.9 | 1.15 | 0.15399 |  |  | 255.36 |  | 39.32 | [9 empty] | Средний разряд работы 3,0
| 4 | М |  |  |  | 12: 66.64 | [8 empty] | М
| 01.7.03.01-0001 | Вода |  |  |  | м3 | 2310 |  | 2.31 | 35.71 | 0.77 | 27.5 |  | 63.53 | [9 empty] | Вода
| 03.1.02.03-0014 | Известь хлорная, сорт I |  |  |  | 4: т; 5: 0.1155; 7: 0.0001155; 10: 26885; 12: 3.11 | [9 empty] | Известь хлорная, сорт I
|  | Итого прямые затраты |  |  |  | 12: 105.96 | [11 empty] | Итого прямые затраты
|  | ФОТ |  |  |  | 12: 39.32 | [12 empty] | ФОТ
| Пр/812-018.0-1 | НР Наружные сети водопровода, канализации, теплоснабжения, газопровода |  |  |  | 4: %; 5: 117; 7: 117; 12: 46 | [12 empty] | НР Наружные сети водопровода, канализации, теплоснабжения, газопровода
| Пр/774-018.0, Приказ № 774/пр от 11.12.2020 п.16 | СП Наружные сети водопровода, канализации, теплоснабжения, газопровода |  |  |  | 4: %; 5: 74; 6: 0.85; 7: 62.9; 12: 24.73 | [12 empty] | СП Наружные сети водопровода, канализации, теплоснабжения, газопровода
|  | Всего по позиции |  |  |  | 10: 176690; 12: 176.69 | [13 empty] | Всего по позиции
304 | ГЭСН22-06-001-15 | Промывка с дезинфекцией трубопроводов диаметром: 800 мм |  |  |  | 4: км; 5: 0.001; 6: 1; 7: 0.001 | [7 empty] | Промывка с дезинфекцией трубопроводов диаметром: 800 мм
| Приказ от 14.07.2022 № 571/пр п.67б | При применении сметных норм, включенных в сборники ГЭСН, аналогичных технологическим процессам в новом строительстве, в том числе по возведению новых конструктивных элементов ОЗП=1,15; ЭМ=1,25 к расх.; ЗПМ=1,25; ТЗ=1,15; ТЗМ=1,25 | [27 empty] | При применении сметных норм, включенных в сборники ГЭСН, аналогичных технологическим процессам в новом строительстве, в том числе по возведению новых конструктивных элементов ОЗП=1,15; ЭМ=1,25 к расх.; ЗПМ=1,25; ТЗ=1,15; ТЗМ=1,25
| 1 | ОТ(ЗТ) |  |  |  | 4: чел.-ч; 7: 0.15399; 12: 39.32 | [8 empty] | ОТ(ЗТ)
| 1-100-30 | Средний разряд работы 3,0 |  |  |  | чел.-ч | 133.9 | 1.15 | 0.15399 |  |  | 255.36 |  | 39.32 | [9 empty] | Средний разряд работы 3,0
| 4 | М |  |  |  | 12: 87.11 | [8 empty] | М
| 01.7.03.01-0001 | Вода |  |  |  | м3 | 3020 |  | 3.02 | 35.71 | 0.77 | 27.5 |  | 83.05 | [9 empty] | Вода
| 03.1.02.03-0014 | Известь хлорная, сорт I |  |  |  | 4: т; 5: 0.151; 7: 0.000151; 10: 26885; 12: 4.06 | [9 empty] | Известь хлорная, сорт I
|  | Итого прямые затраты |  |  |  | 12: 126.43 | [11 empty] | Итого прямые затраты
|  | ФОТ |  |  |  | 12: 39.32 | [12 empty] | ФОТ
| Пр/812-018.0-1 | НР Наружные сети водопровода, канализации, теплоснабжения, газопровода |  |  |  | 4: %; 5: 117; 7: 117; 12: 46 | [12 empty] | НР Наружные сети водопровода, канализации, теплоснабжения, газопровода
| Пр/774-018.0, Приказ № 774/пр от 11.12.2020 п.16 | СП Наружные сети водопровода, канализации, теплоснабжения, газопровода |  |  |  | 4: %; 5: 74; 6: 0.85; 7: 62.9; 12: 24.73 | [12 empty] | СП Наружные сети водопровода, канализации, теплоснабжения, газопровода
|  | Всего по позиции |  |  |  | 10: 197160; 12: 197.16 | [13 empty] | Всего по позиции
305 | ГЭСН22-06-001-16 | Промывка с дезинфекцией трубопроводов диаметром: 900 мм |  |  |  | 4: км; 5: 0.001; 6: 1; 7: 0.001 | [7 empty] | Промывка с дезинфекцией трубопроводов диаметром: 900 мм
| Приказ от 14.07.2022 № 571/пр п.67б | При применении сметных норм, включенных в сборники ГЭСН, аналогичных технологическим процессам в новом строительстве, в том числе по возведению новых конструктивных элементов ОЗП=1,15; ЭМ=1,25 к расх.; ЗПМ=1,25; ТЗ=1,15; ТЗМ=1,25 | [27 empty] | При применении сметных норм, включенных в сборники ГЭСН, аналогичных технологическим процессам в новом строительстве, в том числе по возведению новых конструктивных элементов ОЗП=1,15; ЭМ=1,25 к расх.; ЗПМ=1,25; ТЗ=1,15; ТЗМ=1,25
| 1 | ОТ(ЗТ) |  |  |  | 4: чел.-ч; 7: 0.18952; 12: 48.4 | [8 empty] | ОТ(ЗТ)
| 1-100-30 | Средний разряд работы 3,0 |  |  |  | чел.-ч | 164.8 | 1.15 | 0.18952 |  |  | 255.36 |  | 48.4 | [9 empty] | Средний разряд работы 3,0
| 4 | М |  |  |  | 12: 110.19 | [8 empty] | М
| 01.7.03.01-0001 | Вода |  |  |  | м3 | 3820 |  | 3.82 | 35.71 | 0.77 | 27.5 |  | 105.05 | [9 empty] | Вода
| 03.1.02.03-0014 | Известь хлорная, сорт I |  |  |  | 4: т; 5: 0.191; 7: 0.000191; 10: 26885; 12: 5.14 | [9 empty] | Известь хлорная, сорт I
|  | Итого прямые затраты |  |  |  | 12: 158.59 | [11 empty] | Итого прямые затраты
|  | ФОТ |  |  |  | 12: 48.4 | [12 empty] | ФОТ
| Пр/812-018.0-1 | НР Наружные сети водопровода, канализации, теплоснабжения, газопровода |  |  |  | 4: %; 5: 117; 7: 117; 12: 56.63 | [12 empty] | НР Наружные сети водопровода, канализации, теплоснабжения, газопровода
| Пр/774-018.0, Приказ № 774/пр от 11.12.2020 п.16 | СП Наружные сети водопровода, канализации, теплоснабжения, газопровода |  |  |  | 4: %; 5: 74; 6: 0.85; 7: 62.9; 12: 30.44 | [12 empty] | СП Наружные сети водопровода, канализации, теплоснабжения, газопровода
|  | Всего по позиции |  |  |  | 10: 245660; 12: 245.66 | [13 empty] | Всего по позиции
306 | ГЭСН22-06-001-17 | Промывка с дезинфекцией трубопроводов диаметром: 1000 мм |  |  |  | 4: км; 5: 0.001; 6: 1; 7: 0.001 | [7 empty] | Промывка с дезинфекцией трубопроводов диаметром: 1000 мм
| Приказ от 14.07.2022 № 571/пр п.67б | При применении сметных норм, включенных в сборники ГЭСН, аналогичных технологическим процессам в новом строительстве, в том числе по возведению новых конструктивных элементов ОЗП=1,15; ЭМ=1,25 к расх.; ЗПМ=1,25; ТЗ=1,15; ТЗМ=1,25 | [27 empty] | При применении сметных норм, включенных в сборники ГЭСН, аналогичных технологическим процессам в новом строительстве, в том числе по возведению новых конструктивных элементов ОЗП=1,15; ЭМ=1,25 к расх.; ЗПМ=1,25; ТЗ=1,15; ТЗМ=1,25
| 1 | ОТ(ЗТ) |  |  |  | 4: чел.-ч; 7: 0.18952; 12: 48.4 | [8 empty] | ОТ(ЗТ)
| 1-100-30 | Средний разряд работы 3,0 |  |  |  | чел.-ч | 164.8 | 1.15 | 0.18952 |  |  | 255.36 |  | 48.4 | [9 empty] | Средний разряд работы 3,0
| 4 | М |  |  |  | 12: 135.86 | [8 empty] | М
| 01.7.03.01-0001 | Вода |  |  |  | м3 | 4710 |  | 4.71 | 35.71 | 0.77 | 27.5 |  | 129.53 | [9 empty] | Вода
| 03.1.02.03-0014 | Известь хлорная, сорт I |  |  |  | 4: т; 5: 0.2355; 7: 0.0002355; 10: 26885; 12: 6.33 | [9 empty] | Известь хлорная, сорт I
|  | Итого прямые затраты |  |  |  | 12: 184.26 | [11 empty] | Итого прямые затраты
|  | ФОТ |  |  |  | 12: 48.4 | [12 empty] | ФОТ
| Пр/812-018.0-1 | НР Наружные сети водопровода, канализации, теплоснабжения, газопровода |  |  |  | 4: %; 5: 117; 7: 117; 12: 56.63 | [12 empty] | НР Наружные сети водопровода, канализации, теплоснабжения, газопровода
| Пр/774-018.0, Приказ № 774/пр от 11.12.2020 п.16 | СП Наружные сети водопровода, канализации, теплоснабжения, газопровода |  |  |  | 4: %; 5: 74; 6: 0.85; 7: 62.9; 12: 30.44 | [12 empty] | СП Наружные сети водопровода, канализации, теплоснабжения, газопровода
|  | Всего по позиции |  |  |  | 10: 271330; 12: 271.33 | [13 empty] | Всего по позиции
307 | ГЭСН22-06-001-18 | Промывка с дезинфекцией трубопроводов диаметром: 1100 мм |  |  |  | 4: км; 5: 0.001; 6: 1; 7: 0.001 | [7 empty] | Промывка с дезинфекцией трубопроводов диаметром: 1100 мм
| Приказ от 14.07.2022 № 571/пр п.67б | При применении сметных норм, включенных в сборники ГЭСН, аналогичных технологическим процессам в новом строительстве, в том числе по возведению новых конструктивных элементов ОЗП=1,15; ЭМ=1,25 к расх.; ЗПМ=1,25; ТЗ=1,15; ТЗМ=1,25 | [27 empty] | При применении сметных норм, включенных в сборники ГЭСН, аналогичных технологическим процессам в новом строительстве, в том числе по возведению новых конструктивных элементов ОЗП=1,15; ЭМ=1,25 к расх.; ЗПМ=1,25; ТЗ=1,15; ТЗМ=1,25
| 1 | ОТ(ЗТ) |  |  |  | 4: чел.-ч; 7: 0.2254; 12: 57.56 | [8 empty] | ОТ(ЗТ)
| 1-100-30 | Средний разряд работы 3,0 |  |  |  | чел.-ч | 196 | 1.15 | 0.2254 |  |  | 255.36 |  | 57.56 | [9 empty] | Средний разряд работы 3,0
| 4 | М |  |  |  | 12: 164.41 | [8 empty] | М
| 01.7.03.01-0001 | Вода |  |  |  | м3 | 5700 |  | 5.7 | 35.71 | 0.77 | 27.5 |  | 156.75 | [9 empty] | Вода
| 03.1.02.03-0014 | Известь хлорная, сорт I |  |  |  | 4: т; 5: 0.285; 7: 0.000285; 10: 26885; 12: 7.66 | [9 empty] | Известь хлорная, сорт I
|  | Итого прямые затраты |  |  |  | 12: 221.97 | [11 empty] | Итого прямые затраты
|  | ФОТ |  |  |  | 12: 57.56 | [12 empty] | ФОТ
| Пр/812-018.0-1 | НР Наружные сети водопровода, канализации, теплоснабжения, газопровода |  |  |  | 4: %; 5: 117; 7: 117; 12: 67.35 | [12 empty] | НР Наружные сети водопровода, канализации, теплоснабжения, газопровода
| Пр/774-018.0, Приказ № 774/пр от 11.12.2020 п.16 | СП Наружные сети водопровода, канализации, теплоснабжения, газопровода |  |  |  | 4: %; 5: 74; 6: 0.85; 7: 62.9; 12: 36.21 | [12 empty] | СП Наружные сети водопровода, канализации, теплоснабжения, газопровода
|  | Всего по позиции |  |  |  | 10: 325530; 12: 325.53 | [13 empty] | Всего по позиции
308 | ГЭСН22-06-001-19 | Промывка с дезинфекцией трубопроводов диаметром: 1200 мм |  |  |  | 4: км; 5: 0.001; 6: 1; 7: 0.001 | [7 empty] | Промывка с дезинфекцией трубопроводов диаметром: 1200 мм
| Приказ от 14.07.2022 № 571/пр п.67б | При применении сметных норм, включенных в сборники ГЭСН, аналогичных технологическим процессам в новом строительстве, в том числе по возведению новых конструктивных элементов ОЗП=1,15; ЭМ=1,25 к расх.; ЗПМ=1,25; ТЗ=1,15; ТЗМ=1,25 | [27 empty] | При применении сметных норм, включенных в сборники ГЭСН, аналогичных технологическим процессам в новом строительстве, в том числе по возведению новых конструктивных элементов ОЗП=1,15; ЭМ=1,25 к расх.; ЗПМ=1,25; ТЗ=1,15; ТЗМ=1,25
| 1 | ОТ(ЗТ) |  |  |  | 4: чел.-ч; 7: 0.2254; 12: 57.56 | [8 empty] | ОТ(ЗТ)
| 1-100-30 | Средний разряд работы 3,0 |  |  |  | чел.-ч | 196 | 1.15 | 0.2254 |  |  | 255.36 |  | 57.56 | [9 empty] | Средний разряд работы 3,0
| 4 | М |  |  |  | 12: 196.14 | [8 empty] | М
| 01.7.03.01-0001 | Вода |  |  |  | м3 | 6800 |  | 6.8 | 35.71 | 0.77 | 27.5 |  | 187 | [9 empty] | Вода
| 03.1.02.03-0014 | Известь хлорная, сорт I |  |  |  | 4: т; 5: 0.34; 7: 0.00034; 10: 26885; 12: 9.14 | [9 empty] | Известь хлорная, сорт I
|  | Итого прямые затраты |  |  |  | 12: 253.7 | [11 empty] | Итого прямые затраты
|  | ФОТ |  |  |  | 12: 57.56 | [12 empty] | ФОТ
| Пр/812-018.0-1 | НР Наружные сети водопровода, канализации, теплоснабжения, газопровода |  |  |  | 4: %; 5: 117; 7: 117; 12: 67.35 | [12 empty] | НР Наружные сети водопровода, канализации, теплоснабжения, газопровода
| Пр/774-018.0, Приказ № 774/пр от 11.12.2020 п.16 | СП Наружные сети водопровода, канализации, теплоснабжения, газопровода |  |  |  | 4: %; 5: 74; 6: 0.85; 7: 62.9; 12: 36.21 | [12 empty] | СП Наружные сети водопровода, канализации, теплоснабжения, газопровода
|  | Всего по позиции |  |  |  | 10: 357260; 12: 357.26 | [13 empty] | Всего по позиции
|  | Итого по разделу 8 Очистка от грязи водосточных колодцев |  |  |  | 12: 32902.33 | [16 empty] | Итого по разделу 8 Очистка от грязи водосточных колодцев
|  | Справочно | [29 empty] | Справочно
|  | затраты труда рабочих |  |  |  | 7: 54.8149 | [18 empty] | затраты труда рабочих
Раздел 9. Прочие работы | [20 empty] | Раздел 9. Прочие работы
309 | ГЭСН22-03-011-01 | Демонтаж: вантузов одинарных | [19 empty] | Демонтаж: вантузов одинарных | bar: 4 to 7
| Приказ от 14.07.2022 № 571/пр п.83 табл.2 | Демонтаж (разборка) сетей инженерно-технического обеспечения ОЗП=0,6; ЭМ=0,6 к расх.; ЗПМ=0,6; МАТ=0 к расх.; ТЗ=0,6; ТЗМ=0,6 | [27 empty] | Демонтаж (разборка) сетей инженерно-технического обеспечения ОЗП=0,6; ЭМ=0,6 к расх.; ЗПМ=0,6; МАТ=0 к расх.; ТЗ=0,6; ТЗМ=0,6
| 1 | ОТ(ЗТ) |  |  |  | 4: чел.-ч; 7: 0.972; 12: 263.86 | [8 empty] | ОТ(ЗТ)
| 1-100-35 | Средний разряд работы 3,5 |  |  |  | чел.-ч | 1.62 | 0.6 | 0.972 |  |  | 271.46 |  | 263.86 | [9 empty] | Средний разряд работы 3,5
| 2 | ЭМ |  |  |  | 12: 6.55 | [8 empty] | ЭМ
|  | ОТм(ЗТм) |  |  |  | 4: чел.-ч; 7: 0.012; 12: 3.45 | [8 empty] | ОТм(ЗТм)
| 91.14.02-001 | Автомобили бортовые, грузоподъемность до 5 т |  |  |  | маш.час | 0.02 | 0.6 | 0.012 |  |  | 545.47 |  | 6.55 | [9 empty] | Автомобили бортовые, грузоподъемность до 5 т
| 4-100-040 | ОТм(Зтм) Средний разряд машинистов 4 |  |  |  | чел.-ч | 0.02 | 0.6 | 0.012 |  |  | 287.55 |  | 3.45 | [10 empty] | ОТм(Зтм) Средний разряд машинистов 4
| 4 | М |  |  |  | 12: 0 | [8 empty] | М
| 01.7.15.03-0014 | Болты стальные с шестигранной головкой, в комплекте с шестигранной гайкой и плоской круглой шайбой, диаметр резьбы М16, длина болта 25-200 мм |  |  |  | т | 0.0011 | 0 | 0 | 107313.9 | 1.16 | 124484.12 |  | 0 | [9 empty] | Болты стальные с шестигранной головкой, в комплекте с шестигранной гайкой и плоской круглой шайбой, диаметр резьбы М16, длина болта 25-200 мм
| 01.7.19.04-0031 | Прокладки резиновые (пластина техническая прессованная) |  |  |  | кг | 0.015 | 0 | 0 | 138.5 | 1.09 | 150.97 |  | 0 | [9 empty] | Прокладки резиновые (пластина техническая прессованная)
|  | Итого прямые затраты |  |  |  | 12: 273.86 | [11 empty] | Итого прямые затраты
|  | ФОТ |  |  |  | 12: 267.31 | [12 empty] | ФОТ
| Пр/812-018.0-1 | НР Наружные сети водопровода, канализации, теплоснабжения, газопровода |  |  |  | 4: %; 5: 117; 7: 117; 12: 312.75 | [12 empty] | НР Наружные сети водопровода, канализации, теплоснабжения, газопровода
| Пр/774-018.0, Приказ № 774/пр от 11.12.2020 п.16 | СП Наружные сети водопровода, канализации, теплоснабжения, газопровода |  |  |  | 4: %; 5: 74; 7: 74; 12: 197.81 | [12 empty] | СП Наружные сети водопровода, канализации, теплоснабжения, газопровода
|  | Всего по позиции |  |  |  | 10: 784.42; 12: 784.42 | [13 empty] | Всего по позиции
310 | ГЭСН22-03-011-01 | Установка: вантузов одинарных | [19 empty] | Установка: вантузов одинарных | bar: 4 to 7
| Приказ от 14.07.2022 № 571/пр п.67б | При применении сметных норм, включенных в сборники ГЭСН, аналогичных технологическим процессам в новом строительстве, в том числе по возведению новых конструктивных элементов ОЗП=1,15; ЭМ=1,25 к расх.; ЗПМ=1,25; ТЗ=1,15; ТЗМ=1,25 | [27 empty] | При применении сметных норм, включенных в сборники ГЭСН, аналогичных технологическим процессам в новом строительстве, в том числе по возведению новых конструктивных элементов ОЗП=1,15; ЭМ=1,25 к расх.; ЗПМ=1,25; ТЗ=1,15; ТЗМ=1,25
| 1 | ОТ(ЗТ) |  |  |  | 4: чел.-ч; 7: 1.863; 12: 505.73 | [8 empty] | ОТ(ЗТ)
| 1-100-35 | Средний разряд работы 3,5 |  |  |  | чел.-ч | 1.62 | 1.15 | 1.863 |  |  | 271.46 |  | 505.73 | [9 empty] | Средний разряд работы 3,5
| 2 | ЭМ |  |  |  | 12: 13.64 | [8 empty] | ЭМ
|  | ОТм(ЗТм) |  |  |  | 4: чел.-ч; 7: 0.025; 12: 7.19 | [8 empty] | ОТм(ЗТм)
| 91.14.02-001 | Автомобили бортовые, грузоподъемность до 5 т |  |  |  | маш.час | 0.02 | 1.25 | 0.025 |  |  | 545.47 |  | 13.64 | [9 empty] | Автомобили бортовые, грузоподъемность до 5 т
| 4-100-040 | ОТм(Зтм) Средний разряд машинистов 4 |  |  |  | чел.-ч | 0.02 | 1.25 | 0.025 |  |  | 287.55 |  | 7.19 | [10 empty] | ОТм(Зтм) Средний разряд машинистов 4
| 4 | М |  |  |  | 12: 139.19 | [8 empty] | М
| 01.7.15.03-0014 | Болты стальные с шестигранной головкой, в комплекте с шестигранной гайкой и плоской круглой шайбой, диаметр резьбы М16, длина болта 25-200 мм |  |  |  | т | 0.0011 |  | 0.0011 | 107313.9 | 1.16 | 124484.12 |  | 136.93 | [9 empty] | Болты стальные с шестигранной головкой, в комплекте с шестигранной гайкой и плоской круглой шайбой, диаметр резьбы М16, длина болта 25-200 мм
| 01.7.19.04-0031 | Прокладки резиновые (пластина техническая прессованная) |  |  |  | кг | 0.015 |  | 0.015 | 138.5 | 1.09 | 150.97 |  | 2.26 | [9 empty] | Прокладки резиновые (пластина техническая прессованная)
|  | Итого прямые затраты |  |  |  | 12: 665.75 | [11 empty] | Итого прямые затраты
|  | ФОТ |  |  |  | 12: 512.92 | [12 empty] | ФОТ
| Пр/812-018.0-1 | НР Наружные сети водопровода, канализации, теплоснабжения, газопровода |  |  |  | 4: %; 5: 117; 7: 117; 12: 600.12 | [12 empty] | НР Наружные сети водопровода, канализации, теплоснабжения, газопровода
| Пр/774-018.0, Приказ № 774/пр от 11.12.2020 п.16 | СП Наружные сети водопровода, канализации, теплоснабжения, газопровода |  |  |  | 4: %; 5: 74; 6: 0.85; 7: 62.9; 12: 322.63 | [12 empty] | СП Наружные сети водопровода, канализации, теплоснабжения, газопровода
|  | Всего по позиции |  |  |  | 10: 1588.5; 12: 1588.5 | [13 empty] | Всего по позиции
311 | ГЭСН22-03-011-02 | Демонтаж: вантузов двойных | [19 empty] | Демонтаж: вантузов двойных | bar: 4 to 7
| Приказ от 14.07.2022 № 571/пр п.83 табл.2 | Демонтаж (разборка) сетей инженерно-технического обеспечения ОЗП=0,6; ЭМ=0,6 к расх.; ЗПМ=0,6; МАТ=0 к расх.; ТЗ=0,6; ТЗМ=0,6 | [27 empty] | Демонтаж (разборка) сетей инженерно-технического обеспечения ОЗП=0,6; ЭМ=0,6 к расх.; ЗПМ=0,6; МАТ=0 к расх.; ТЗ=0,6; ТЗМ=0,6
| 1 | ОТ(ЗТ) |  |  |  | 4: чел.-ч; 7: 1.326; 12: 386.98 | [8 empty] | ОТ(ЗТ)
| 1-100-41 | Средний разряд работы 4,1 |  |  |  | чел.-ч | 2.21 | 0.6 | 1.326 |  |  | 291.84 |  | 386.98 | [9 empty] | Средний разряд работы 4,1
| 2 | ЭМ |  |  |  | 12: 38.44 | [8 empty] | ЭМ
|  | ОТм(ЗТм) |  |  |  | 4: чел.-ч; 7: 0.042; 12: 13.85 | [8 empty] | ОТм(ЗТм)
| 91.05.05-015 | Краны на автомобильном ходу, грузоподъемность 16 т |  |  |  | маш.час | 0.03 | 0.6 | 0.018 |  |  | 1408.42 |  | 25.35 | [9 empty] | Краны на автомобильном ходу, грузоподъемность 16 т
| 4-100-060 | ОТм(Зтм) Средний разряд машинистов 6 |  |  |  | чел.-ч | 0.03 | 0.6 | 0.018 |  |  | 386.26 |  | 6.95 | [10 empty] | ОТм(Зтм) Средний разряд машинистов 6
| 91.14.02-001 | Автомобили бортовые, грузоподъемность до 5 т |  |  |  | маш.час | 0.04 | 0.6 | 0.024 |  |  | 545.47 |  | 13.09 | [9 empty] | Автомобили бортовые, грузоподъемность до 5 т
| 4-100-040 | ОТм(Зтм) Средний разряд машинистов 4 |  |  |  | чел.-ч | 0.04 | 0.6 | 0.024 |  |  | 287.55 |  | 6.9 | [10 empty] | ОТм(Зтм) Средний разряд машинистов 4
| 4 | М |  |  |  | 12: 0 | [8 empty] | М
| 01.7.15.03-0014 | Болты стальные с шестигранной головкой, в комплекте с шестигранной гайкой и плоской круглой шайбой, диаметр резьбы М16, длина болта 25-200 мм |  |  |  | т | 0.0013 | 0 | 0 | 107313.9 | 1.16 | 124484.12 |  | 0 | [9 empty] | Болты стальные с шестигранной головкой, в комплекте с шестигранной гайкой и плоской круглой шайбой, диаметр резьбы М16, длина болта 25-200 мм
| 01.7.19.04-0031 | Прокладки резиновые (пластина техническая прессованная) |  |  |  | кг | 0.03 | 0 | 0 | 138.5 | 1.09 | 150.97 |  | 0 | [9 empty] | Прокладки резиновые (пластина техническая прессованная)
|  | Итого прямые затраты |  |  |  | 12: 439.27 | [11 empty] | Итого прямые затраты
|  | ФОТ |  |  |  | 12: 400.83 | [12 empty] | ФОТ
| Пр/812-018.0-1 | НР Наружные сети водопровода, канализации, теплоснабжения, газопровода |  |  |  | 4: %; 5: 117; 7: 117; 12: 468.97 | [12 empty] | НР Наружные сети водопровода, канализации, теплоснабжения, газопровода
| Пр/774-018.0, Приказ № 774/пр от 11.12.2020 п.16 | СП Наружные сети водопровода, канализации, теплоснабжения, газопровода |  |  |  | 4: %; 5: 74; 7: 74; 12: 296.61 | [12 empty] | СП Наружные сети водопровода, канализации, теплоснабжения, газопровода
|  | Всего по позиции |  |  |  | 10: 1204.85; 12: 1204.85 | [13 empty] | Всего по позиции
312 | ГЭСН22-03-011-02 | Установка: вантузов двойных | [19 empty] | Установка: вантузов двойных | bar: 4 to 7
| Приказ от 14.07.2022 № 571/пр п.67б | При применении сметных норм, включенных в сборники ГЭСН, аналогичных технологическим процессам в новом строительстве, в том числе по возведению новых конструктивных элементов ОЗП=1,15; ЭМ=1,25 к расх.; ЗПМ=1,25; ТЗ=1,15; ТЗМ=1,25 | [27 empty] | При применении сметных норм, включенных в сборники ГЭСН, аналогичных технологическим процессам в новом строительстве, в том числе по возведению новых конструктивных элементов ОЗП=1,15; ЭМ=1,25 к расх.; ЗПМ=1,25; ТЗ=1,15; ТЗМ=1,25
| 1 | ОТ(ЗТ) |  |  |  | 4: чел.-ч; 7: 2.5415; 12: 741.71 | [8 empty] | ОТ(ЗТ)
| 1-100-41 | Средний разряд работы 4,1 |  |  |  | чел.-ч | 2.21 | 1.15 | 2.5415 |  |  | 291.84 |  | 741.71 | [9 empty] | Средний разряд работы 4,1
| 2 | ЭМ |  |  |  | 12: 80.09 | [8 empty] | ЭМ
|  | ОТм(ЗТм) |  |  |  | 4: чел.-ч; 7: 0.0875; 12: 28.86 | [8 empty] | ОТм(ЗТм)
| 91.05.05-015 | Краны на автомобильном ходу, грузоподъемность 16 т |  |  |  | маш.час | 0.03 | 1.25 | 0.0375 |  |  | 1408.42 |  | 52.82 | [9 empty] | Краны на автомобильном ходу, грузоподъемность 16 т
| 4-100-060 | ОТм(Зтм) Средний разряд машинистов 6 |  |  |  | чел.-ч | 0.03 | 1.25 | 0.0375 |  |  | 386.26 |  | 14.48 | [10 empty] | ОТм(Зтм) Средний разряд машинистов 6
| 91.14.02-001 | Автомобили бортовые, грузоподъемность до 5 т |  |  |  | маш.час | 0.04 | 1.25 | 0.05 |  |  | 545.47 |  | 27.27 | [9 empty] | Автомобили бортовые, грузоподъемность до 5 т
| 4-100-040 | ОТм(Зтм) Средний разряд машинистов 4 |  |  |  | чел.-ч | 0.04 | 1.25 | 0.05 |  |  | 287.55 |  | 14.38 | [10 empty] | ОТм(Зтм) Средний разряд машинистов 4
| 4 | М |  |  |  | 12: 166.36 | [8 empty] | М
| 01.7.15.03-0014 | Болты стальные с шестигранной головкой, в комплекте с шестигранной гайкой и плоской круглой шайбой, диаметр резьбы М16, длина болта 25-200 мм |  |  |  | т | 0.0013 |  | 0.0013 | 107313.9 | 1.16 | 124484.12 |  | 161.83 | [9 empty] | Болты стальные с шестигранной головкой, в комплекте с шестигранной гайкой и плоской круглой шайбой, диаметр резьбы М16, длина болта 25-200 мм
| 01.7.19.04-0031 | Прокладки резиновые (пластина техническая прессованная) |  |  |  | кг | 0.03 |  | 0.03 | 138.5 | 1.09 | 150.97 |  | 4.53 | [9 empty] | Прокладки резиновые (пластина техническая прессованная)
|  | Итого прямые затраты |  |  |  | 12: 1017.02 | [11 empty] | Итого прямые затраты
|  | ФОТ |  |  |  | 12: 770.57 | [12 empty] | ФОТ
| Пр/812-018.0-1 | НР Наружные сети водопровода, канализации, теплоснабжения, газопровода |  |  |  | 4: %; 5: 117; 7: 117; 12: 901.57 | [12 empty] | НР Наружные сети водопровода, канализации, теплоснабжения, газопровода
| Пр/774-018.0, Приказ № 774/пр от 11.12.2020 п.16 | СП Наружные сети водопровода, канализации, теплоснабжения, газопровода |  |  |  | 4: %; 5: 74; 6: 0.85; 7: 62.9; 12: 484.69 | [12 empty] | СП Наружные сети водопровода, канализации, теплоснабжения, газопровода
|  | Всего по позиции |  |  |  | 10: 2403.28; 12: 2403.28 | [13 empty] | Всего по позиции
313 | ГЭСН22-03-011-03 | Демонтаж: гидрантов пожарных | [19 empty] | Демонтаж: гидрантов пожарных | bar: 4 to 7
| Приказ от 14.07.2022 № 571/пр п.83 табл.2 | Демонтаж (разборка) сетей инженерно-технического обеспечения ОЗП=0,6; ЭМ=0,6 к расх.; ЗПМ=0,6; МАТ=0 к расх.; ТЗ=0,6; ТЗМ=0,6 | [27 empty] | Демонтаж (разборка) сетей инженерно-технического обеспечения ОЗП=0,6; ЭМ=0,6 к расх.; ЗПМ=0,6; МАТ=0 к расх.; ТЗ=0,6; ТЗМ=0,6
| 1 | ОТ(ЗТ) |  |  |  | 4: чел.-ч; 7: 1.092; 12: 278.85 | [8 empty] | ОТ(ЗТ)
| 1-100-30 | Средний разряд работы 3,0 |  |  |  | чел.-ч | 1.82 | 0.6 | 1.092 |  |  | 255.36 |  | 278.85 | [9 empty] | Средний разряд работы 3,0
| 2 | ЭМ |  |  |  | 12: 26.72 | [8 empty] | ЭМ
|  | ОТм(ЗТм) |  |  |  | 4: чел.-ч; 7: 0.03; 12: 9.82 | [8 empty] | ОТм(ЗТм)
| 91.05.05-015 | Краны на автомобильном ходу, грузоподъемность 16 т |  |  |  | маш.час | 0.02 | 0.6 | 0.012 |  |  | 1408.42 |  | 16.9 | [9 empty] | Краны на автомобильном ходу, грузоподъемность 16 т
| 4-100-060 | ОТм(Зтм) Средний разряд машинистов 6 |  |  |  | чел.-ч | 0.02 | 0.6 | 0.012 |  |  | 386.26 |  | 4.64 | [10 empty] | ОТм(Зтм) Средний разряд машинистов 6
| 91.14.02-001 | Автомобили бортовые, грузоподъемность до 5 т |  |  |  | маш.час | 0.03 | 0.6 | 0.018 |  |  | 545.47 |  | 9.82 | [9 empty] | Автомобили бортовые, грузоподъемность до 5 т
| 4-100-040 | ОТм(Зтм) Средний разряд машинистов 4 |  |  |  | чел.-ч | 0.03 | 0.6 | 0.018 |  |  | 287.55 |  | 5.18 | [10 empty] | ОТм(Зтм) Средний разряд машинистов 4
| 4 | М |  |  |  | 12: 0 | [8 empty] | М
| 01.7.15.03-0014 | Болты стальные с шестигранной головкой, в комплекте с шестигранной гайкой и плоской круглой шайбой, диаметр резьбы М16, длина болта 25-200 мм |  |  |  | т | 0.0028 | 0 | 0 | 107313.9 | 1.16 | 124484.12 |  | 0 | [9 empty] | Болты стальные с шестигранной головкой, в комплекте с шестигранной гайкой и плоской круглой шайбой, диаметр резьбы М16, длина болта 25-200 мм
| 01.7.19.04-0031 | Прокладки резиновые (пластина техническая прессованная) |  |  |  | кг | 0.06 | 0 | 0 | 138.5 | 1.09 | 150.97 |  | 0 | [9 empty] | Прокладки резиновые (пластина техническая прессованная)
| 18.1.10.04-0011 | Гидрант пожарный подземный, номинальное давление 1,0 МПа, номинальный диаметр 125 мм, высота 2500 мм |  |  |  | шт | 1 | 0 | 0 | 8654.67 | 1.16 | 10039.42 |  | 0 | [9 empty] | Гидрант пожарный подземный, номинальное давление 1,0 МПа, номинальный диаметр 125 мм, высота 2500 мм
|  | Итого прямые затраты |  |  |  | 12: 315.39 | [11 empty] | Итого прямые затраты
|  | ФОТ |  |  |  | 12: 288.67 | [12 empty] | ФОТ
| Пр/812-018.0-1 | НР Наружные сети водопровода, канализации, теплоснабжения, газопровода |  |  |  | 4: %; 5: 117; 7: 117; 12: 337.74 | [12 empty] | НР Наружные сети водопровода, канализации, теплоснабжения, газопровода
| Пр/774-018.0, Приказ № 774/пр от 11.12.2020 п.16 | СП Наружные сети водопровода, канализации, теплоснабжения, газопровода |  |  |  | 4: %; 5: 74; 7: 74; 12: 213.62 | [12 empty] | СП Наружные сети водопровода, канализации, теплоснабжения, газопровода
|  | Всего по позиции |  |  |  | 10: 866.75; 12: 866.75 | [13 empty] | Всего по позиции
314 | ГЭСН22-03-011-03 | Установка: гидрантов пожарных | [19 empty] | Установка: гидрантов пожарных | bar: 4 to 7
| Приказ от 14.07.2022 № 571/пр п.67б | При применении сметных норм, включенных в сборники ГЭСН, аналогичных технологическим процессам в новом строительстве, в том числе по возведению новых конструктивных элементов ОЗП=1,15; ЭМ=1,25 к расх.; ЗПМ=1,25; ТЗ=1,15; ТЗМ=1,25 | [27 empty] | При применении сметных норм, включенных в сборники ГЭСН, аналогичных технологическим процессам в новом строительстве, в том числе по возведению новых конструктивных элементов ОЗП=1,15; ЭМ=1,25 к расх.; ЗПМ=1,25; ТЗ=1,15; ТЗМ=1,25
| 1 | ОТ(ЗТ) |  |  |  | 4: чел.-ч; 7: 2.093; 12: 534.47 | [8 empty] | ОТ(ЗТ)
| 1-100-30 | Средний разряд работы 3,0 |  |  |  | чел.-ч | 1.82 | 1.15 | 2.093 |  |  | 255.36 |  | 534.47 | [9 empty] | Средний разряд работы 3,0
| 2 | ЭМ |  |  |  | 12: 55.67 | [8 empty] | ЭМ
|  | ОТм(ЗТм) |  |  |  | 4: чел.-ч; 7: 0.0625; 12: 20.44 | [8 empty] | ОТм(ЗТм)
| 91.05.05-015 | Краны на автомобильном ходу, грузоподъемность 16 т |  |  |  | маш.час | 0.02 | 1.25 | 0.025 |  |  | 1408.42 |  | 35.21 | [9 empty] | Краны на автомобильном ходу, грузоподъемность 16 т
| 4-100-060 | ОТм(Зтм) Средний разряд машинистов 6 |  |  |  | чел.-ч | 0.02 | 1.25 | 0.025 |  |  | 386.26 |  | 9.66 | [10 empty] | ОТм(Зтм) Средний разряд машинистов 6
| 91.14.02-001 | Автомобили бортовые, грузоподъемность до 5 т |  |  |  | маш.час | 0.03 | 1.25 | 0.0375 |  |  | 545.47 |  | 20.46 | [9 empty] | Автомобили бортовые, грузоподъемность до 5 т
| 4-100-040 | ОТм(Зтм) Средний разряд машинистов 4 |  |  |  | чел.-ч | 0.03 | 1.25 | 0.0375 |  |  | 287.55 |  | 10.78 | [10 empty] | ОТм(Зтм) Средний разряд машинистов 4
| 4 | М |  |  |  | 12: 10397.04 | [8 empty] | М
| 01.7.15.03-0014 | Болты стальные с шестигранной головкой, в комплекте с шестигранной гайкой и плоской круглой шайбой, диаметр резьбы М16, длина болта 25-200 мм |  |  |  | т | 0.0028 |  | 0.0028 | 107313.9 | 1.16 | 124484.12 |  | 348.56 | [9 empty] | Болты стальные с шестигранной головкой, в комплекте с шестигранной гайкой и плоской круглой шайбой, диаметр резьбы М16, длина болта 25-200 мм
| 01.7.19.04-0031 | Прокладки резиновые (пластина техническая прессованная) |  |  |  | кг | 0.06 |  | 0.06 | 138.5 | 1.09 | 150.97 |  | 9.06 | [9 empty] | Прокладки резиновые (пластина техническая прессованная)
| 18.1.10.04-0011 | Гидрант пожарный подземный, номинальное давление 1,0 МПа, номинальный диаметр 125 мм, высота 2500 мм |  |  |  | шт | 1 |  | 1 | 8654.67 | 1.16 | 10039.42 |  | 10039.42 | [9 empty] | Гидрант пожарный подземный, номинальное давление 1,0 МПа, номинальный диаметр 125 мм, высота 2500 мм
|  | Итого прямые затраты |  |  |  | 12: 11007.62 | [11 empty] | Итого прямые затраты
|  | ФОТ |  |  |  | 12: 554.91 | [12 empty] | ФОТ
| Пр/812-018.0-1 | НР Наружные сети водопровода, канализации, теплоснабжения, газопровода |  |  |  | 4: %; 5: 117; 7: 117; 12: 649.24 | [12 empty] | НР Наружные сети водопровода, канализации, теплоснабжения, газопровода
| Пр/774-018.0, Приказ № 774/пр от 11.12.2020 п.16 | СП Наружные сети водопровода, канализации, теплоснабжения, газопровода |  |  |  | 4: %; 5: 74; 6: 0.85; 7: 62.9; 12: 349.04 | [12 empty] | СП Наружные сети водопровода, канализации, теплоснабжения, газопровода
|  | Всего по позиции |  |  |  | 10: 12005.9; 12: 12005.9 | [13 empty] | Всего по позиции
315 | ГЭСН22-03-011-04 | Демонтаж: колонок водоразборных | [19 empty] | Демонтаж: колонок водоразборных | bar: 4 to 7
| Приказ от 14.07.2022 № 571/пр п.83 табл.2 | Демонтаж (разборка) сетей инженерно-технического обеспечения ОЗП=0,6; ЭМ=0,6 к расх.; ЗПМ=0,6; МАТ=0 к расх.; ТЗ=0,6; ТЗМ=0,6 | [27 empty] | Демонтаж (разборка) сетей инженерно-технического обеспечения ОЗП=0,6; ЭМ=0,6 к расх.; ЗПМ=0,6; МАТ=0 к расх.; ТЗ=0,6; ТЗМ=0,6
| 1 | ОТ(ЗТ) |  |  |  | 4: чел.-ч; 7: 3.942; 12: 1108.14 | [8 empty] | ОТ(ЗТ)
| 1-100-38 | Средний разряд работы 3,8 |  |  |  | чел.-ч | 6.57 | 0.6 | 3.942 |  |  | 281.11 |  | 1108.14 | [9 empty] | Средний разряд работы 3,8
| 2 | ЭМ |  |  |  | 12: 56.71 | [8 empty] | ЭМ
|  | ОТм(ЗТм) |  |  |  | 4: чел.-ч; 7: 0.066; 12: 21.35 | [8 empty] | ОТм(ЗТм)
| 91.05.05-015 | Краны на автомобильном ходу, грузоподъемность 16 т |  |  |  | маш.час | 0.04 | 0.6 | 0.024 |  |  | 1408.42 |  | 33.8 | [9 empty] | Краны на автомобильном ходу, грузоподъемность 16 т
| 4-100-060 | ОТм(Зтм) Средний разряд машинистов 6 |  |  |  | чел.-ч | 0.04 | 0.6 | 0.024 |  |  | 386.26 |  | 9.27 | [10 empty] | ОТм(Зтм) Средний разряд машинистов 6
| 91.14.02-001 | Автомобили бортовые, грузоподъемность до 5 т |  |  |  | маш.час | 0.07 | 0.6 | 0.042 |  |  | 545.47 |  | 22.91 | [9 empty] | Автомобили бортовые, грузоподъемность до 5 т
| 4-100-040 | ОТм(Зтм) Средний разряд машинистов 4 |  |  |  | чел.-ч | 0.07 | 0.6 | 0.042 |  |  | 287.55 |  | 12.08 | [10 empty] | ОТм(Зтм) Средний разряд машинистов 4
| 4 | М |  |  |  | 12: 0 | [8 empty] | М
| 01.7.07.29-0101 | Очес льняной |  |  |  | кг | 0.005 | 0 | 0 | 128.4 | 1.17 | 150.23 |  | 0 | [9 empty] | Очес льняной
| 02.2.05.04-2086 | Щебень из плотных горных пород для строительных работ М 400, фракция 20-40 мм |  |  |  | м3 | 0.26 | 0 | 0 | 1647.43 | 0.9 | 1482.69 |  | 0 | [9 empty] | Щебень из плотных горных пород для строительных работ М 400, фракция 20-40 мм
| 04.1.02.05-0003 | Смеси бетонные тяжелого бетона (БСТ), класс В7,5 (М100) |  |  |  | м3 | 0.13 | 0 | 0 |  |  | 4945.22 |  | 0 | [9 empty] | Смеси бетонные тяжелого бетона (БСТ), класс В7,5 (М100)
| 14.4.02.04-0142 | Краска масляная МА-0115, мумия, сурик железный |  |  |  | кг | 0.03 | 0 | 0 | 79.88 | 1.37 | 109.44 |  | 0 | [9 empty] | Краска масляная МА-0115, мумия, сурик железный
| 14.5.05.01-0012 | Олифа комбинированная для разведения масляных густотертых красок и для внешних работ по деревянным поверхностям |  |  |  | т | 1e-05 | 0 | 0 | 60697.21 | 1.14 | 69194.82 |  | 0 | [9 empty] | Олифа комбинированная для разведения масляных густотертых красок и для внешних работ по деревянным поверхностям
| 18.1.08.06-0001 | Колонка водоразборная эжекторная, высота наземной части 900 мм |  |  |  | шт | 1 | 0 | 0 | 3960.75 | 1.13 | 4475.65 |  | 0 | [9 empty] | Колонка водоразборная эжекторная, высота наземной части 900 мм
|  | Итого прямые затраты |  |  |  | 12: 1186.2 | [11 empty] | Итого прямые затраты
|  | ФОТ |  |  |  | 12: 1129.49 | [12 empty] | ФОТ
| Пр/812-018.0-1 | НР Наружные сети водопровода, канализации, теплоснабжения, газопровода |  |  |  | 4: %; 5: 117; 7: 117; 12: 1321.5 | [12 empty] | НР Наружные сети водопровода, канализации, теплоснабжения, газопровода
| Пр/774-018.0, Приказ № 774/пр от 11.12.2020 п.16 | СП Наружные сети водопровода, канализации, теплоснабжения, газопровода |  |  |  | 4: %; 5: 74; 7: 74; 12: 835.82 | [12 empty] | СП Наружные сети водопровода, канализации, теплоснабжения, газопровода
|  | Всего по позиции |  |  |  | 10: 3343.52; 12: 3343.52 | [13 empty] | Всего по позиции
316 | ГЭСН22-03-011-04 | Установка: колонок водоразборных | [19 empty] | Установка: колонок водоразборных | bar: 4 to 7
| Приказ от 14.07.2022 № 571/пр п.67б | При применении сметных норм, включенных в сборники ГЭСН, аналогичных технологическим процессам в новом строительстве, в том числе по возведению новых конструктивных элементов ОЗП=1,15; ЭМ=1,25 к расх.; ЗПМ=1,25; ТЗ=1,15; ТЗМ=1,25 | [27 empty] | При применении сметных норм, включенных в сборники ГЭСН, аналогичных технологическим процессам в новом строительстве, в том числе по возведению новых конструктивных элементов ОЗП=1,15; ЭМ=1,25 к расх.; ЗПМ=1,25; ТЗ=1,15; ТЗМ=1,25
| 1 | ОТ(ЗТ) |  |  |  | 4: чел.-ч; 7: 7.5555; 12: 2123.93 | [8 empty] | ОТ(ЗТ)
| 1-100-38 | Средний разряд работы 3,8 |  |  |  | чел.-ч | 6.57 | 1.15 | 7.5555 |  |  | 281.11 |  | 2123.93 | [9 empty] | Средний разряд работы 3,8
| 2 | ЭМ |  |  |  | 12: 118.15 | [8 empty] | ЭМ
|  | ОТм(ЗТм) |  |  |  | 4: чел.-ч; 7: 0.1375; 12: 44.47 | [8 empty] | ОТм(ЗТм)
| 91.05.05-015 | Краны на автомобильном ходу, грузоподъемность 16 т |  |  |  | маш.час | 0.04 | 1.25 | 0.05 |  |  | 1408.42 |  | 70.42 | [9 empty] | Краны на автомобильном ходу, грузоподъемность 16 т
| 4-100-060 | ОТм(Зтм) Средний разряд машинистов 6 |  |  |  | чел.-ч | 0.04 | 1.25 | 0.05 |  |  | 386.26 |  | 19.31 | [10 empty] | ОТм(Зтм) Средний разряд машинистов 6
| 91.14.02-001 | Автомобили бортовые, грузоподъемность до 5 т |  |  |  | маш.час | 0.07 | 1.25 | 0.0875 |  |  | 545.47 |  | 47.73 | [9 empty] | Автомобили бортовые, грузоподъемность до 5 т
| 4-100-040 | ОТм(Зтм) Средний разряд машинистов 4 |  |  |  | чел.-ч | 0.07 | 1.25 | 0.0875 |  |  | 287.55 |  | 25.16 | [10 empty] | ОТм(Зтм) Средний разряд машинистов 4
| 4 | М |  |  |  | 12: 5508.75 | [8 empty] | М
| 01.7.07.29-0101 | Очес льняной |  |  |  | кг | 0.005 |  | 0.005 | 128.4 | 1.17 | 150.23 |  | 0.75 | [9 empty] | Очес льняной
| 02.2.05.04-2086 | Щебень из плотных горных пород для строительных работ М 400, фракция 20-40 мм |  |  |  | м3 | 0.26 |  | 0.26 | 1647.43 | 0.9 | 1482.69 |  | 385.5 | [9 empty] | Щебень из плотных горных пород для строительных работ М 400, фракция 20-40 мм
| 04.1.02.05-0003 | Смеси бетонные тяжелого бетона (БСТ), класс В7,5 (М100) |  |  |  | 4: м3; 5: 0.13; 7: 0.13; 10: 4945.22; 12: 642.88 | [9 empty] | Смеси бетонные тяжелого бетона (БСТ), класс В7,5 (М100)
| 14.4.02.04-0142 | Краска масляная МА-0115, мумия, сурик железный |  |  |  | кг | 0.03 |  | 0.03 | 79.88 | 1.37 | 109.44 |  | 3.28 | [9 empty] | Краска масляная МА-0115, мумия, сурик железный
| 14.5.05.01-0012 | Олифа комбинированная для разведения масляных густотертых красок и для внешних работ по деревянным поверхностям |  |  |  | т | 1e-05 |  | 1e-05 | 60697.21 | 1.14 | 69194.82 |  | 0.69 | [9 empty] | Олифа комбинированная для разведения масляных густотертых красок и для внешних работ по деревянным поверхностям
| 18.1.08.06-0001 | Колонка водоразборная эжекторная, высота наземной части 900 мм |  |  |  | шт | 1 |  | 1 | 3960.75 | 1.13 | 4475.65 |  | 4475.65 | [9 empty] | Колонка водоразборная эжекторная, высота наземной части 900 мм
|  | Итого прямые затраты |  |  |  | 12: 7795.3 | [11 empty] | Итого прямые затраты
|  | ФОТ |  |  |  | 12: 2168.4 | [12 empty] | ФОТ
| Пр/812-018.0-1 | НР Наружные сети водопровода, канализации, теплоснабжения, газопровода |  |  |  | 4: %; 5: 117; 7: 117; 12: 2537.03 | [12 empty] | НР Наружные сети водопровода, канализации, теплоснабжения, газопровода
| Пр/774-018.0, Приказ № 774/пр от 11.12.2020 п.16 | СП Наружные сети водопровода, канализации, теплоснабжения, газопровода |  |  |  | 4: %; 5: 74; 6: 0.85; 7: 62.9; 12: 1363.92 | [12 empty] | СП Наружные сети водопровода, канализации, теплоснабжения, газопровода
|  | Всего по позиции |  |  |  | 10: 11696.25; 12: 11696.25 | [13 empty] | Всего по позиции
317 | ГЭСНр66-01-008-01 | Демонтаж чугунных люков | [19 empty] | Демонтаж чугунных люков | bar: 4 to 7
| 1 | ОТ(ЗТ) |  |  |  | 4: чел.-ч; 7: 2.27; 12: 535.83 | [8 empty] | ОТ(ЗТ)
| 1-100-21 | Средний разряд работы 2,1 |  |  |  | 4: чел.-ч; 5: 2.27; 7: 2.27; 10: 236.05; 12: 535.83 | [9 empty] | Средний разряд работы 2,1
|  | Итого прямые затраты |  |  |  | 12: 535.83 | [11 empty] | Итого прямые затраты
|  | ФОТ |  |  |  | 12: 535.83 | [12 empty] | ФОТ
| Пр/812-100.1-1 | НР Наружные инженерные сети: демонтаж, разборка, очистка (ремонтно-строительные) |  |  |  | 4: %; 5: 89; 7: 89; 12: 476.89 | [12 empty] | НР Наружные инженерные сети: демонтаж, разборка, очистка (ремонтно-строительные)
| Пр/774-100.1 | СП Наружные инженерные сети: демонтаж, разборка, очистка (ремонтно-строительные) |  |  |  | 4: %; 5: 44; 7: 44; 12: 235.77 | [12 empty] | СП Наружные инженерные сети: демонтаж, разборка, очистка (ремонтно-строительные)
|  | Всего по позиции |  |  |  | 10: 1248.49; 12: 1248.49 | [13 empty] | Всего по позиции
318 | ГЭСНр66-01-022-01 | Замена люков и кирпичных горловин колодцев и камер | [19 empty] | Замена люков и кирпичных горловин колодцев и камер | bar: 4 to 7
| 1 | ОТ(ЗТ) |  |  |  | 4: чел.-ч; 7: 4.53; 12: 1156.78 | [8 empty] | ОТ(ЗТ)
| 1-100-30 | Средний разряд работы 3,0 |  |  |  | 4: чел.-ч; 5: 4.53; 7: 4.53; 10: 255.36; 12: 1156.78 | [9 empty] | Средний разряд работы 3,0
| 2 | ЭМ |  |  |  | 12: 54.55 | [8 empty] | ЭМ
|  | ОТм(ЗТм) |  |  |  | 4: чел.-ч; 7: 0.1; 12: 28.76 | [8 empty] | ОТм(ЗТм)
| 91.14.02-001 | Автомобили бортовые, грузоподъемность до 5 т |  |  |  | 4: маш.час; 5: 0.1; 7: 0.1; 10: 545.47; 12: 54.55 | [9 empty] | Автомобили бортовые, грузоподъемность до 5 т
| 4-100-040 | ОТм(Зтм) Средний разряд машинистов 4 |  |  |  | 4: чел.-ч; 5: 0.1; 7: 0.1; 10: 287.55; 12: 28.76 | [10 empty] | ОТм(Зтм) Средний разряд машинистов 4
| 4 | М |  |  |  | 12: 96.23 | [8 empty] | М
| 04.3.01.09-0012 | Раствор готовый кладочный, цементный, М50 |  |  |  | 4: м3; 5: 0.03; 7: 0.03; 10: 3207.69; 12: 96.23 | [9 empty] | Раствор готовый кладочный, цементный, М50
|  | Итого прямые затраты |  |  |  | 12: 1336.32 | [11 empty] | Итого прямые затраты
|  | ФОТ |  |  |  | 12: 1185.54 | [12 empty] | ФОТ
| Пр/812-100.2-1 | НР Наружные инженерные сети: замена участков трубопроводов, восстановление и замена изделий и другое (ремонтно-строительные) |  |  |  | 4: %; 5: 104; 7: 104; 12: 1232.96 | [12 empty] | НР Наружные инженерные сети: замена участков трубопроводов, восстановление и замена изделий и другое (ремонтно-строительные)
| Пр/774-100.2 | СП Наружные инженерные сети: замена участков трубопроводов, восстановление и замена изделий и другое (ремонтно-строительные) |  |  |  | 4: %; 5: 60; 7: 60; 12: 711.32 | [12 empty] | СП Наружные инженерные сети: замена участков трубопроводов, восстановление и замена изделий и другое (ремонтно-строительные)
|  | Всего по позиции |  |  |  | 10: 3280.6; 12: 3280.6 | [13 empty] | Всего по позиции
319 | ГЭСНр66-01-023-01 | Замена люков колодцев и камер | [19 empty] | Замена люков колодцев и камер | bar: 4 to 7
| 1 | ОТ(ЗТ) |  |  |  | 4: чел.-ч; 7: 3.65; 12: 932.06 | [8 empty] | ОТ(ЗТ)
| 1-100-30 | Средний разряд работы 3,0 |  |  |  | 4: чел.-ч; 5: 3.65; 7: 3.65; 10: 255.36; 12: 932.06 | [9 empty] | Средний разряд работы 3,0
| 2 | ЭМ |  |  |  | 12: 54.55 | [8 empty] | ЭМ
|  | ОТм(ЗТм) |  |  |  | 4: чел.-ч; 7: 0.1; 12: 28.76 | [8 empty] | ОТм(ЗТм)
| 91.14.02-001 | Автомобили бортовые, грузоподъемность до 5 т |  |  |  | 4: маш.час; 5: 0.1; 7: 0.1; 10: 545.47; 12: 54.55 | [9 empty] | Автомобили бортовые, грузоподъемность до 5 т
| 4-100-040 | ОТм(Зтм) Средний разряд машинистов 4 |  |  |  | 4: чел.-ч; 5: 0.1; 7: 0.1; 10: 287.55; 12: 28.76 | [10 empty] | ОТм(Зтм) Средний разряд машинистов 4
| 4 | М |  |  |  | 12: 64.15 | [8 empty] | М
| 04.3.01.09-0012 | Раствор готовый кладочный, цементный, М50 |  |  |  | 4: м3; 5: 0.02; 7: 0.02; 10: 3207.69; 12: 64.15 | [9 empty] | Раствор готовый кладочный, цементный, М50
|  | Итого прямые затраты |  |  |  | 12: 1079.52 | [11 empty] | Итого прямые затраты
|  | ФОТ |  |  |  | 12: 960.82 | [12 empty] | ФОТ
| Пр/812-100.2-1 | НР Наружные инженерные сети: замена участков трубопроводов, восстановление и замена изделий и другое (ремонтно-строительные) |  |  |  | 4: %; 5: 104; 7: 104; 12: 999.25 | [12 empty] | НР Наружные инженерные сети: замена участков трубопроводов, восстановление и замена изделий и другое (ремонтно-строительные)
| Пр/774-100.2 | СП Наружные инженерные сети: замена участков трубопроводов, восстановление и замена изделий и другое (ремонтно-строительные) |  |  |  | 4: %; 5: 60; 7: 60; 12: 576.49 | [12 empty] | СП Наружные инженерные сети: замена участков трубопроводов, восстановление и замена изделий и другое (ремонтно-строительные)
|  | Всего по позиции |  |  |  | 10: 2655.26; 12: 2655.26 | [13 empty] | Всего по позиции
320 | ГЭСНр66-01-023-02 | Замена металлических ходовых (упорных) скоб | [19 empty] | Замена металлических ходовых (упорных) скоб | bar: 4 to 7
| 1 | ОТ(ЗТ) |  |  |  | 4: чел.-ч; 7: 0.63; 12: 163.14 | [8 empty] | ОТ(ЗТ)
| 2-100-02 | Рабочий 2 разряда |  |  |  | 4: чел.-ч; 5: 0.21; 7: 0.21; 10: 233.9; 12: 49.12 | [9 empty] | Рабочий 2 разряда
| 2-100-03 | Рабочий 3 разряда |  |  |  | 4: чел.-ч; 5: 0.21; 7: 0.21; 10: 255.36; 12: 53.63 | [9 empty] | Рабочий 3 разряда
| 2-100-04 | Рабочий 4 разряда |  |  |  | 4: чел.-ч; 5: 0.21; 7: 0.21; 10: 287.55; 12: 60.39 | [9 empty] | Рабочий 4 разряда
| 2 | ЭМ |  |  |  | 12: 10.11 | [8 empty] | ЭМ
| 91.06.03-049 | Лебедки ручные и рычажные тяговым усилием до 9,81 кН (1 т) |  |  |  | маш.час | 0.2 |  | 0.2 | 1.21 | 1.24 | 1.5 |  | 0.3 | [9 empty] | Лебедки ручные и рычажные тяговым усилием до 9,81 кН (1 т)
| 91.21.22-071 | Вентиляторы радиальные общего назначения, производительность до 15000 м3/час |  |  |  | маш.час | 0.2 |  | 0.2 | 35.81 | 1.37 | 49.06 |  | 9.81 | [9 empty] | Вентиляторы радиальные общего назначения, производительность до 15000 м3/час
| 4 | М |  |  |  | 12: 0.78 | [8 empty] | М
| 01.7.03.04-0001 | Электроэнергия |  |  |  | 4: кВт-ч; 5: 0.102; 7: 0.102; 10: 7.69; 12: 0.78 | [9 empty] | Электроэнергия
|  | Итого прямые затраты |  |  |  | 12: 174.03 | [11 empty] | Итого прямые затраты
|  | ФОТ |  |  |  | 12: 163.14 | [12 empty] | ФОТ
| Пр/812-100.2-1 | НР Наружные инженерные сети: замена участков трубопроводов, восстановление и замена изделий и другое (ремонтно-строительные) |  |  |  | 4: %; 5: 104; 7: 104; 12: 169.67 | [12 empty] | НР Наружные инженерные сети: замена участков трубопроводов, восстановление и замена изделий и другое (ремонтно-строительные)
| Пр/774-100.2 | СП Наружные инженерные сети: замена участков трубопроводов, восстановление и замена изделий и другое (ремонтно-строительные) |  |  |  | 4: %; 5: 60; 7: 60; 12: 97.88 | [12 empty] | СП Наружные инженерные сети: замена участков трубопроводов, восстановление и замена изделий и другое (ремонтно-строительные)
|  | Всего по позиции |  |  |  | 10: 441.58; 12: 441.58 | [13 empty] | Всего по позиции
321 | ГЭСНр66-01-023-03 | Замена крышек перекрытия колодцев | [19 empty] | Замена крышек перекрытия колодцев | bar: 4 to 7
| 1 | ОТ(ЗТ) |  |  |  | 4: чел.-ч; 7: 2.72; 12: 682.91 | [8 empty] | ОТ(ЗТ)
| 1-100-28 | Средний разряд работы 2,8 |  |  |  | 4: чел.-ч; 5: 2.72; 7: 2.72; 10: 251.07; 12: 682.91 | [9 empty] | Средний разряд работы 2,8
| 2 | ЭМ |  |  |  | 12: 1613.09 | [8 empty] | ЭМ
|  | ОТм(ЗТм) |  |  |  | 4: чел.-ч; 7: 1.66; 12: 558.27 | [8 empty] | ОТм(ЗТм)
| 91.05.05-015 | Краны на автомобильном ходу, грузоподъемность 16 т |  |  |  | 4: маш.час; 5: 0.82; 7: 0.82; 10: 1408.42; 12: 1154.9 | [9 empty] | Краны на автомобильном ходу, грузоподъемность 16 т
| 4-100-060 | ОТм(Зтм) Средний разряд машинистов 6 |  |  |  | 4: чел.-ч; 5: 0.82; 7: 0.82; 10: 386.26; 12: 316.73 | [10 empty] | ОТм(Зтм) Средний разряд машинистов 6
| 91.14.02-001 | Автомобили бортовые, грузоподъемность до 5 т |  |  |  | 4: маш.час; 5: 0.84; 7: 0.84; 10: 545.47; 12: 458.19 | [9 empty] | Автомобили бортовые, грузоподъемность до 5 т
| 4-100-040 | ОТм(Зтм) Средний разряд машинистов 4 |  |  |  | 4: чел.-ч; 5: 0.84; 7: 0.84; 10: 287.55; 12: 241.54 | [10 empty] | ОТм(Зтм) Средний разряд машинистов 4
| 4 | М |  |  |  | 12: 25.9 | [8 empty] | М
| 01.7.03.01-0001 | Вода |  |  |  | м3 | 0.001 |  | 0.001 | 35.71 | 0.77 | 27.5 |  | 0.03 | [9 empty] | Вода
| 02.3.01.02-1140 | Песок природный для дорожного строительства II класс, средний, квадратные сита |  |  |  | м3 | 0.004 |  | 0.004 | 565.2 | 1.05 | 593.46 |  | 2.37 | [9 empty] | Песок природный для дорожного строительства II класс, средний, квадратные сита
| 03.2.01.01-0001 | Портландцемент общестроительного назначения бездобавочный М400 Д0 (ЦЕМ I 32,5Н) |  |  |  | т | 0.0034 |  | 0.0034 | 4800.85 | 1.44 | 6913.22 |  | 23.5 | [9 empty] | Портландцемент общестроительного назначения бездобавочный М400 Д0 (ЦЕМ I 32,5Н)
|  | Итого прямые затраты |  |  |  | 12: 2880.17 | [11 empty] | Итого прямые затраты
|  | ФОТ |  |  |  | 12: 1241.18 | [12 empty] | ФОТ
| Пр/812-100.2-1 | НР Наружные инженерные сети: замена участков трубопроводов, восстановление и замена изделий и другое (ремонтно-строительные) |  |  |  | 4: %; 5: 104; 7: 104; 12: 1290.83 | [12 empty] | НР Наружные инженерные сети: замена участков трубопроводов, восстановление и замена изделий и другое (ремонтно-строительные)
| Пр/774-100.2 | СП Наружные инженерные сети: замена участков трубопроводов, восстановление и замена изделий и другое (ремонтно-строительные) |  |  |  | 4: %; 5: 60; 7: 60; 12: 744.71 | [12 empty] | СП Наружные инженерные сети: замена участков трубопроводов, восстановление и замена изделий и другое (ремонтно-строительные)
|  | Всего по позиции |  |  |  | 10: 4915.71; 12: 4915.71 | [13 empty] | Всего по позиции
322 | ГЭСН23-04-011-01 | Установка люка | [19 empty] | Установка люка | bar: 4 to 7
| Приказ от 14.07.2022 № 571/пр п.67б | При применении сметных норм, включенных в сборники ГЭСН, аналогичных технологическим процессам в новом строительстве, в том числе по возведению новых конструктивных элементов ОЗП=1,15; ЭМ=1,25 к расх.; ЗПМ=1,25; ТЗ=1,15; ТЗМ=1,25 | [27 empty] | При применении сметных норм, включенных в сборники ГЭСН, аналогичных технологическим процессам в новом строительстве, в том числе по возведению новых конструктивных элементов ОЗП=1,15; ЭМ=1,25 к расх.; ЗПМ=1,25; ТЗ=1,15; ТЗМ=1,25
| 1 | ОТ(ЗТ) |  |  |  | 4: чел.-ч; 7: 1.5065; 12: 389.55 | [8 empty] | ОТ(ЗТ)
| 1-100-31 | Средний разряд работы 3,1 |  |  |  | чел.-ч | 1.31 | 1.15 | 1.5065 |  |  | 258.58 |  | 389.55 | [9 empty] | Средний разряд работы 3,1
| 2 | ЭМ |  |  |  | 12: 40.91 | [8 empty] | ЭМ
|  | ОТм(ЗТм) |  |  |  | 4: чел.-ч; 7: 0.075; 12: 21.57 | [8 empty] | ОТм(ЗТм)
| 91.14.02-001 | Автомобили бортовые, грузоподъемность до 5 т |  |  |  | маш.час | 0.06 | 1.25 | 0.075 |  |  | 545.47 |  | 40.91 | [9 empty] | Автомобили бортовые, грузоподъемность до 5 т
| 4-100-040 | ОТм(Зтм) Средний разряд машинистов 4 |  |  |  | чел.-ч | 0.06 | 1.25 | 0.075 |  |  | 287.55 |  | 21.57 | [10 empty] | ОТм(Зтм) Средний разряд машинистов 4
| 4 | М |  |  |  | 12: 4.48 | [8 empty] | М
| 04.1.02.05-0007 | Смеси бетонные тяжелого бетона (БСТ), класс В20 (М250) |  |  |  | 4: м3; 5: 0.0008; 7: 0.0008; 10: 5604.96; 12: 4.48 | [9 empty] | Смеси бетонные тяжелого бетона (БСТ), класс В20 (М250)
|  | Итого прямые затраты |  |  |  | 12: 456.51 | [11 empty] | Итого прямые затраты
|  | ФОТ |  |  |  | 12: 411.12 | [12 empty] | ФОТ
| Пр/812-018.0-1 | НР Наружные сети водопровода, канализации, теплоснабжения, газопровода |  |  |  | 4: %; 5: 117; 7: 117; 12: 481.01 | [12 empty] | НР Наружные сети водопровода, канализации, теплоснабжения, газопровода
| Пр/774-018.0, Приказ № 774/пр от 11.12.2020 п.16 | СП Наружные сети водопровода, канализации, теплоснабжения, газопровода |  |  |  | 4: %; 5: 74; 6: 0.85; 7: 62.9; 12: 258.59 | [12 empty] | СП Наружные сети водопровода, канализации, теплоснабжения, газопровода
|  | Всего по позиции |  |  |  | 10: 1196.11; 12: 1196.11 | [13 empty] | Всего по позиции
323 | ГЭСН23-04-011-02 | Установка полимерных люков круглых на газонах | [19 empty] | Установка полимерных люков круглых на газонах | bar: 4 to 7
| Приказ от 14.07.2022 № 571/пр п.67б | При применении сметных норм, включенных в сборники ГЭСН, аналогичных технологическим процессам в новом строительстве, в том числе по возведению новых конструктивных элементов ОЗП=1,15; ЭМ=1,25 к расх.; ЗПМ=1,25; ТЗ=1,15; ТЗМ=1,25 | [27 empty] | При применении сметных норм, включенных в сборники ГЭСН, аналогичных технологическим процессам в новом строительстве, в том числе по возведению новых конструктивных элементов ОЗП=1,15; ЭМ=1,25 к расх.; ЗПМ=1,25; ТЗ=1,15; ТЗМ=1,25
| 1 | ОТ(ЗТ) |  |  |  | 4: чел.-ч; 7: 3.3925; 12: 844.46 | [8 empty] | ОТ(ЗТ)
| 1-100-27 | Средний разряд работы 2,7 |  |  |  | чел.-ч | 2.95 | 1.15 | 3.3925 |  |  | 248.92 |  | 844.46 | [9 empty] | Средний разряд работы 2,7
| 2 | ЭМ |  |  |  | 12: 283.8 | [8 empty] | ЭМ
|  | ОТм(ЗТм) |  |  |  | 4: чел.-ч; 7: 1; 12: 271.86 | [8 empty] | ОТм(ЗТм)
| 91.07.08-025 | Растворосмесители передвижные, объем барабана 250 л |  |  |  | маш.час | 0.39 | 1.25 | 0.4875 | 7.15 | 1.22 | 8.72 |  | 4.25 | [9 empty] | Растворосмесители передвижные, объем барабана 250 л
| 4-100-030 | ОТм(Зтм) Средний разряд машинистов 3 |  |  |  | чел.-ч | 0.39 | 1.25 | 0.4875 |  |  | 255.36 |  | 124.49 | [10 empty] | ОТм(Зтм) Средний разряд машинистов 3
| 91.14.02-001 | Автомобили бортовые, грузоподъемность до 5 т |  |  |  | маш.час | 0.41 | 1.25 | 0.5125 |  |  | 545.47 |  | 279.55 | [9 empty] | Автомобили бортовые, грузоподъемность до 5 т
| 4-100-040 | ОТм(Зтм) Средний разряд машинистов 4 |  |  |  | чел.-ч | 0.41 | 1.25 | 0.5125 |  |  | 287.55 |  | 147.37 | [10 empty] | ОТм(Зтм) Средний разряд машинистов 4
| 4 | М |  |  |  | 12: 477.35 | [8 empty] | М
| 01.7.03.01-0001 | Вода |  |  |  | м3 | 0.065 |  | 0.065 | 35.71 | 0.77 | 27.5 |  | 1.79 | [9 empty] | Вода
| 02.3.01.02-1118 | Песок природный для строительных работ II класс, средний |  |  |  | м3 | 0.222 |  | 0.222 | 565.2 | 1.05 | 593.46 |  | 131.75 | [9 empty] | Песок природный для строительных работ II класс, средний
| 03.2.01.05-0001 | Шлакопортландцемент общестроительного и специального назначения М300 ШПЦ (ЦЕМ III 22,5) |  |  |  | т | 0.056 |  | 0.056 | 4263.48 | 1.44 | 6139.41 |  | 343.81 | [9 empty] | Шлакопортландцемент общестроительного и специального назначения М300 ШПЦ (ЦЕМ III 22,5)
|  | Итого прямые затраты |  |  |  | 12: 1877.47 | [11 empty] | Итого прямые затраты
|  | ФОТ |  |  |  | 12: 1116.32 | [12 empty] | ФОТ
| Пр/812-018.0-1 | НР Наружные сети водопровода, канализации, теплоснабжения, газопровода |  |  |  | 4: %; 5: 117; 7: 117; 12: 1306.09 | [12 empty] | НР Наружные сети водопровода, канализации, теплоснабжения, газопровода
| Пр/774-018.0, Приказ № 774/пр от 11.12.2020 п.16 | СП Наружные сети водопровода, канализации, теплоснабжения, газопровода |  |  |  | 4: %; 5: 74; 6: 0.85; 7: 62.9; 12: 702.17 | [12 empty] | СП Наружные сети водопровода, канализации, теплоснабжения, газопровода
|  | Всего по позиции |  |  |  | 10: 3885.73; 12: 3885.73 | [13 empty] | Всего по позиции
324 | ГЭСНм38-01-006-07 | Сборка с помощью лебедок ручных (с установкой и снятием их в процессе работы) или вручную (мелких деталей): листовые конструкции массой до 0,5 т (бачки, течки, воронки, желоба, лотки и пр.) |  |  |  | 4: т; 5: 0.001; 6: 1; 7: 0.001 | [7 empty] | Сборка с помощью лебедок ручных (с установкой и снятием их в процессе работы) или вручную (мелких деталей): листовые конструкции массой до 0,5 т (бачки, течки, воронки, желоба, лотки и пр.)
| 1 | ОТ(ЗТ) |  |  |  | 4: чел.-ч; 7: 0.194; 12: 54.54 | [8 empty] | ОТ(ЗТ)
| 1-100-38 | Средний разряд работы 3,8 |  |  |  | 4: чел.-ч; 5: 194; 7: 0.194; 10: 281.11; 12: 54.54 | [9 empty] | Средний разряд работы 3,8
| 2 | ЭМ |  |  |  | 12: 12.47 | [8 empty] | ЭМ
|  | ОТм(ЗТм) |  |  |  | 4: чел.-ч; 7: 0.004; 12: 1.19 | [8 empty] | ОТм(ЗТм)
| 91.05.05-015 | Краны на автомобильном ходу, грузоподъемность 16 т |  |  |  | 4: маш.час; 5: 0.5; 7: 0.0005; 10: 1408.42; 12: 0.7 | [9 empty] | Краны на автомобильном ходу, грузоподъемность 16 т
| 4-100-060 | ОТм(Зтм) Средний разряд машинистов 6 |  |  |  | 4: чел.-ч; 5: 0.5; 7: 0.0005; 10: 386.26; 12: 0.19 | [10 empty] | ОТм(Зтм) Средний разряд машинистов 6
| 91.06.03-062 | Лебедки электрические тяговым усилием до 31,39 кН (3,2 т) |  |  |  | маш.час | 1.37 |  | 0.00137 | 13.44 | 1.24 | 16.67 |  | 0.02 | [9 empty] | Лебедки электрические тяговым усилием до 31,39 кН (3,2 т)
| 91.14.02-002 | Автомобили бортовые, грузоподъемность до 8 т |  |  |  | 4: маш.час; 5: 0.5; 7: 0.0005; 10: 759.12; 12: 0.38 | [9 empty] | Автомобили бортовые, грузоподъемность до 8 т
| 4-100-040 | ОТм(Зтм) Средний разряд машинистов 4 |  |  |  | 4: чел.-ч; 5: 0.5; 7: 0.0005; 10: 287.55; 12: 0.14 | [10 empty] | ОТм(Зтм) Средний разряд машинистов 4
| 91.17.04-011 | Аппараты сварочные автоматические, сварочный ток до 1250 А |  |  |  | 4: маш.час; 5: 66.3; 7: 0.0663; 10: 157.55; 12: 10.45 | [9 empty] | Аппараты сварочные автоматические, сварочный ток до 1250 А
| 91.17.04-042 | Аппараты для газовой сварки и резки |  |  |  | маш.час | 1.8 |  | 0.0018 | 4.35 | 1.25 | 5.44 |  | 0.01 | [9 empty] | Аппараты для газовой сварки и резки
| 91.21.12-002 | Ножницы листовые кривошипные гильотинные |  |  |  | маш.час | 2.1 |  | 0.0021 | 67.19 | 1.23 | 82.64 |  | 0.17 | [9 empty] | Ножницы листовые кривошипные гильотинные
| 91.21.16-014 | Прессы листогибочные кривошипные 1000 кН (100 тс) |  |  |  | маш.час | 3 |  | 0.003 | 187.58 | 1.24 | 232.6 |  | 0.7 | [9 empty] | Прессы листогибочные кривошипные 1000 кН (100 тс)
| 4-100-040 | ОТм(Зтм) Средний разряд машинистов 4 |  |  |  | 4: чел.-ч; 5: 3; 7: 0.003; 10: 287.55; 12: 0.86 | [10 empty] | ОТм(Зтм) Средний разряд машинистов 4
| 91.21.22-194 | Машины листогибочные специальные (вальцы) |  |  |  | маш.час | 1.4 |  | 0.0014 | 21.94 | 1.18 | 25.89 |  | 0.04 | [9 empty] | Машины листогибочные специальные (вальцы)
| 4 | М |  |  |  | 12: 7.8 | [8 empty] | М
| 01.3.02.08-0001 | Кислород газообразный технический |  |  |  | 4: м3; 5: 1.1; 7: 0.0011; 10: 83.74; 12: 0.09 | [9 empty] | Кислород газообразный технический
| 01.3.02.09-0022 | Пропан-бутан смесь техническая |  |  |  | кг | 0.3 |  | 0.0003 | 41.38 | 1.19 | 49.24 |  | 0.01 | [9 empty] | Пропан-бутан смесь техническая
| 01.7.03.04-0001 | Электроэнергия |  |  |  | 4: кВт-ч; 5: 0.374; 7: 0.000374; 10: 7.69; 12: 0 | [9 empty] | Электроэнергия
| 01.7.11.07-0227 | Электроды сварочные для сварки низколегированных и углеродистых сталей УОНИ 13/45, Э42А, диаметр 4-5 мм |  |  |  | кг | 47.6 |  | 0.0476 | 155.63 | 1.04 | 161.86 |  | 7.7 | [9 empty] | Электроды сварочные для сварки низколегированных и углеродистых сталей УОНИ 13/45, Э42А, диаметр 4-5 мм
|  | Итого прямые затраты |  |  |  | 12: 76 | [11 empty] | Итого прямые затраты
324.1 | 421/пр_2020_п.75_пп.а | Вспомогательные ненормируемые материальные ресурсы |  |  |  | 4: %; 5: 2; 7: 2; 12: 1.09 | [20 empty] | Вспомогательные ненормируемые материальные ресурсы
|  | ФОТ |  |  |  | 12: 55.73 | [12 empty] | ФОТ
| Пр/812-080.0-1 | НР Изготовление технологических металлических конструкций в условиях производственных баз |  |  |  | 4: %; 5: 90; 7: 90; 12: 50.16 | [12 empty] | НР Изготовление технологических металлических конструкций в условиях производственных баз
| Пр/774-080.0 | СП Изготовление технологических металлических конструкций в условиях производственных баз |  |  |  | 4: %; 5: 45; 7: 45; 12: 25.08 | [12 empty] | СП Изготовление технологических металлических конструкций в условиях производственных баз
|  | Всего по позиции |  |  |  | 10: 152330; 12: 152.33 | [13 empty] | Всего по позиции
325 | ГЭСН46-01-013-01 | Усиление сварных швов (наплавкой) |  |  |  | 4: м шва; 5: 1; 6: 1; 7: 1 | [7 empty] | Усиление сварных швов (наплавкой)
| 1 | ОТ(ЗТ) |  |  |  | 4: чел.-ч; 7: 2.31; 12: 684.06 | [8 empty] | ОТ(ЗТ)
| 1-100-42 | Средний разряд работы 4,2 |  |  |  | 4: чел.-ч; 5: 2.31; 7: 2.31; 10: 296.13; 12: 684.06 | [9 empty] | Средний разряд работы 4,2
| 2 | ЭМ |  |  |  | 12: 33.9 | [8 empty] | ЭМ
| 91.17.04-171 | Аппараты сварочные для ручной дуговой сварки, сварочный ток до 500 А |  |  |  | маш.час | 0.67 |  | 0.67 | 51.1 | 0.99 | 50.59 |  | 33.9 | [9 empty] | Аппараты сварочные для ручной дуговой сварки, сварочный ток до 500 А
| 4 | М |  |  |  | 12: 297.69 | [8 empty] | М
| 01.7.03.04-0001 | Электроэнергия |  |  |  | 4: кВт-ч; 5: 2.892; 7: 2.892; 10: 7.69; 12: 22.24 | [9 empty] | Электроэнергия
| 01.7.11.04-0014 | Проволока порошковая для дуговой сварки |  |  |  | т | 0.00066 |  | 0.00066 | 185104.88 | 1.04 | 192509.08 |  | 127.06 | [9 empty] | Проволока порошковая для дуговой сварки
| 01.7.11.07-0036 | Электроды сварочные для сварки низколегированных и углеродистых сталей Э46, диаметр 4 мм |  |  |  | кг | 1 |  | 1 | 142.68 | 1.04 | 148.39 |  | 148.39 | [9 empty] | Электроды сварочные для сварки низколегированных и углеродистых сталей Э46, диаметр 4 мм
|  | Итого прямые затраты |  |  |  | 12: 1015.65 | [11 empty] | Итого прямые затраты
|  | ФОТ |  |  |  | 12: 684.06 | [12 empty] | ФОТ
| Пр/812-040.1-1 | НР Работы по реконструкции зданий и сооружений: усиление и замена существующих конструкций, возведение отдельных конструктивных элементов |  |  |  | 4: %; 5: 103; 7: 103; 12: 704.58 | [12 empty] | НР Работы по реконструкции зданий и сооружений: усиление и замена существующих конструкций, возведение отдельных конструктивных элементов
| Пр/774-040.1 | СП Работы по реконструкции зданий и сооружений: усиление и замена существующих конструкций, возведение отдельных конструктивных элементов |  |  |  | 4: %; 5: 59; 7: 59; 12: 403.6 | [12 empty] | СП Работы по реконструкции зданий и сооружений: усиление и замена существующих конструкций, возведение отдельных конструктивных элементов
|  | Всего по позиции |  |  |  | 10: 2123.83; 12: 2123.83 | [13 empty] | Всего по позиции
326 | ГЭСНр69-01-012-01 | Приготовление растворов вручную: цементных | [19 empty] | Приготовление растворов вручную: цементных | bar: 4 to 7
| 1 | ОТ(ЗТ) |  |  |  | 4: чел.-ч; 7: 3.15; 12: 736.79 | [8 empty] | ОТ(ЗТ)
| 1-100-20 | Средний разряд работы 2,0 |  |  |  | 4: чел.-ч; 5: 3.15; 7: 3.15; 10: 233.9; 12: 736.79 | [9 empty] | Средний разряд работы 2,0
|  | Итого прямые затраты |  |  |  | 12: 736.79 | [11 empty] | Итого прямые затраты
|  | ФОТ |  |  |  | 12: 736.79 | [12 empty] | ФОТ
| Пр/812-108.0-1 | НР Изготовление в построечных условиях материалов, полуфабрикатов, металлических и трубопроводных заготовок |  |  |  | 4: %; 5: 73; 7: 73; 12: 537.86 | [12 empty] | НР Изготовление в построечных условиях материалов, полуфабрикатов, металлических и трубопроводных заготовок
| Пр/774-108.0 | СП Изготовление в построечных условиях материалов, полуфабрикатов, металлических и трубопроводных заготовок |  |  |  | 4: %; 5: 34; 7: 34; 12: 250.51 | [12 empty] | СП Изготовление в построечных условиях материалов, полуфабрикатов, металлических и трубопроводных заготовок
|  | Всего по позиции |  |  |  | 10: 1525.16; 12: 1525.16 | [13 empty] | Всего по позиции
327 | ГЭСН06-15-001-09 | Приготовление тяжелого бетона: на щебне класса В 10 |  |  |  | 4: 100 м3; 5: 0.01; 6: 1; 7: 0.01 | [7 empty] | Приготовление тяжелого бетона: на щебне класса В 10
| 1 | ОТ(ЗТ) |  |  |  | 4: чел.-ч; 7: 2.67; 12: 624.51 | [8 empty] | ОТ(ЗТ)
| 1-100-20 | Средний разряд работы 2,0 |  |  |  | 4: чел.-ч; 5: 267; 7: 2.67; 10: 233.9; 12: 624.51 | [9 empty] | Средний разряд работы 2,0
| 2 | ЭМ |  |  |  | 12: 250.5 | [8 empty] | ЭМ
|  | ОТм(ЗТм) |  |  |  | 4: чел.-ч; 7: 0.364; 12: 105.05 | [8 empty] | ОТм(ЗТм)
| 91.06.05-011 | Погрузчики одноковшовые универсальные фронтальные пневмоколесные, номинальная вместимость основного ковша 2,6 м3, грузоподъемность 5 т |  |  |  | 4: маш.час; 5: 16.1; 7: 0.161; 10: 1525.85; 12: 245.66 | [9 empty] | Погрузчики одноковшовые универсальные фронтальные пневмоколесные, номинальная вместимость основного ковша 2,6 м3, грузоподъемность 5 т
| 4-100-050 | ОТм(Зтм) Средний разряд машинистов 5 |  |  |  | 4: чел.-ч; 5: 16.1; 7: 0.161; 10: 330.47; 12: 53.21 | [10 empty] | ОТм(Зтм) Средний разряд машинистов 5
| 91.07.03-010 | Бетоносмесители принудительного действия передвижные, объем бункера 250 л |  |  |  | маш.час | 20.3 |  | 0.203 | 21.49 | 1.11 | 23.85 |  | 4.84 | [9 empty] | Бетоносмесители принудительного действия передвижные, объем бункера 250 л
| 4-100-030 | ОТм(Зтм) Средний разряд машинистов 3 |  |  |  | 4: чел.-ч; 5: 20.3; 7: 0.203; 10: 255.36; 12: 51.84 | [10 empty] | ОТм(Зтм) Средний разряд машинистов 3
| 4 | М |  |  |  | 12: 3722.76 | [8 empty] | М
| 01.7.03.01-0001 | Вода |  |  |  | м3 | 21 |  | 0.21 | 35.71 | 0.77 | 27.5 |  | 5.78 | [9 empty] | Вода
| 02.2.05.04-2058 | Щебень из плотных горных пород для строительных работ М 800, фракция 10-20 мм |  |  |  | м3 | 80 |  | 0.8 | 2220.14 | 1.02 | 2264.54 |  | 1811.63 | [9 empty] | Щебень из плотных горных пород для строительных работ М 800, фракция 10-20 мм
| 02.3.01.02-1118 | Песок природный для строительных работ II класс, средний |  |  |  | м3 | 57 |  | 0.57 | 565.2 | 1.05 | 593.46 |  | 338.27 | [9 empty] | Песок природный для строительных работ II класс, средний
| 03.2.01.05-0003 | Шлакопортландцемент общестроительного и специального назначения М400 ШПЦ (ЦЕМ III 32,5) |  |  |  | т | 23.5 |  | 0.235 | 4630.85 | 1.44 | 6668.42 |  | 1567.08 | [9 empty] | Шлакопортландцемент общестроительного и специального назначения М400 ШПЦ (ЦЕМ III 32,5)
|  | Итого прямые затраты |  |  |  | 12: 4702.82 | [11 empty] | Итого прямые затраты
|  | ФОТ |  |  |  | 12: 729.56 | [12 empty] | ФОТ
| Пр/812-108.0-1 | НР Изготовление в построечных условиях материалов, полуфабрикатов, металлических и трубопроводных заготовок |  |  |  | 4: %; 5: 73; 7: 73; 12: 532.58 | [12 empty] | НР Изготовление в построечных условиях материалов, полуфабрикатов, металлических и трубопроводных заготовок
| Пр/774-108.0 | СП Изготовление в построечных условиях материалов, полуфабрикатов, металлических и трубопроводных заготовок |  |  |  | 4: %; 5: 34; 7: 34; 12: 248.05 | [12 empty] | СП Изготовление в построечных условиях материалов, полуфабрикатов, металлических и трубопроводных заготовок
|  | Всего по позиции |  |  |  | 10: 548345; 12: 5483.45 | [13 empty] | Всего по позиции
328 | ГЭСН06-15-001-10 | Приготовление тяжелого бетона: на щебне класса В 15 |  |  |  | 4: 100 м3; 5: 0.01; 6: 1; 7: 0.01 | [7 empty] | Приготовление тяжелого бетона: на щебне класса В 15
| 1 | ОТ(ЗТ) |  |  |  | 4: чел.-ч; 7: 2.67; 12: 624.51 | [8 empty] | ОТ(ЗТ)
| 1-100-20 | Средний разряд работы 2,0 |  |  |  | 4: чел.-ч; 5: 267; 7: 2.67; 10: 233.9; 12: 624.51 | [9 empty] | Средний разряд работы 2,0
| 2 | ЭМ |  |  |  | 12: 247.14 | [8 empty] | ЭМ
|  | ОТм(ЗТм) |  |  |  | 4: чел.-ч; 7: 0.3618; 12: 104.32 | [8 empty] | ОТм(ЗТм)
| 91.06.05-011 | Погрузчики одноковшовые универсальные фронтальные пневмоколесные, номинальная вместимость основного ковша 2,6 м3, грузоподъемность 5 т |  |  |  | 4: маш.час; 5: 15.88; 7: 0.1588; 10: 1525.85; 12: 242.3 | [9 empty] | Погрузчики одноковшовые универсальные фронтальные пневмоколесные, номинальная вместимость основного ковша 2,6 м3, грузоподъемность 5 т
| 4-100-050 | ОТм(Зтм) Средний разряд машинистов 5 |  |  |  | 4: чел.-ч; 5: 15.88; 7: 0.1588; 10: 330.47; 12: 52.48 | [10 empty] | ОТм(Зтм) Средний разряд машинистов 5
| 91.07.03-010 | Бетоносмесители принудительного действия передвижные, объем бункера 250 л |  |  |  | маш.час | 20.3 |  | 0.203 | 21.49 | 1.11 | 23.85 |  | 4.84 | [9 empty] | Бетоносмесители принудительного действия передвижные, объем бункера 250 л
| 4-100-030 | ОТм(Зтм) Средний разряд машинистов 3 |  |  |  | 4: чел.-ч; 5: 20.3; 7: 0.203; 10: 255.36; 12: 51.84 | [10 empty] | ОТм(Зтм) Средний разряд машинистов 3
| 4 | М |  |  |  | 12: 4039.11 | [8 empty] | М
| 01.7.03.01-0001 | Вода |  |  |  | м3 | 21 |  | 0.21 | 35.71 | 0.77 | 27.5 |  | 5.78 | [9 empty] | Вода
| 02.2.05.04-2058 | Щебень из плотных горных пород для строительных работ М 800, фракция 10-20 мм |  |  |  | м3 | 80 |  | 0.8 | 2220.14 | 1.02 | 2264.54 |  | 1811.63 | [9 empty] | Щебень из плотных горных пород для строительных работ М 800, фракция 10-20 мм
| 02.3.01.02-1118 | Песок природный для строительных работ II класс, средний |  |  |  | м3 | 53 |  | 0.53 | 565.2 | 1.05 | 593.46 |  | 314.53 | [9 empty] | Песок природный для строительных работ II класс, средний
| 03.2.01.05-0003 | Шлакопортландцемент общестроительного и специального назначения М400 ШПЦ (ЦЕМ III 32,5) |  |  |  | т | 28.6 |  | 0.286 | 4630.85 | 1.44 | 6668.42 |  | 1907.17 | [9 empty] | Шлакопортландцемент общестроительного и специального назначения М400 ШПЦ (ЦЕМ III 32,5)
|  | Итого прямые затраты |  |  |  | 12: 5015.08 | [11 empty] | Итого прямые затраты
|  | ФОТ |  |  |  | 12: 728.83 | [12 empty] | ФОТ
| Пр/812-108.0-1 | НР Изготовление в построечных условиях материалов, полуфабрикатов, металлических и трубопроводных заготовок |  |  |  | 4: %; 5: 73; 7: 73; 12: 532.05 | [12 empty] | НР Изготовление в построечных условиях материалов, полуфабрикатов, металлических и трубопроводных заготовок
| Пр/774-108.0 | СП Изготовление в построечных условиях материалов, полуфабрикатов, металлических и трубопроводных заготовок |  |  |  | 4: %; 5: 34; 7: 34; 12: 247.8 | [12 empty] | СП Изготовление в построечных условиях материалов, полуфабрикатов, металлических и трубопроводных заготовок
|  | Всего по позиции |  |  |  | 10: 579493; 12: 5794.93 | [13 empty] | Всего по позиции
329 | ГЭСН06-15-003-18 | Приготовление тяжелых кладочных растворов: цементных марки 100 |  |  |  | 4: 100 м3; 5: 0.01; 6: 1; 7: 0.01 | [7 empty] | Приготовление тяжелых кладочных растворов: цементных марки 100
| 1 | ОТ(ЗТ) |  |  |  | 4: чел.-ч; 7: 2.01; 12: 470.14 | [8 empty] | ОТ(ЗТ)
| 1-100-20 | Средний разряд работы 2,0 |  |  |  | 4: чел.-ч; 5: 201; 7: 2.01; 10: 233.9; 12: 470.14 | [9 empty] | Средний разряд работы 2,0
| 2 | ЭМ |  |  |  | 12: 226.08 | [8 empty] | ЭМ
|  | ОТм(ЗТм) |  |  |  | 4: чел.-ч; 7: 0.4564; 12: 127.54 | [8 empty] | ОТм(ЗТм)
| 91.06.05-011 | Погрузчики одноковшовые универсальные фронтальные пневмоколесные, номинальная вместимость основного ковша 2,6 м3, грузоподъемность 5 т |  |  |  | 4: маш.час; 5: 14.64; 7: 0.1464; 10: 1525.85; 12: 223.38 | [9 empty] | Погрузчики одноковшовые универсальные фронтальные пневмоколесные, номинальная вместимость основного ковша 2,6 м3, грузоподъемность 5 т
| 4-100-050 | ОТм(Зтм) Средний разряд машинистов 5 |  |  |  | 4: чел.-ч; 5: 14.64; 7: 0.1464; 10: 330.47; 12: 48.38 | [10 empty] | ОТм(Зтм) Средний разряд машинистов 5
| 91.07.08-025 | Растворосмесители передвижные, объем барабана 250 л |  |  |  | маш.час | 31 |  | 0.31 | 7.15 | 1.22 | 8.72 |  | 2.7 | [9 empty] | Растворосмесители передвижные, объем барабана 250 л
| 4-100-030 | ОТм(Зтм) Средний разряд машинистов 3 |  |  |  | 4: чел.-ч; 5: 31; 7: 0.31; 10: 255.36; 12: 79.16 | [10 empty] | ОТм(Зтм) Средний разряд машинистов 3
| 4 | М |  |  |  | 12: 2035.73 | [8 empty] | М
| 01.7.03.01-0001 | Вода |  |  |  | м3 | 31 |  | 0.31 | 35.71 | 0.77 | 27.5 |  | 8.53 | [9 empty] | Вода
| 03.2.01.05-0003 | Шлакопортландцемент общестроительного и специального назначения М400 ШПЦ (ЦЕМ III 32,5) |  |  |  | т | 30.4 |  | 0.304 | 4630.85 | 1.44 | 6668.42 |  | 2027.2 | [9 empty] | Шлакопортландцемент общестроительного и специального назначения М400 ШПЦ (ЦЕМ III 32,5)
|  | Итого прямые затраты |  |  |  | 12: 2859.49 | [11 empty] | Итого прямые затраты
|  | ФОТ |  |  |  | 12: 597.68 | [12 empty] | ФОТ
| Пр/812-108.0-1 | НР Изготовление в построечных условиях материалов, полуфабрикатов, металлических и трубопроводных заготовок |  |  |  | 4: %; 5: 73; 7: 73; 12: 436.31 | [12 empty] | НР Изготовление в построечных условиях материалов, полуфабрикатов, металлических и трубопроводных заготовок
| Пр/774-108.0 | СП Изготовление в построечных условиях материалов, полуфабрикатов, металлических и трубопроводных заготовок |  |  |  | 4: %; 5: 34; 7: 34; 12: 203.21 | [12 empty] | СП Изготовление в построечных условиях материалов, полуфабрикатов, металлических и трубопроводных заготовок
|  | Всего по позиции |  |  |  | 10: 349901; 12: 3499.01 | [13 empty] | Всего по позиции
330 | ГЭСН06-15-003-19 | Приготовление тяжелых кладочных растворов: цементных марки 150 |  |  |  | 4: 100 м3; 5: 0.01; 6: 1; 7: 0.01 | [7 empty] | Приготовление тяжелых кладочных растворов: цементных марки 150
| 1 | ОТ(ЗТ) |  |  |  | 4: чел.-ч; 7: 2.01; 12: 470.14 | [8 empty] | ОТ(ЗТ)
| 1-100-20 | Средний разряд работы 2,0 |  |  |  | 4: чел.-ч; 5: 201; 7: 2.01; 10: 233.9; 12: 470.14 | [9 empty] | Средний разряд работы 2,0
| 2 | ЭМ |  |  |  | 12: 225.32 | [8 empty] | ЭМ
|  | ОТм(ЗТм) |  |  |  | 4: чел.-ч; 7: 0.4559; 12: 127.38 | [8 empty] | ОТм(ЗТм)
| 91.06.05-011 | Погрузчики одноковшовые универсальные фронтальные пневмоколесные, номинальная вместимость основного ковша 2,6 м3, грузоподъемность 5 т |  |  |  | 4: маш.час; 5: 14.59; 7: 0.1459; 10: 1525.85; 12: 222.62 | [9 empty] | Погрузчики одноковшовые универсальные фронтальные пневмоколесные, номинальная вместимость основного ковша 2,6 м3, грузоподъемность 5 т
| 4-100-050 | ОТм(Зтм) Средний разряд машинистов 5 |  |  |  | 4: чел.-ч; 5: 14.59; 7: 0.1459; 10: 330.47; 12: 48.22 | [10 empty] | ОТм(Зтм) Средний разряд машинистов 5
| 91.07.08-025 | Растворосмесители передвижные, объем барабана 250 л |  |  |  | маш.час | 31 |  | 0.31 | 7.15 | 1.22 | 8.72 |  | 2.7 | [9 empty] | Растворосмесители передвижные, объем барабана 250 л
| 4-100-030 | ОТм(Зтм) Средний разряд машинистов 3 |  |  |  | 4: чел.-ч; 5: 31; 7: 0.31; 10: 255.36; 12: 79.16 | [10 empty] | ОТм(Зтм) Средний разряд машинистов 3
| 4 | М |  |  |  | 12: 2782.31 | [8 empty] | М
| 01.7.03.01-0001 | Вода |  |  |  | м3 | 30 |  | 0.3 | 35.71 | 0.77 | 27.5 |  | 8.25 | [9 empty] | Вода
| 03.2.01.05-0003 | Шлакопортландцемент общестроительного и специального назначения М400 ШПЦ (ЦЕМ III 32,5) |  |  |  | т | 41.6 |  | 0.416 | 4630.85 | 1.44 | 6668.42 |  | 2774.06 | [9 empty] | Шлакопортландцемент общестроительного и специального назначения М400 ШПЦ (ЦЕМ III 32,5)
|  | Итого прямые затраты |  |  |  | 12: 3605.15 | [11 empty] | Итого прямые затраты
|  | ФОТ |  |  |  | 12: 597.52 | [12 empty] | ФОТ
| Пр/812-108.0-1 | НР Изготовление в построечных условиях материалов, полуфабрикатов, металлических и трубопроводных заготовок |  |  |  | 4: %; 5: 73; 7: 73; 12: 436.19 | [12 empty] | НР Изготовление в построечных условиях материалов, полуфабрикатов, металлических и трубопроводных заготовок
| Пр/774-108.0 | СП Изготовление в построечных условиях материалов, полуфабрикатов, металлических и трубопроводных заготовок |  |  |  | 4: %; 5: 34; 7: 34; 12: 203.16 | [12 empty] | СП Изготовление в построечных условиях материалов, полуфабрикатов, металлических и трубопроводных заготовок
|  | Всего по позиции |  |  |  | 10: 424450; 12: 4244.5 | [13 empty] | Всего по позиции
|  | Итого по разделу 9 Прочие работы |  |  |  | 12: 74340.16 | [16 empty] | Итого по разделу 9 Прочие работы
|  | Справочно | [29 empty] | Справочно
|  | затраты труда рабочих |  |  |  | 7: 55.098 | [18 empty] | затраты труда рабочих
|  | затраты труда машинистов |  |  |  | 7: 5.0396 | [18 empty] | затраты труда машинистов
Раздел 10. Материалы | [20 empty] | Раздел 10. Материалы
331 | ФСБЦ-02.3.01.02-1118 | Песок природный для строительных работ II класс, средний |  |  |  | м3 | 1 | 1 | 1 | 565.2 | 1.05 | 593.46 |  | 593.46 | [7 empty] | Песок природный для строительных работ II класс, средний
|  | (Земляные работы, выполняемые механизированным способом) | [26 empty] | (Земляные работы, выполняемые механизированным способом)
|  | Всего по позиции |  |  |  | 12: 593.46 | [13 empty] | Всего по позиции
332 | ФСБЦ-24.3.03.13-0022 | Трубы напорные полиэтиленовые, кроме газопроводных ПЭ100, для транспортировки воды, стандартное размерное отношение SDR13,6, номинальный наружный диаметр 40 мм, толщина стенки 3,0 мм |  |  |  | м | 1 | 1 | 1 | 64.05 | 0.98 | 62.77 |  | 62.77 | [7 empty] | Трубы напорные полиэтиленовые, кроме газопроводных ПЭ100, для транспортировки воды, стандартное размерное отношение SDR13,6, номинальный наружный диаметр 40 мм, толщина стенки 3,0 мм
|  | (Наружные сети водопровода, канализации, теплоснабжения, газопровода) | [26 empty] | (Наружные сети водопровода, канализации, теплоснабжения, газопровода)
|  | Всего по позиции |  |  |  | 12: 62.77 | [13 empty] | Всего по позиции
333 | ФСБЦ-24.3.03.13-0042 | Трубы напорные полиэтиленовые, кроме газопроводных ПЭ100, для транспортировки воды, стандартное размерное отношение SDR17, номинальный наружный диаметр 50 мм, толщина стенки 3,0 мм |  |  |  | м | 1 | 1 | 1 |  |  | 69.49 |  | 69.49 | [7 empty] | Трубы напорные полиэтиленовые, кроме газопроводных ПЭ100, для транспортировки воды, стандартное размерное отношение SDR17, номинальный наружный диаметр 50 мм, толщина стенки 3,0 мм
|  | (Наружные сети водопровода, канализации, теплоснабжения, газопровода) | [26 empty] | (Наружные сети водопровода, канализации, теплоснабжения, газопровода)
|  | Всего по позиции |  |  |  | 12: 69.49 | [13 empty] | Всего по позиции
334 | ФСБЦ-24.3.03.13-0043 | Трубы напорные полиэтиленовые, кроме газопроводных ПЭ100, для транспортировки воды, стандартное размерное отношение SDR17, номинальный наружный диаметр 63 мм, толщина стенки 3,8 мм |  |  |  | м | 1 | 1 | 1 |  |  | 108.82 |  | 108.82 | [7 empty] | Трубы напорные полиэтиленовые, кроме газопроводных ПЭ100, для транспортировки воды, стандартное размерное отношение SDR17, номинальный наружный диаметр 63 мм, толщина стенки 3,8 мм
|  | (Наружные сети водопровода, канализации, теплоснабжения, газопровода) | [26 empty] | (Наружные сети водопровода, канализации, теплоснабжения, газопровода)
|  | Всего по позиции |  |  |  | 12: 108.82 | [13 empty] | Всего по позиции
335 | ФСБЦ-24.3.03.13-0044 | Трубы напорные полиэтиленовые, кроме газопроводных ПЭ100, для транспортировки воды, стандартное размерное отношение SDR17, номинальный наружный диаметр 75 мм, толщина стенки 4,5 мм |  |  |  | м | 1 | 1 | 1 |  |  | 155.89 |  | 155.89 | [7 empty] | Трубы напорные полиэтиленовые, кроме газопроводных ПЭ100, для транспортировки воды, стандартное размерное отношение SDR17, номинальный наружный диаметр 75 мм, толщина стенки 4,5 мм
|  | (Наружные сети водопровода, канализации, теплоснабжения, газопровода) | [26 empty] | (Наружные сети водопровода, канализации, теплоснабжения, газопровода)
|  | Всего по позиции |  |  |  | 12: 155.89 | [13 empty] | Всего по позиции
336 | ФСБЦ-24.3.03.13-0045 | Трубы напорные полиэтиленовые, кроме газопроводных ПЭ100, для транспортировки воды, стандартное размерное отношение SDR17, номинальный наружный диаметр 90 мм, толщина стенки 5,4 мм |  |  |  | м | 1 | 1 | 1 |  |  | 240.05 |  | 240.05 | [7 empty] | Трубы напорные полиэтиленовые, кроме газопроводных ПЭ100, для транспортировки воды, стандартное размерное отношение SDR17, номинальный наружный диаметр 90 мм, толщина стенки 5,4 мм
|  | (Наружные сети водопровода, канализации, теплоснабжения, газопровода) | [26 empty] | (Наружные сети водопровода, канализации, теплоснабжения, газопровода)
|  | Всего по позиции |  |  |  | 12: 240.05 | [13 empty] | Всего по позиции
337 | ФСБЦ-24.3.03.13-0046 | Трубы напорные полиэтиленовые, кроме газопроводных ПЭ100, для транспортировки воды, стандартное размерное отношение SDR17, номинальный наружный диаметр 110 мм, толщина стенки 6,6 мм |  |  |  | м | 1 | 1 | 1 |  |  | 326.61 |  | 326.61 | [7 empty] | Трубы напорные полиэтиленовые, кроме газопроводных ПЭ100, для транспортировки воды, стандартное размерное отношение SDR17, номинальный наружный диаметр 110 мм, толщина стенки 6,6 мм
|  | (Наружные сети водопровода, канализации, теплоснабжения, газопровода) | [26 empty] | (Наружные сети водопровода, канализации, теплоснабжения, газопровода)
|  | Всего по позиции |  |  |  | 12: 326.61 | [13 empty] | Всего по позиции
338 | ФСБЦ-24.3.03.13-0047 | Трубы напорные полиэтиленовые, кроме газопроводных ПЭ100, для транспортировки воды, стандартное размерное отношение SDR17, номинальный наружный диаметр 125 мм, толщина стенки 7,4 мм |  |  |  | м | 1 | 1 | 1 | 466.24 | 0.98 | 456.92 |  | 456.92 | [7 empty] | Трубы напорные полиэтиленовые, кроме газопроводных ПЭ100, для транспортировки воды, стандартное размерное отношение SDR17, номинальный наружный диаметр 125 мм, толщина стенки 7,4 мм
|  | (Наружные сети водопровода, канализации, теплоснабжения, газопровода) | [26 empty] | (Наружные сети водопровода, канализации, теплоснабжения, газопровода)
|  | Всего по позиции |  |  |  | 12: 456.92 | [13 empty] | Всего по позиции
339 | ФСБЦ-24.3.03.13-0048 | Трубы напорные полиэтиленовые, кроме газопроводных ПЭ100, для транспортировки воды, стандартное размерное отношение SDR17, номинальный наружный диаметр 140 мм, толщина стенки 8,3 мм |  |  |  | м | 1 | 1 | 1 | 586.63 | 0.98 | 574.9 |  | 574.9 | [7 empty] | Трубы напорные полиэтиленовые, кроме газопроводных ПЭ100, для транспортировки воды, стандартное размерное отношение SDR17, номинальный наружный диаметр 140 мм, толщина стенки 8,3 мм
|  | (Наружные сети водопровода, канализации, теплоснабжения, газопровода) | [26 empty] | (Наружные сети водопровода, канализации, теплоснабжения, газопровода)
|  | Всего по позиции |  |  |  | 12: 574.9 | [13 empty] | Всего по позиции
340 | ФСБЦ-24.3.03.13-0049 | Трубы напорные полиэтиленовые, кроме газопроводных ПЭ100, для транспортировки воды, стандартное размерное отношение SDR17, номинальный наружный диаметр 160 мм, толщина стенки 9,5 мм |  |  |  | м | 1 | 1 | 1 | 764.64 | 0.98 | 749.35 |  | 749.35 | [7 empty] | Трубы напорные полиэтиленовые, кроме газопроводных ПЭ100, для транспортировки воды, стандартное размерное отношение SDR17, номинальный наружный диаметр 160 мм, толщина стенки 9,5 мм
|  | (Наружные сети водопровода, канализации, теплоснабжения, газопровода) | [26 empty] | (Наружные сети водопровода, канализации, теплоснабжения, газопровода)
|  | Всего по позиции |  |  |  | 12: 749.35 | [13 empty] | Всего по позиции
341 | ФСБЦ-24.3.03.13-0050 | Трубы напорные полиэтиленовые, кроме газопроводных ПЭ100, для транспортировки воды, стандартное размерное отношение SDR17, номинальный наружный диаметр 180 мм, толщина стенки 10,7 мм |  |  |  | м | 1 | 1 | 1 | 968.1 | 0.98 | 948.74 |  | 948.74 | [7 empty] | Трубы напорные полиэтиленовые, кроме газопроводных ПЭ100, для транспортировки воды, стандартное размерное отношение SDR17, номинальный наружный диаметр 180 мм, толщина стенки 10,7 мм
|  | (Наружные сети водопровода, канализации, теплоснабжения, газопровода) | [26 empty] | (Наружные сети водопровода, канализации, теплоснабжения, газопровода)
|  | Всего по позиции |  |  |  | 12: 948.74 | [13 empty] | Всего по позиции
342 | ФСБЦ-24.3.03.13-0051 | Трубы напорные полиэтиленовые, кроме газопроводных ПЭ100, для транспортировки воды, стандартное размерное отношение SDR17, номинальный наружный диаметр 200 мм, толщина стенки 11,9 мм |  |  |  | м | 1 | 1 | 1 | 1193.59 | 0.98 | 1169.72 |  | 1169.72 | [7 empty] | Трубы напорные полиэтиленовые, кроме газопроводных ПЭ100, для транспортировки воды, стандартное размерное отношение SDR17, номинальный наружный диаметр 200 мм, толщина стенки 11,9 мм
|  | (Наружные сети водопровода, канализации, теплоснабжения, газопровода) | [26 empty] | (Наружные сети водопровода, канализации, теплоснабжения, газопровода)
|  | Всего по позиции |  |  |  | 12: 1169.72 | [13 empty] | Всего по позиции
343 | ФСБЦ-24.3.03.13-0052 | Трубы напорные полиэтиленовые, кроме газопроводных ПЭ100, для транспортировки воды, стандартное размерное отношение SDR17, номинальный наружный диаметр 225 мм, толщина стенки 13,4 мм |  |  |  | м | 1 | 1 | 1 |  |  | 1320.05 |  | 1320.05 | [7 empty] | Трубы напорные полиэтиленовые, кроме газопроводных ПЭ100, для транспортировки воды, стандартное размерное отношение SDR17, номинальный наружный диаметр 225 мм, толщина стенки 13,4 мм
|  | (Наружные сети водопровода, канализации, теплоснабжения, газопровода) | [26 empty] | (Наружные сети водопровода, канализации, теплоснабжения, газопровода)
|  | Всего по позиции |  |  |  | 12: 1320.05 | [13 empty] | Всего по позиции
344 | ФСБЦ-24.3.03.13-0053 | Трубы напорные полиэтиленовые, кроме газопроводных ПЭ100, для транспортировки воды, стандартное размерное отношение SDR17, номинальный наружный диаметр 250 мм, толщина стенки 14,8 мм |  |  |  | м | 1 | 1 | 1 | 1864.99 | 0.98 | 1827.69 |  | 1827.69 | [7 empty] | Трубы напорные полиэтиленовые, кроме газопроводных ПЭ100, для транспортировки воды, стандартное размерное отношение SDR17, номинальный наружный диаметр 250 мм, толщина стенки 14,8 мм
|  | (Наружные сети водопровода, канализации, теплоснабжения, газопровода) | [26 empty] | (Наружные сети водопровода, канализации, теплоснабжения, газопровода)
|  | Всего по позиции |  |  |  | 12: 1827.69 | [13 empty] | Всего по позиции
345 | ФСБЦ-24.3.03.13-0054 | Трубы напорные полиэтиленовые, кроме газопроводных ПЭ100, для транспортировки воды, стандартное размерное отношение SDR17, номинальный наружный диаметр 280 мм, толщина стенки 16,6 мм |  |  |  | м | 1 | 1 | 1 | 2339.71 | 0.98 | 2292.92 |  | 2292.92 | [7 empty] | Трубы напорные полиэтиленовые, кроме газопроводных ПЭ100, для транспортировки воды, стандартное размерное отношение SDR17, номинальный наружный диаметр 280 мм, толщина стенки 16,6 мм
|  | (Наружные сети водопровода, канализации, теплоснабжения, газопровода) | [26 empty] | (Наружные сети водопровода, канализации, теплоснабжения, газопровода)
|  | Всего по позиции |  |  |  | 12: 2292.92 | [13 empty] | Всего по позиции
346 | ФСБЦ-24.3.03.13-0055 | Трубы напорные полиэтиленовые, кроме газопроводных ПЭ100, для транспортировки воды, стандартное размерное отношение SDR17, номинальный наружный диаметр 315 мм, толщина стенки 18,7 мм |  |  |  | м | 1 | 1 | 1 | 2950.06 | 0.98 | 2891.06 |  | 2891.06 | [7 empty] | Трубы напорные полиэтиленовые, кроме газопроводных ПЭ100, для транспортировки воды, стандартное размерное отношение SDR17, номинальный наружный диаметр 315 мм, толщина стенки 18,7 мм
|  | (Наружные сети водопровода, канализации, теплоснабжения, газопровода) | [26 empty] | (Наружные сети водопровода, канализации, теплоснабжения, газопровода)
|  | Всего по позиции |  |  |  | 12: 2891.06 | [13 empty] | Всего по позиции
347 | ФСБЦ-24.3.03.13-0056 | Трубы напорные полиэтиленовые, кроме газопроводных ПЭ100, для транспортировки воды, стандартное размерное отношение SDR17, номинальный наружный диаметр 355 мм, толщина стенки 21,1 мм |  |  |  | м | 1 | 1 | 1 | 3763.88 | 0.98 | 3688.6 |  | 3688.6 | [7 empty] | Трубы напорные полиэтиленовые, кроме газопроводных ПЭ100, для транспортировки воды, стандартное размерное отношение SDR17, номинальный наружный диаметр 355 мм, толщина стенки 21,1 мм
|  | (Наружные сети водопровода, канализации, теплоснабжения, газопровода) | [26 empty] | (Наружные сети водопровода, канализации, теплоснабжения, газопровода)
|  | Всего по позиции |  |  |  | 12: 3688.6 | [13 empty] | Всего по позиции
348 | ФСБЦ-24.3.03.13-0057 | Трубы напорные полиэтиленовые, кроме газопроводных ПЭ100, для транспортировки воды, стандартное размерное отношение SDR17, номинальный наружный диаметр 400 мм, толщина стенки 23,7 мм |  |  |  | м | 1 | 1 | 1 | 4747.24 | 0.98 | 4652.3 |  | 4652.3 | [7 empty] | Трубы напорные полиэтиленовые, кроме газопроводных ПЭ100, для транспортировки воды, стандартное размерное отношение SDR17, номинальный наружный диаметр 400 мм, толщина стенки 23,7 мм
|  | (Наружные сети водопровода, канализации, теплоснабжения, газопровода) | [26 empty] | (Наружные сети водопровода, канализации, теплоснабжения, газопровода)
|  | Всего по позиции |  |  |  | 12: 4652.3 | [13 empty] | Всего по позиции
349 | ФСБЦ-24.3.03.13-0058 | Трубы напорные полиэтиленовые, кроме газопроводных ПЭ100, для транспортировки воды, стандартное размерное отношение SDR17, номинальный наружный диаметр 450 мм, толщина стенки 26,7 мм |  |  |  | м | 1 | 1 | 1 | 6018.82 | 0.98 | 5898.44 |  | 5898.44 | [7 empty] | Трубы напорные полиэтиленовые, кроме газопроводных ПЭ100, для транспортировки воды, стандартное размерное отношение SDR17, номинальный наружный диаметр 450 мм, толщина стенки 26,7 мм
|  | (Наружные сети водопровода, канализации, теплоснабжения, газопровода) | [26 empty] | (Наружные сети водопровода, канализации, теплоснабжения, газопровода)
|  | Всего по позиции |  |  |  | 12: 5898.44 | [13 empty] | Всего по позиции
350 | ФСБЦ-24.3.03.13-0059 | Трубы напорные полиэтиленовые, кроме газопроводных ПЭ100, для транспортировки воды, стандартное размерное отношение SDR17, номинальный наружный диаметр 500 мм, толщина стенки 29,7 мм |  |  |  | м | 1 | 1 | 1 | 7442.98 | 0.98 | 7294.12 |  | 7294.12 | [7 empty] | Трубы напорные полиэтиленовые, кроме газопроводных ПЭ100, для транспортировки воды, стандартное размерное отношение SDR17, номинальный наружный диаметр 500 мм, толщина стенки 29,7 мм
|  | (Наружные сети водопровода, канализации, теплоснабжения, газопровода) | [26 empty] | (Наружные сети водопровода, канализации, теплоснабжения, газопровода)
|  | Всего по позиции |  |  |  | 12: 7294.12 | [13 empty] | Всего по позиции
351 | ФСБЦ-24.3.03.13-0060 | Трубы напорные полиэтиленовые, кроме газопроводных ПЭ100, для транспортировки воды, стандартное размерное отношение SDR17, номинальный наружный диаметр 560 мм, толщина стенки 33,2 мм |  |  |  | м | 1 | 1 | 1 | 9324.93 | 0.98 | 9138.43 |  | 9138.43 | [7 empty] | Трубы напорные полиэтиленовые, кроме газопроводных ПЭ100, для транспортировки воды, стандартное размерное отношение SDR17, номинальный наружный диаметр 560 мм, толщина стенки 33,2 мм
|  | (Наружные сети водопровода, канализации, теплоснабжения, газопровода) | [26 empty] | (Наружные сети водопровода, канализации, теплоснабжения, газопровода)
|  | Всего по позиции |  |  |  | 12: 9138.43 | [13 empty] | Всего по позиции
352 | ФСБЦ-24.3.03.13-0061 | Трубы напорные полиэтиленовые, кроме газопроводных ПЭ100, для транспортировки воды, стандартное размерное отношение SDR17, номинальный наружный диаметр 630 мм, толщина стенки 37,4 мм |  |  |  | м | 1 | 1 | 1 | 11800.27 | 0.98 | 11564.26 |  | 11564.26 | [7 empty] | Трубы напорные полиэтиленовые, кроме газопроводных ПЭ100, для транспортировки воды, стандартное размерное отношение SDR17, номинальный наружный диаметр 630 мм, толщина стенки 37,4 мм
|  | (Наружные сети водопровода, канализации, теплоснабжения, газопровода) | [26 empty] | (Наружные сети водопровода, канализации, теплоснабжения, газопровода)
|  | Всего по позиции |  |  |  | 12: 11564.26 | [13 empty] | Всего по позиции
353 | ФСБЦ-24.3.03.13-0062 | Трубы напорные полиэтиленовые, кроме газопроводных ПЭ100, для транспортировки воды, стандартное размерное отношение SDR17, номинальный наружный диаметр 710 мм, толщина стенки 42,1 мм |  |  |  | м | 1 | 1 | 1 | 15143.08 | 0.98 | 14840.22 |  | 14840.22 | [7 empty] | Трубы напорные полиэтиленовые, кроме газопроводных ПЭ100, для транспортировки воды, стандартное размерное отношение SDR17, номинальный наружный диаметр 710 мм, толщина стенки 42,1 мм
|  | (Наружные сети водопровода, канализации, теплоснабжения, газопровода) | [26 empty] | (Наружные сети водопровода, канализации, теплоснабжения, газопровода)
|  | Всего по позиции |  |  |  | 12: 14840.22 | [13 empty] | Всего по позиции
354 | ФСБЦ-24.3.03.13-0063 | Трубы напорные полиэтиленовые, кроме газопроводных ПЭ100, для транспортировки воды, стандартное размерное отношение SDR17, номинальный наружный диаметр 800 мм, толщина стенки 47,4 мм |  |  |  | м | 1 | 1 | 1 | 19185.81 | 0.98 | 18802.09 |  | 18802.09 | [7 empty] | Трубы напорные полиэтиленовые, кроме газопроводных ПЭ100, для транспортировки воды, стандартное размерное отношение SDR17, номинальный наружный диаметр 800 мм, толщина стенки 47,4 мм
|  | (Наружные сети водопровода, канализации, теплоснабжения, газопровода) | [26 empty] | (Наружные сети водопровода, канализации, теплоснабжения, газопровода)
|  | Всего по позиции |  |  |  | 12: 18802.09 | [13 empty] | Всего по позиции
355 | ФСБЦ-24.3.03.13-0064 | Трубы напорные полиэтиленовые, кроме газопроводных ПЭ100, для транспортировки воды, стандартное размерное отношение SDR17, номинальный наружный диаметр 900 мм, толщина стенки 53,3 мм |  |  |  | м | 1 | 1 | 1 | 24578.96 | 0.98 | 24087.38 |  | 24087.38 | [7 empty] | Трубы напорные полиэтиленовые, кроме газопроводных ПЭ100, для транспортировки воды, стандартное размерное отношение SDR17, номинальный наружный диаметр 900 мм, толщина стенки 53,3 мм
|  | (Наружные сети водопровода, канализации, теплоснабжения, газопровода) | [26 empty] | (Наружные сети водопровода, канализации, теплоснабжения, газопровода)
|  | Всего по позиции |  |  |  | 12: 24087.38 | [13 empty] | Всего по позиции
356 | ФСБЦ-24.3.03.13-0065 | Трубы напорные полиэтиленовые, кроме газопроводных ПЭ100, для транспортировки воды, стандартное размерное отношение SDR17, номинальный наружный диаметр 1000 мм, толщина стенки 59,3 мм |  |  |  | м | 1 | 1 | 1 | 30290.98 | 0.98 | 29685.16 |  | 29685.16 | [7 empty] | Трубы напорные полиэтиленовые, кроме газопроводных ПЭ100, для транспортировки воды, стандартное размерное отношение SDR17, номинальный наружный диаметр 1000 мм, толщина стенки 59,3 мм
|  | (Наружные сети водопровода, канализации, теплоснабжения, газопровода) | [26 empty] | (Наружные сети водопровода, канализации, теплоснабжения, газопровода)
|  | Всего по позиции |  |  |  | 12: 29685.16 | [13 empty] | Всего по позиции
357 | ФСБЦ-24.3.03.13-0508 | Трубы напорные полиэтиленовые, кроме газопроводных ПЭ100, для транспортировки воды, стандартное размерное отношение SDR17, номинальный наружный диаметр 1200 мм, толщина стенки 71,1 мм |  |  |  | м | 1 | 1 | 1 | 50211.21 | 0.98 | 49206.99 |  | 49206.99 | [7 empty] | Трубы напорные полиэтиленовые, кроме газопроводных ПЭ100, для транспортировки воды, стандартное размерное отношение SDR17, номинальный наружный диаметр 1200 мм, толщина стенки 71,1 мм
|  | (Наружные сети водопровода, канализации, теплоснабжения, газопровода) | [26 empty] | (Наружные сети водопровода, канализации, теплоснабжения, газопровода)
|  | Всего по позиции |  |  |  | 12: 49206.99 | [13 empty] | Всего по позиции
358 | ФСБЦ-23.5.02.02-0029 | Трубы стальные электросварные прямошовные из стали марок Ст2, 10, наружный диаметр 40 мм, толщина стенки 3 мм |  |  |  | м | 1 | 1 | 1 | 151.03 | 1.02 | 154.05 |  | 154.05 | [7 empty] | Трубы стальные электросварные прямошовные из стали марок Ст2, 10, наружный диаметр 40 мм, толщина стенки 3 мм
|  | (Наружные сети водопровода, канализации, теплоснабжения, газопровода) | [26 empty] | (Наружные сети водопровода, канализации, теплоснабжения, газопровода)
|  | Всего по позиции |  |  |  | 12: 154.05 | [13 empty] | Всего по позиции
359 | ФСБЦ-23.5.02.02-0034 | Трубы стальные электросварные прямошовные из стали марок Ст2, 10, наружный диаметр 57 мм, толщина стенки 3,5 мм |  |  |  | м | 1 | 1 | 1 | 264.87 | 1.02 | 270.17 |  | 270.17 | [7 empty] | Трубы стальные электросварные прямошовные из стали марок Ст2, 10, наружный диаметр 57 мм, толщина стенки 3,5 мм
|  | (Наружные сети водопровода, канализации, теплоснабжения, газопровода) | [26 empty] | (Наружные сети водопровода, канализации, теплоснабжения, газопровода)
|  | Всего по позиции |  |  |  | 12: 270.17 | [13 empty] | Всего по позиции
360 | ФСБЦ-23.5.02.02-0038 | Трубы стальные электросварные прямошовные из стали марок Ст2, 10, наружный диаметр 76 мм, толщина стенки 4 мм |  |  |  | м | 1 | 1 | 1 | 305.22 | 1.02 | 311.32 |  | 311.32 | [7 empty] | Трубы стальные электросварные прямошовные из стали марок Ст2, 10, наружный диаметр 76 мм, толщина стенки 4 мм
|  | (Наружные сети водопровода, канализации, теплоснабжения, газопровода) | [26 empty] | (Наружные сети водопровода, канализации, теплоснабжения, газопровода)
|  | Всего по позиции |  |  |  | 12: 311.32 | [13 empty] | Всего по позиции
361 | ФСБЦ-23.5.02.02-0044 | Трубы стальные электросварные прямошовные из стали марок Ст2, 10, наружный диаметр 83 мм, толщина стенки 4,5 мм |  |  |  | м | 1 | 1 | 1 | 429.42 | 1.02 | 438.01 |  | 438.01 | [7 empty] | Трубы стальные электросварные прямошовные из стали марок Ст2, 10, наружный диаметр 83 мм, толщина стенки 4,5 мм
|  | (Наружные сети водопровода, канализации, теплоснабжения, газопровода) | [26 empty] | (Наружные сети водопровода, канализации, теплоснабжения, газопровода)
|  | Всего по позиции |  |  |  | 12: 438.01 | [13 empty] | Всего по позиции
362 | ФСБЦ-23.5.02.02-0050 | Трубы стальные электросварные прямошовные из стали марок Ст2, 10, наружный диаметр 89 мм, толщина стенки 4,5 мм |  |  |  | м | 1 | 1 | 1 | 460.59 | 1.02 | 469.8 |  | 469.8 | [7 empty] | Трубы стальные электросварные прямошовные из стали марок Ст2, 10, наружный диаметр 89 мм, толщина стенки 4,5 мм
|  | (Наружные сети водопровода, канализации, теплоснабжения, газопровода) | [26 empty] | (Наружные сети водопровода, канализации, теплоснабжения, газопровода)
|  | Всего по позиции |  |  |  | 12: 469.8 | [13 empty] | Всего по позиции
363 | ФСБЦ-23.5.02.02-0055 | Трубы стальные электросварные прямошовные из стали марок Ст2, 10, наружный диаметр 108 мм, толщина стенки 4 мм |  |  |  | м | 1 | 1 | 1 | 517.88 | 1.02 | 528.24 |  | 528.24 | [7 empty] | Трубы стальные электросварные прямошовные из стали марок Ст2, 10, наружный диаметр 108 мм, толщина стенки 4 мм
|  | (Наружные сети водопровода, канализации, теплоснабжения, газопровода) | [26 empty] | (Наружные сети водопровода, канализации, теплоснабжения, газопровода)
|  | Всего по позиции |  |  |  | 12: 528.24 | [13 empty] | Всего по позиции
364 | ФСБЦ-23.5.02.02-0065 | Трубы стальные электросварные прямошовные из стали марок Ст2, 10, наружный диаметр 133 мм толщина стенки 4 мм |  |  |  | м | 1 | 1 | 1 | 708.14 | 1.02 | 722.3 |  | 722.3 | [7 empty] | Трубы стальные электросварные прямошовные из стали марок Ст2, 10, наружный диаметр 133 мм толщина стенки 4 мм
|  | (Наружные сети водопровода, канализации, теплоснабжения, газопровода) | [26 empty] | (Наружные сети водопровода, канализации, теплоснабжения, газопровода)
|  | Всего по позиции |  |  |  | 12: 722.3 | [13 empty] | Всего по позиции
365 | ФСБЦ-23.5.02.02-0072 | Трубы стальные электросварные прямошовные из стали марок Ст2, 10, наружный диаметр 159 мм, толщина стенки 4 мм |  |  |  | м | 1 | 1 | 1 | 1093.05 | 1.02 | 1114.91 |  | 1114.91 | [7 empty] | Трубы стальные электросварные прямошовные из стали марок Ст2, 10, наружный диаметр 159 мм, толщина стенки 4 мм
|  | (Наружные сети водопровода, канализации, теплоснабжения, газопровода) | [26 empty] | (Наружные сети водопровода, канализации, теплоснабжения, газопровода)
|  | Всего по позиции |  |  |  | 12: 1114.91 | [13 empty] | Всего по позиции
366 | ФСБЦ-23.5.02.02-0085 | Трубы стальные электросварные прямошовные из стали марок Ст2, 10, наружный диаметр 219 мм, толщина стенки 4 мм |  |  |  | м | 1 | 1 | 1 | 1414.3 | 1.02 | 1442.59 |  | 1442.59 | [7 empty] | Трубы стальные электросварные прямошовные из стали марок Ст2, 10, наружный диаметр 219 мм, толщина стенки 4 мм
|  | (Наружные сети водопровода, канализации, теплоснабжения, газопровода) | [26 empty] | (Наружные сети водопровода, канализации, теплоснабжения, газопровода)
|  | Всего по позиции |  |  |  | 12: 1442.59 | [13 empty] | Всего по позиции
367 | ФСБЦ-23.5.02.02-0093 | Трубы стальные электросварные прямошовные из стали марок Ст2, 10, наружный диаметр 273 мм, толщина стенки 5 мм |  |  |  | м | 1 | 1 | 1 | 2286.69 | 1.02 | 2332.42 |  | 2332.42 | [7 empty] | Трубы стальные электросварные прямошовные из стали марок Ст2, 10, наружный диаметр 273 мм, толщина стенки 5 мм
|  | (Наружные сети водопровода, канализации, теплоснабжения, газопровода) | [26 empty] | (Наружные сети водопровода, канализации, теплоснабжения, газопровода)
|  | Всего по позиции |  |  |  | 12: 2332.42 | [13 empty] | Всего по позиции
368 | ФСБЦ-23.5.02.02-0099 | Трубы стальные электросварные прямошовные из стали марок Ст2, 10, наружный диаметр 325 мм, толщина стенки 5 мм |  |  |  | м | 1 | 1 | 1 | 3032.06 | 1.02 | 3092.7 |  | 3092.7 | [7 empty] | Трубы стальные электросварные прямошовные из стали марок Ст2, 10, наружный диаметр 325 мм, толщина стенки 5 мм
|  | (Наружные сети водопровода, канализации, теплоснабжения, газопровода) | [26 empty] | (Наружные сети водопровода, канализации, теплоснабжения, газопровода)
|  | Всего по позиции |  |  |  | 12: 3092.7 | [13 empty] | Всего по позиции
369 | ФСБЦ-23.5.02.02-1098 | Трубы стальные электросварные прямошовные из стали марки 20, наружный диаметр 377 мм, толщина стенки 5 мм |  |  |  | м | 1 | 1 | 1 | 3449.33 | 1.02 | 3518.32 |  | 3518.32 | [7 empty] | Трубы стальные электросварные прямошовные из стали марки 20, наружный диаметр 377 мм, толщина стенки 5 мм
|  | (Наружные сети водопровода, канализации, теплоснабжения, газопровода) | [26 empty] | (Наружные сети водопровода, канализации, теплоснабжения, газопровода)
|  | Всего по позиции |  |  |  | 12: 3518.32 | [13 empty] | Всего по позиции
370 | ФСБЦ-23.5.01.08-0011 | Трубы стальные электросварные прямошовные и спиральношовные, класс прочности К38, наружный диаметр 426 мм, толщина стенки 5 мм |  |  |  | м | 1 | 1 | 1 | 3775.69 | 1.02 | 3851.2 |  | 3851.2 | [7 empty] | Трубы стальные электросварные прямошовные и спиральношовные, класс прочности К38, наружный диаметр 426 мм, толщина стенки 5 мм
|  | (Наружные сети водопровода, канализации, теплоснабжения, газопровода) | [26 empty] | (Наружные сети водопровода, канализации, теплоснабжения, газопровода)
|  | Всего по позиции |  |  |  | 12: 3851.2 | [13 empty] | Всего по позиции
371 | ФСБЦ-23.5.01.08-0023 | Трубы стальные электросварные прямошовные и спиральношовные, класс прочности К38, наружный диаметр 530 мм, толщина стенки 6 мм |  |  |  | м | 1 | 1 | 1 | 6692.06 | 1.02 | 6825.9 |  | 6825.9 | [7 empty] | Трубы стальные электросварные прямошовные и спиральношовные, класс прочности К38, наружный диаметр 530 мм, толщина стенки 6 мм
|  | (Наружные сети водопровода, канализации, теплоснабжения, газопровода) | [26 empty] | (Наружные сети водопровода, канализации, теплоснабжения, газопровода)
|  | Всего по позиции |  |  |  | 12: 6825.9 | [13 empty] | Всего по позиции
372 | ФСБЦ-23.5.01.08-0035 | Трубы стальные электросварные прямошовные и спиральношовные, класс прочности К38, наружный диаметр 630 мм, толщина стенки 10 мм |  |  |  | м | 1 | 1 | 1 | 14159.47 | 1.02 | 14442.66 |  | 14442.66 | [7 empty] | Трубы стальные электросварные прямошовные и спиральношовные, класс прочности К38, наружный диаметр 630 мм, толщина стенки 10 мм
|  | (Наружные сети водопровода, канализации, теплоснабжения, газопровода) | [26 empty] | (Наружные сети водопровода, канализации, теплоснабжения, газопровода)
|  | Всего по позиции |  |  |  | 12: 14442.66 | [13 empty] | Всего по позиции
373 | ФСБЦ-23.5.01.08-0043 | Трубы стальные электросварные прямошовные и спиральношовные, класс прочности К38, наружный диаметр 720 мм, толщина стенки 10 мм |  |  |  | м | 1 | 1 | 1 | 17405.93 | 1.06 | 18450.29 |  | 18450.29 | [7 empty] | Трубы стальные электросварные прямошовные и спиральношовные, класс прочности К38, наружный диаметр 720 мм, толщина стенки 10 мм
|  | (Наружные сети водопровода, канализации, теплоснабжения, газопровода) | [26 empty] | (Наружные сети водопровода, канализации, теплоснабжения, газопровода)
|  | Всего по позиции |  |  |  | 12: 18450.29 | [13 empty] | Всего по позиции
374 | ФСБЦ-23.5.01.08-0051 | Трубы стальные электросварные прямошовные и спиральношовные, класс прочности К38, наружный диаметр 820 мм, толщина стенки 10 мм |  |  |  | м | 1 | 1 | 1 | 20281.88 | 1.06 | 21498.79 |  | 21498.79 | [7 empty] | Трубы стальные электросварные прямошовные и спиральношовные, класс прочности К38, наружный диаметр 820 мм, толщина стенки 10 мм
|  | (Наружные сети водопровода, канализации, теплоснабжения, газопровода) | [26 empty] | (Наружные сети водопровода, канализации, теплоснабжения, газопровода)
|  | Всего по позиции |  |  |  | 12: 21498.79 | [13 empty] | Всего по позиции
375 | ФСБЦ-23.5.01.08-0058 | Трубы стальные электросварные прямошовные и спиральношовные, класс прочности К38, наружный диаметр 920 мм, толщина стенки 10 мм |  |  |  | м | 1 | 1 | 1 | 22785.41 | 1.06 | 24152.53 |  | 24152.53 | [7 empty] | Трубы стальные электросварные прямошовные и спиральношовные, класс прочности К38, наружный диаметр 920 мм, толщина стенки 10 мм
|  | (Наружные сети водопровода, канализации, теплоснабжения, газопровода) | [26 empty] | (Наружные сети водопровода, канализации, теплоснабжения, газопровода)
|  | Всего по позиции |  |  |  | 12: 24152.53 | [13 empty] | Всего по позиции
376 | ФСБЦ-23.5.01.08-0066 | Трубы стальные электросварные прямошовные и спиральношовные, класс прочности К38, наружный диаметр 1020 мм, толщина стенки 10 мм |  |  |  | м | 1 | 1 | 1 | 25500.99 | 1.06 | 27031.05 |  | 27031.05 | [7 empty] | Трубы стальные электросварные прямошовные и спиральношовные, класс прочности К38, наружный диаметр 1020 мм, толщина стенки 10 мм
|  | (Наружные сети водопровода, канализации, теплоснабжения, газопровода) | [26 empty] | (Наружные сети водопровода, канализации, теплоснабжения, газопровода)
|  | Всего по позиции |  |  |  | 12: 27031.05 | [13 empty] | Всего по позиции
377 | ФСБЦ-23.5.01.08-0077 | Трубы стальные электросварные прямошовные и спиральношовные, класс прочности К38, наружный диаметр 1220 мм, толщина стенки 10 мм |  |  |  | м | 1 | 1 | 1 | 30305.47 | 1.06 | 32123.8 |  | 32123.8 | [7 empty] | Трубы стальные электросварные прямошовные и спиральношовные, класс прочности К38, наружный диаметр 1220 мм, толщина стенки 10 мм
|  | (Наружные сети водопровода, канализации, теплоснабжения, газопровода) | [26 empty] | (Наружные сети водопровода, канализации, теплоснабжения, газопровода)
|  | Всего по позиции |  |  |  | 12: 32123.8 | [13 empty] | Всего по позиции
378 | ФСБЦ-18.1.02.01-0201 | Задвижка параллельная с выдвижным шпинделем 30ч6бр, присоединение к трубопроводу фланцевое, номинальное давление 1,0 МПа, номинальный диаметр 50 мм |  |  |  | шт | 1 | 1 | 1 | 1961.51 | 1.38 | 2706.88 |  | 2706.88 | [7 empty] | Задвижка параллельная с выдвижным шпинделем 30ч6бр, присоединение к трубопроводу фланцевое, номинальное давление 1,0 МПа, номинальный диаметр 50 мм
|  | (Наружные сети водопровода, канализации, теплоснабжения, газопровода) | [26 empty] | (Наружные сети водопровода, канализации, теплоснабжения, газопровода)
|  | Всего по позиции |  |  |  | 12: 2706.88 | [13 empty] | Всего по позиции
379 | ФСБЦ-18.1.02.01-0215 | Задвижка параллельная с выдвижным шпинделем 30ч6бр, присоединение к трубопроводу фланцевое, номинальное давление 1,0 МПа, номинальный диаметр 65 мм |  |  |  | шт | 1 | 1 | 1 | 2419.7 | 1.38 | 3339.19 |  | 3339.19 | [7 empty] | Задвижка параллельная с выдвижным шпинделем 30ч6бр, присоединение к трубопроводу фланцевое, номинальное давление 1,0 МПа, номинальный диаметр 65 мм
|  | (Наружные сети водопровода, канализации, теплоснабжения, газопровода) | [26 empty] | (Наружные сети водопровода, канализации, теплоснабжения, газопровода)
|  | Всего по позиции |  |  |  | 12: 3339.19 | [13 empty] | Всего по позиции
380 | ФСБЦ-18.1.02.01-0202 | Задвижка параллельная с выдвижным шпинделем 30ч6бр, присоединение к трубопроводу фланцевое, номинальное давление 1,0 МПа, номинальный диаметр 80 мм |  |  |  | шт | 1 | 1 | 1 | 3148.52 | 1.38 | 4344.96 |  | 4344.96 | [7 empty] | Задвижка параллельная с выдвижным шпинделем 30ч6бр, присоединение к трубопроводу фланцевое, номинальное давление 1,0 МПа, номинальный диаметр 80 мм
|  | (Наружные сети водопровода, канализации, теплоснабжения, газопровода) | [26 empty] | (Наружные сети водопровода, канализации, теплоснабжения, газопровода)
|  | Всего по позиции |  |  |  | 12: 4344.96 | [13 empty] | Всего по позиции
381 | ФСБЦ-18.1.02.01-0203 | Задвижка параллельная с выдвижным шпинделем 30ч6бр, присоединение к трубопроводу фланцевое, номинальное давление 1,0 МПа, номинальный диаметр 100 мм |  |  |  | шт | 1 | 1 | 1 | 4505.96 | 1.38 | 6218.22 |  | 6218.22 | [7 empty] | Задвижка параллельная с выдвижным шпинделем 30ч6бр, присоединение к трубопроводу фланцевое, номинальное давление 1,0 МПа, номинальный диаметр 100 мм
|  | (Наружные сети водопровода, канализации, теплоснабжения, газопровода) | [26 empty] | (Наружные сети водопровода, канализации, теплоснабжения, газопровода)
|  | Всего по позиции |  |  |  | 12: 6218.22 | [13 empty] | Всего по позиции
382 | ФСБЦ-18.1.02.01-0204 | Задвижка параллельная с выдвижным шпинделем 30ч6бр, присоединение к трубопроводу фланцевое, номинальное давление 1,0 МПа, номинальный диаметр 125 мм |  |  |  | шт | 1 | 1 | 1 | 9256.55 | 1.38 | 12774.04 |  | 12774.04 | [7 empty] | Задвижка параллельная с выдвижным шпинделем 30ч6бр, присоединение к трубопроводу фланцевое, номинальное давление 1,0 МПа, номинальный диаметр 125 мм
|  | (Наружные сети водопровода, канализации, теплоснабжения, газопровода) | [26 empty] | (Наружные сети водопровода, канализации, теплоснабжения, газопровода)
|  | Всего по позиции |  |  |  | 12: 12774.04 | [13 empty] | Всего по позиции
383 | ФСБЦ-18.1.02.01-0205 | Задвижка параллельная с выдвижным шпинделем 30ч6бр, присоединение к трубопроводу фланцевое, номинальное давление 1,0 МПа, номинальный диаметр 150 мм |  |  |  | шт | 1 | 1 | 1 | 10886.8 | 1.38 | 15023.78 |  | 15023.78 | [7 empty] | Задвижка параллельная с выдвижным шпинделем 30ч6бр, присоединение к трубопроводу фланцевое, номинальное давление 1,0 МПа, номинальный диаметр 150 мм
|  | (Наружные сети водопровода, канализации, теплоснабжения, газопровода) | [26 empty] | (Наружные сети водопровода, канализации, теплоснабжения, газопровода)
|  | Всего по позиции |  |  |  | 12: 15023.78 | [13 empty] | Всего по позиции
384 | ФСБЦ-18.1.02.01-0206 | Задвижка параллельная с выдвижным шпинделем 30ч6бр, присоединение к трубопроводу фланцевое, номинальное давление 1,0 МПа, номинальный диаметр 200 мм |  |  |  | шт | 1 | 1 | 1 | 18732 | 1.38 | 25850.16 |  | 25850.16 | [7 empty] | Задвижка параллельная с выдвижным шпинделем 30ч6бр, присоединение к трубопроводу фланцевое, номинальное давление 1,0 МПа, номинальный диаметр 200 мм
|  | (Наружные сети водопровода, канализации, теплоснабжения, газопровода) | [26 empty] | (Наружные сети водопровода, канализации, теплоснабжения, газопровода)
|  | Всего по позиции |  |  |  | 12: 25850.16 | [13 empty] | Всего по позиции
385 | ФСБЦ-18.1.02.01-0207 | Задвижка параллельная с выдвижным шпинделем 30ч6бр, присоединение к трубопроводу фланцевое, номинальное давление 1,0 МПа, номинальный диаметр 250 мм |  |  |  | шт | 1 | 1 | 1 | 26215.32 | 1.38 | 36177.14 |  | 36177.14 | [7 empty] | Задвижка параллельная с выдвижным шпинделем 30ч6бр, присоединение к трубопроводу фланцевое, номинальное давление 1,0 МПа, номинальный диаметр 250 мм
|  | (Наружные сети водопровода, канализации, теплоснабжения, газопровода) | [26 empty] | (Наружные сети водопровода, канализации, теплоснабжения, газопровода)
|  | Всего по позиции |  |  |  | 12: 36177.14 | [13 empty] | Всего по позиции
386 | ФСБЦ-18.1.02.01-0208 | Задвижка параллельная с выдвижным шпинделем 30ч6бр, присоединение к трубопроводу фланцевое, номинальное давление 1,0 МПа, номинальный диаметр 300 мм |  |  |  | шт | 1 | 1 | 1 | 38663.39 | 1.38 | 53355.48 |  | 53355.48 | [7 empty] | Задвижка параллельная с выдвижным шпинделем 30ч6бр, присоединение к трубопроводу фланцевое, номинальное давление 1,0 МПа, номинальный диаметр 300 мм
|  | (Наружные сети водопровода, канализации, теплоснабжения, газопровода) | [26 empty] | (Наружные сети водопровода, канализации, теплоснабжения, газопровода)
|  | Всего по позиции |  |  |  | 12: 53355.48 | [13 empty] | Всего по позиции
387 | ФСБЦ-18.1.02.01-0209 | Задвижка параллельная с выдвижным шпинделем 30ч6бр, присоединение к трубопроводу фланцевое, номинальное давление 1,0 МПа, номинальный диаметр 350 мм |  |  |  | шт | 1 | 1 | 1 | 59602.43 | 1.38 | 82251.35 |  | 82251.35 | [7 empty] | Задвижка параллельная с выдвижным шпинделем 30ч6бр, присоединение к трубопроводу фланцевое, номинальное давление 1,0 МПа, номинальный диаметр 350 мм
|  | (Наружные сети водопровода, канализации, теплоснабжения, газопровода) | [26 empty] | (Наружные сети водопровода, канализации, теплоснабжения, газопровода)
|  | Всего по позиции |  |  |  | 12: 82251.35 | [13 empty] | Всего по позиции
388 | ФСБЦ-18.1.02.01-0210 | Задвижка параллельная с выдвижным шпинделем 30ч6бр, присоединение к трубопроводу фланцевое, номинальное давление 1,0 МПа, номинальный диаметр 400 мм |  |  |  | шт | 1 | 1 | 1 | 77476.93 | 1.38 | 106918.16 |  | 106918.16 | [7 empty] | Задвижка параллельная с выдвижным шпинделем 30ч6бр, присоединение к трубопроводу фланцевое, номинальное давление 1,0 МПа, номинальный диаметр 400 мм
|  | (Наружные сети водопровода, канализации, теплоснабжения, газопровода) | [26 empty] | (Наружные сети водопровода, канализации, теплоснабжения, газопровода)
|  | Всего по позиции |  |  |  | 12: 106918.16 | [13 empty] | Всего по позиции
389 | ФСБЦ-18.1.02.01-0211 | Задвижка параллельная с выдвижным шпинделем 30ч6бр, присоединение к трубопроводу фланцевое, номинальное давление 1,0 МПа, номинальный диаметр 500 мм |  |  |  | шт | 1 | 1 | 1 | 104548.05 | 1.38 | 144276.31 |  | 144276.31 | [7 empty] | Задвижка параллельная с выдвижным шпинделем 30ч6бр, присоединение к трубопроводу фланцевое, номинальное давление 1,0 МПа, номинальный диаметр 500 мм
|  | (Наружные сети водопровода, канализации, теплоснабжения, газопровода) | [26 empty] | (Наружные сети водопровода, канализации, теплоснабжения, газопровода)
|  | Всего по позиции |  |  |  | 12: 144276.31 | [13 empty] | Всего по позиции
390 | ФСБЦ-18.1.02.01-0212 | Задвижка параллельная с выдвижным шпинделем 30ч6бр, присоединение к трубопроводу фланцевое, номинальное давление 1,0 МПа, номинальный диаметр 600 мм |  |  |  | шт | 1 | 1 | 1 | 153529.87 | 1.38 | 211871.22 |  | 211871.22 | [7 empty] | Задвижка параллельная с выдвижным шпинделем 30ч6бр, присоединение к трубопроводу фланцевое, номинальное давление 1,0 МПа, номинальный диаметр 600 мм
|  | (Наружные сети водопровода, канализации, теплоснабжения, газопровода) | [26 empty] | (Наружные сети водопровода, канализации, теплоснабжения, газопровода)
|  | Всего по позиции |  |  |  | 12: 211871.22 | [13 empty] | Всего по позиции
391 | ФСБЦ-18.1.02.01-0213 | Задвижка параллельная с выдвижным шпинделем 30ч6бр, присоединение к трубопроводу фланцевое, номинальное давление 1,0 МПа, номинальный диаметр 800 мм |  |  |  | шт | 1 | 1 | 1 | 289496.51 | 1.38 | 399505.18 |  | 399505.18 | [7 empty] | Задвижка параллельная с выдвижным шпинделем 30ч6бр, присоединение к трубопроводу фланцевое, номинальное давление 1,0 МПа, номинальный диаметр 800 мм
|  | (Наружные сети водопровода, канализации, теплоснабжения, газопровода) | [26 empty] | (Наружные сети водопровода, канализации, теплоснабжения, газопровода)
|  | Всего по позиции |  |  |  | 12: 399505.18 | [13 empty] | Всего по позиции
392 | ФСБЦ-18.1.02.01-0214 | Задвижка параллельная с выдвижным шпинделем 30ч6бр, присоединение к трубопроводу фланцевое, номинальное давление 1,0 МПа, номинальный диаметр 1000 мм |  |  |  | шт | 1 | 1 | 1 | 347745.68 | 1.38 | 479889.04 |  | 479889.04 | [7 empty] | Задвижка параллельная с выдвижным шпинделем 30ч6бр, присоединение к трубопроводу фланцевое, номинальное давление 1,0 МПа, номинальный диаметр 1000 мм
|  | (Наружные сети водопровода, канализации, теплоснабжения, газопровода) | [26 empty] | (Наружные сети водопровода, канализации, теплоснабжения, газопровода)
|  | Всего по позиции |  |  |  | 12: 479889.04 | [13 empty] | Всего по позиции
393 | ФСБЦ-18.1.02.01-0090 | Задвижка клиновая с выдвижным шпинделем 30с541нж, с редуктором, присоединение к трубопроводу фланцевое, номинальное давление 1,6 МПа, номинальный диаметр 1200 мм |  |  |  | шт | 1 | 1 | 1 | 1516186.55 | 1.36 | 2062013.71 |  | 2062013.71 | [7 empty] | Задвижка клиновая с выдвижным шпинделем 30с541нж, с редуктором, присоединение к трубопроводу фланцевое, номинальное давление 1,6 МПа, номинальный диаметр 1200 мм
|  | (Наружные сети водопровода, канализации, теплоснабжения, газопровода) | [26 empty] | (Наружные сети водопровода, канализации, теплоснабжения, газопровода)
|  | Всего по позиции |  |  |  | 12: 2062013.71 | [13 empty] | Всего по позиции
394 | ФСБЦ-23.8.03.04-0111 | Муфта стальная обжимная, номинальный диаметр 50 мм (Хомут ремонтный) |  |  |  | шт | 1 | 1 | 1 | 1887.19 | 1.08 | 2038.17 |  | 2038.17 | [7 empty] | Муфта стальная обжимная, номинальный диаметр 50 мм (Хомут ремонтный)
|  | (Наружные сети водопровода, канализации, теплоснабжения, газопровода) | [26 empty] | (Наружные сети водопровода, канализации, теплоснабжения, газопровода)
|  | Всего по позиции |  |  |  | 12: 2038.17 | [13 empty] | Всего по позиции
395 | ФСБЦ-23.8.03.04-0112 | Муфта стальная обжимная, номинальный диаметр 80 мм (Хомут ремонтный) |  |  |  | шт | 1 | 1 | 1 | 2614.61 | 1.08 | 2823.78 |  | 2823.78 | [7 empty] | Муфта стальная обжимная, номинальный диаметр 80 мм (Хомут ремонтный)
|  | (Наружные сети водопровода, канализации, теплоснабжения, газопровода) | [26 empty] | (Наружные сети водопровода, канализации, теплоснабжения, газопровода)
|  | Всего по позиции |  |  |  | 12: 2823.78 | [13 empty] | Всего по позиции
396 | ФСБЦ-23.8.03.04-0113 | Муфта стальная обжимная, номинальный диаметр 100 мм (Хомут ремонтный) |  |  |  | шт | 1 | 1 | 1 | 3288.4 | 1.08 | 3551.47 |  | 3551.47 | [7 empty] | Муфта стальная обжимная, номинальный диаметр 100 мм (Хомут ремонтный)
|  | (Наружные сети водопровода, канализации, теплоснабжения, газопровода) | [26 empty] | (Наружные сети водопровода, канализации, теплоснабжения, газопровода)
|  | Всего по позиции |  |  |  | 12: 3551.47 | [13 empty] | Всего по позиции
397 | ФСБЦ-23.8.03.04-0114 | Муфта стальная обжимная, номинальный диаметр 150 мм (Хомут ремонтный) |  |  |  | шт | 1 | 1 | 1 | 4888.25 | 1.08 | 5279.31 |  | 5279.31 | [7 empty] | Муфта стальная обжимная, номинальный диаметр 150 мм (Хомут ремонтный)
|  | (Наружные сети водопровода, канализации, теплоснабжения, газопровода) | [26 empty] | (Наружные сети водопровода, канализации, теплоснабжения, газопровода)
|  | Всего по позиции |  |  |  | 12: 5279.31 | [13 empty] | Всего по позиции
398 | ФСБЦ-23.8.03.04-0115 | Муфта стальная обжимная, номинальный диаметр 200 мм (Хомут ремонтный) |  |  |  | шт | 1 | 1 | 1 | 6743.14 | 1.08 | 7282.59 |  | 7282.59 | [7 empty] | Муфта стальная обжимная, номинальный диаметр 200 мм (Хомут ремонтный)
|  | (Наружные сети водопровода, канализации, теплоснабжения, газопровода) | [26 empty] | (Наружные сети водопровода, канализации, теплоснабжения, газопровода)
|  | Всего по позиции |  |  |  | 12: 7282.59 | [13 empty] | Всего по позиции
399 | ФСБЦ-23.8.03.04-0116 | Муфта стальная обжимная, номинальный диаметр 250 мм (Хомут ремонтный) |  |  |  | шт | 1 | 1 | 1 | 11095.29 | 1.08 | 11982.91 |  | 11982.91 | [7 empty] | Муфта стальная обжимная, номинальный диаметр 250 мм (Хомут ремонтный)
|  | (Наружные сети водопровода, канализации, теплоснабжения, газопровода) | [26 empty] | (Наружные сети водопровода, канализации, теплоснабжения, газопровода)
|  | Всего по позиции |  |  |  | 12: 11982.91 | [13 empty] | Всего по позиции
400 | ФСБЦ-23.8.03.04-0117 | Муфта стальная обжимная, номинальный диаметр 300 мм (Хомут ремонтный) |  |  |  | шт | 1 | 1 | 1 | 13743.95 | 1.08 | 14843.47 |  | 14843.47 | [7 empty] | Муфта стальная обжимная, номинальный диаметр 300 мм (Хомут ремонтный)
|  | (Наружные сети водопровода, канализации, теплоснабжения, газопровода) | [26 empty] | (Наружные сети водопровода, канализации, теплоснабжения, газопровода)
|  | Всего по позиции |  |  |  | 12: 14843.47 | [13 empty] | Всего по позиции
401 | ФСБЦ-23.8.03.04-0118 | Муфта стальная обжимная, номинальный диаметр 350 мм (Хомут ремонтный) |  |  |  | шт | 1 | 1 | 1 | 22305.97 | 1.08 | 24090.45 |  | 24090.45 | [7 empty] | Муфта стальная обжимная, номинальный диаметр 350 мм (Хомут ремонтный)
|  | (Наружные сети водопровода, канализации, теплоснабжения, газопровода) | [26 empty] | (Наружные сети водопровода, канализации, теплоснабжения, газопровода)
|  | Всего по позиции |  |  |  | 12: 24090.45 | [13 empty] | Всего по позиции
402 | ФСБЦ-23.8.03.04-0119 | Муфта стальная обжимная, номинальный диаметр 400 мм (Хомут ремонтный) |  |  |  | шт | 1 | 1 | 1 | 23925.96 | 1.08 | 25840.04 |  | 25840.04 | [7 empty] | Муфта стальная обжимная, номинальный диаметр 400 мм (Хомут ремонтный)
|  | (Наружные сети водопровода, канализации, теплоснабжения, газопровода) | [26 empty] | (Наружные сети водопровода, канализации, теплоснабжения, газопровода)
|  | Всего по позиции |  |  |  | 12: 25840.04 | [13 empty] | Всего по позиции
403 | ФСБЦ-23.8.03.04-0120 | Муфта стальная обжимная, номинальный диаметр 500 мм (Хомут ремонтный) |  |  |  | шт | 1 | 1 | 1 | 32866.99 | 1.08 | 35496.35 |  | 35496.35 | [7 empty] | Муфта стальная обжимная, номинальный диаметр 500 мм (Хомут ремонтный)
|  | (Наружные сети водопровода, канализации, теплоснабжения, газопровода) | [26 empty] | (Наружные сети водопровода, канализации, теплоснабжения, газопровода)
|  | Всего по позиции |  |  |  | 12: 35496.35 | [13 empty] | Всего по позиции
404 | ФСБЦ-08.1.02.06-0011 | Люк чугунный круглый легкий, номинальная нагрузка 15 кН, диаметр лаза 600 мм |  |  |  | шт | 1 | 1 | 1 | 3580.54 | 1.28 | 4583.09 |  | 4583.09 | [7 empty] | Люк чугунный круглый легкий, номинальная нагрузка 15 кН, диаметр лаза 600 мм
|  | (Наружные сети водопровода, канализации, теплоснабжения, газопровода) | [26 empty] | (Наружные сети водопровода, канализации, теплоснабжения, газопровода)
|  | Всего по позиции |  |  |  | 12: 4583.09 | [13 empty] | Всего по позиции
405 | ФСБЦ-08.1.02.06-0021 | Люк чугунный круглый средний, номинальная нагрузка 125 кН, диаметр лаза 600 мм |  |  |  | шт | 1 | 1 | 1 | 4940.74 | 1.28 | 6324.15 |  | 6324.15 | [7 empty] | Люк чугунный круглый средний, номинальная нагрузка 125 кН, диаметр лаза 600 мм
|  | (Наружные сети водопровода, канализации, теплоснабжения, газопровода) | [26 empty] | (Наружные сети водопровода, канализации, теплоснабжения, газопровода)
|  | Всего по позиции |  |  |  | 12: 6324.15 | [13 empty] | Всего по позиции
406 | ФСБЦ-08.1.02.06-0043 | Люк чугунный круглый тяжелый, номинальная нагрузка 250 кН, диаметр лаза 600 мм |  |  |  | шт | 1 | 1 | 1 | 6404.93 | 1.28 | 8198.31 |  | 8198.31 | [7 empty] | Люк чугунный круглый тяжелый, номинальная нагрузка 250 кН, диаметр лаза 600 мм
|  | (Наружные сети водопровода, канализации, теплоснабжения, газопровода) | [26 empty] | (Наружные сети водопровода, канализации, теплоснабжения, газопровода)
|  | Всего по позиции |  |  |  | 12: 8198.31 | [13 empty] | Всего по позиции
407 | ФСБЦ-06.1.01.05-0016 | Кирпич керамический лицевой полнотелый одинарный, размеры 250х120х65 мм, марка 125 |  |  |  | 1000 шт | 0.001 | 1 | 0.001 | 18677.39 | 0.98 | 18303.84 |  | 18.3 | [7 empty] | Кирпич керамический лицевой полнотелый одинарный, размеры 250х120х65 мм, марка 125
|  | (Наружные инженерные сети: замена участков трубопроводов, восстановление и замена изделий и другое (ремонтно-строительные)) | [26 empty] | (Наружные инженерные сети: замена участков трубопроводов, восстановление и замена изделий и другое (ремонтно-строительные))
|  | Всего по позиции |  |  |  | 12: 18.3 | [13 empty] | Всего по позиции
408 | ФСБЦ-01.7.15.10-0066 | Скобы стальные ходовые, тип СК-1 |  |  |  | кг | 1 | 1 | 1 | 102.96 | 1.15 | 118.4 |  | 118.4 | [7 empty] | Скобы стальные ходовые, тип СК-1
|  | (Наружные инженерные сети: замена участков трубопроводов, восстановление и замена изделий и другое (ремонтно-строительные)) | [26 empty] | (Наружные инженерные сети: замена участков трубопроводов, восстановление и замена изделий и другое (ремонтно-строительные))
|  | Всего по позиции |  |  |  | 12: 118.4 | [13 empty] | Всего по позиции
409 | ФСБЦ-05.1.01.08-0091 | Крышки колодцев железобетонные, объем до 0,6 м3, бетон В15, расход арматуры от 50 до 100 кг/м3 |  |  |  | м3 | 1 | 1 | 1 | 15845.48 | 1.24 | 19648.4 |  | 19648.4 | [7 empty] | Крышки колодцев железобетонные, объем до 0,6 м3, бетон В15, расход арматуры от 50 до 100 кг/м3
|  | (Наружные инженерные сети: замена участков трубопроводов, восстановление и замена изделий и другое (ремонтно-строительные)) | [26 empty] | (Наружные инженерные сети: замена участков трубопроводов, восстановление и замена изделий и другое (ремонтно-строительные))
|  | Всего по позиции |  |  |  | 12: 19648.4 | [13 empty] | Всего по позиции
410 | ФСБЦ-05.1.01.08-0093 | Крышки колодцев железобетонные, объем до 0,6 м3, бетон В15, расход арматуры от 100 до 150 кг/м3 |  |  |  | м3 | 1 | 1 | 1 | 14878.28 | 1.24 | 18449.07 |  | 18449.07 | [7 empty] | Крышки колодцев железобетонные, объем до 0,6 м3, бетон В15, расход арматуры от 100 до 150 кг/м3
|  | (Наружные инженерные сети: замена участков трубопроводов, восстановление и замена изделий и другое (ремонтно-строительные)) | [26 empty] | (Наружные инженерные сети: замена участков трубопроводов, восстановление и замена изделий и другое (ремонтно-строительные))
|  | Всего по позиции |  |  |  | 12: 18449.07 | [13 empty] | Всего по позиции
411 | ФСБЦ-23.8.03.11-0128 | Фланец стальной плоский приварной с соединительным выступом, марка стали 20, номинальное давление 1 МПа, номинальный диаметр 50 мм |  |  |  | шт | 1 | 1 | 1 | 370.95 | 1.08 | 400.63 |  | 400.63 | [7 empty] | Фланец стальной плоский приварной с соединительным выступом, марка стали 20, номинальное давление 1 МПа, номинальный диаметр 50 мм
|  | (Наружные сети водопровода, канализации, теплоснабжения, газопровода) | [26 empty] | (Наружные сети водопровода, канализации, теплоснабжения, газопровода)
|  | Всего по позиции |  |  |  | 12: 400.63 | [13 empty] | Всего по позиции
412 | ФСБЦ-23.8.03.11-0129 | Фланец стальной плоский приварной с соединительным выступом, марка стали 20, номинальное давление 1 МПа, номинальный диаметр 65 мм |  |  |  | шт | 1 | 1 | 1 | 504.05 | 1.08 | 544.37 |  | 544.37 | [7 empty] | Фланец стальной плоский приварной с соединительным выступом, марка стали 20, номинальное давление 1 МПа, номинальный диаметр 65 мм
|  | (Наружные сети водопровода, канализации, теплоснабжения, газопровода) | [26 empty] | (Наружные сети водопровода, канализации, теплоснабжения, газопровода)
|  | Всего по позиции |  |  |  | 12: 544.37 | [13 empty] | Всего по позиции
413 | ФСБЦ-23.8.03.11-0130 | Фланец стальной плоский приварной с соединительным выступом, марка стали 20, номинальное давление 1 МПа, номинальный диаметр 80 мм |  |  |  | шт | 1 | 1 | 1 | 660.24 | 1.08 | 713.06 |  | 713.06 | [7 empty] | Фланец стальной плоский приварной с соединительным выступом, марка стали 20, номинальное давление 1 МПа, номинальный диаметр 80 мм
|  | (Наружные сети водопровода, канализации, теплоснабжения, газопровода) | [26 empty] | (Наружные сети водопровода, канализации, теплоснабжения, газопровода)
|  | Всего по позиции |  |  |  | 12: 713.06 | [13 empty] | Всего по позиции
414 | ФСБЦ-23.8.03.11-0131 | Фланец стальной плоский приварной с соединительным выступом, марка стали 20, номинальное давление 1 МПа, номинальный диаметр 100 мм |  |  |  | шт | 1 | 1 | 1 | 731.09 | 1.08 | 789.58 |  | 789.58 | [7 empty] | Фланец стальной плоский приварной с соединительным выступом, марка стали 20, номинальное давление 1 МПа, номинальный диаметр 100 мм
|  | (Наружные сети водопровода, канализации, теплоснабжения, газопровода) | [26 empty] | (Наружные сети водопровода, канализации, теплоснабжения, газопровода)
|  | Всего по позиции |  |  |  | 12: 789.58 | [13 empty] | Всего по позиции
415 | ФСБЦ-23.8.03.11-0132 | Фланец стальной плоский приварной с соединительным выступом, марка стали 20, номинальное давление 1 МПа, номинальный диаметр 125 мм |  |  |  | шт | 1 | 1 | 1 | 1085.35 | 1.08 | 1172.18 |  | 1172.18 | [7 empty] | Фланец стальной плоский приварной с соединительным выступом, марка стали 20, номинальное давление 1 МПа, номинальный диаметр 125 мм
|  | (Наружные сети водопровода, канализации, теплоснабжения, газопровода) | [26 empty] | (Наружные сети водопровода, канализации, теплоснабжения, газопровода)
|  | Всего по позиции |  |  |  | 12: 1172.18 | [13 empty] | Всего по позиции
416 | ФСБЦ-23.8.03.11-0133 | Фланец стальной плоский приварной с соединительным выступом, марка стали 20, номинальное давление 1 МПа, номинальный диаметр 150 мм |  |  |  | шт | 1 | 1 | 1 | 1279.78 | 1.08 | 1382.16 |  | 1382.16 | [7 empty] | Фланец стальной плоский приварной с соединительным выступом, марка стали 20, номинальное давление 1 МПа, номинальный диаметр 150 мм
|  | (Наружные сети водопровода, канализации, теплоснабжения, газопровода) | [26 empty] | (Наружные сети водопровода, канализации, теплоснабжения, газопровода)
|  | Всего по позиции |  |  |  | 12: 1382.16 | [13 empty] | Всего по позиции
417 | ФСБЦ-23.8.03.11-0134 | Фланец стальной плоский приварной с соединительным выступом, марка стали 20, номинальное давление 1 МПа, номинальный диаметр 200 мм |  |  |  | шт | 1 | 1 | 1 | 1865.37 | 1.08 | 2014.6 |  | 2014.6 | [7 empty] | Фланец стальной плоский приварной с соединительным выступом, марка стали 20, номинальное давление 1 МПа, номинальный диаметр 200 мм
|  | (Наружные сети водопровода, канализации, теплоснабжения, газопровода) | [26 empty] | (Наружные сети водопровода, канализации, теплоснабжения, газопровода)
|  | Всего по позиции |  |  |  | 12: 2014.6 | [13 empty] | Всего по позиции
418 | ФСБЦ-23.8.03.11-0135 | Фланец стальной плоский приварной с соединительным выступом, марка стали 20, номинальное давление 1 МПа, номинальный диаметр 250 мм |  |  |  | шт | 1 | 1 | 1 | 2696.38 | 1.08 | 2912.09 |  | 2912.09 | [7 empty] | Фланец стальной плоский приварной с соединительным выступом, марка стали 20, номинальное давление 1 МПа, номинальный диаметр 250 мм
|  | (Наружные сети водопровода, канализации, теплоснабжения, газопровода) | [26 empty] | (Наружные сети водопровода, канализации, теплоснабжения, газопровода)
|  | Всего по позиции |  |  |  | 12: 2912.09 | [13 empty] | Всего по позиции
419 | ФСБЦ-23.8.03.11-0136 | Фланец стальной плоский приварной с соединительным выступом, марка стали 20, номинальное давление 1 МПа, номинальный диаметр 300 мм |  |  |  | шт | 1 | 1 | 1 | 3615.12 | 1.08 | 3904.33 |  | 3904.33 | [7 empty] | Фланец стальной плоский приварной с соединительным выступом, марка стали 20, номинальное давление 1 МПа, номинальный диаметр 300 мм
|  | (Наружные сети водопровода, канализации, теплоснабжения, газопровода) | [26 empty] | (Наружные сети водопровода, канализации, теплоснабжения, газопровода)
|  | Всего по позиции |  |  |  | 12: 3904.33 | [13 empty] | Всего по позиции
420 | ФСБЦ-23.8.03.11-0137 | Фланец стальной плоский приварной с соединительным выступом, марка стали 20, номинальное давление 1 МПа, номинальный диаметр 350 мм |  |  |  | шт | 1 | 1 | 1 | 4870.73 | 1.08 | 5260.39 |  | 5260.39 | [7 empty] | Фланец стальной плоский приварной с соединительным выступом, марка стали 20, номинальное давление 1 МПа, номинальный диаметр 350 мм
|  | (Наружные сети водопровода, канализации, теплоснабжения, газопровода) | [26 empty] | (Наружные сети водопровода, канализации, теплоснабжения, газопровода)
|  | Всего по позиции |  |  |  | 12: 5260.39 | [13 empty] | Всего по позиции
421 | ФСБЦ-23.8.03.11-0138 | Фланец стальной плоский приварной с соединительным выступом, марка стали 20, номинальное давление 1 МПа, номинальный диаметр 400 мм |  |  |  | шт | 1 | 1 | 1 | 5955.88 | 1.08 | 6432.35 |  | 6432.35 | [7 empty] | Фланец стальной плоский приварной с соединительным выступом, марка стали 20, номинальное давление 1 МПа, номинальный диаметр 400 мм
|  | (Наружные сети водопровода, канализации, теплоснабжения, газопровода) | [26 empty] | (Наружные сети водопровода, канализации, теплоснабжения, газопровода)
|  | Всего по позиции |  |  |  | 12: 6432.35 | [13 empty] | Всего по позиции
422 | ФСБЦ-23.8.03.11-0139 | Фланец стальной плоский приварной с соединительным выступом, марка стали 20, номинальное давление 1 МПа, номинальный диаметр 450 мм |  |  |  | шт | 1 | 1 | 1 | 8335.94 | 1.08 | 9002.82 |  | 9002.82 | [7 empty] | Фланец стальной плоский приварной с соединительным выступом, марка стали 20, номинальное давление 1 МПа, номинальный диаметр 450 мм
|  | (Наружные сети водопровода, канализации, теплоснабжения, газопровода) | [26 empty] | (Наружные сети водопровода, канализации, теплоснабжения, газопровода)
|  | Всего по позиции |  |  |  | 12: 9002.82 | [13 empty] | Всего по позиции
423 | ФСБЦ-23.8.03.11-0140 | Фланец стальной плоский приварной с соединительным выступом, марка стали 20, номинальное давление 1 МПа, номинальный диаметр 500 мм |  |  |  | шт | 1 | 1 | 1 | 9562.53 | 1.08 | 10327.53 |  | 10327.53 | [7 empty] | Фланец стальной плоский приварной с соединительным выступом, марка стали 20, номинальное давление 1 МПа, номинальный диаметр 500 мм
|  | (Наружные сети водопровода, канализации, теплоснабжения, газопровода) | [26 empty] | (Наружные сети водопровода, канализации, теплоснабжения, газопровода)
|  | Всего по позиции |  |  |  | 12: 10327.53 | [13 empty] | Всего по позиции
424 | ФСБЦ-23.8.03.11-0141 | Фланец стальной плоский приварной с соединительным выступом, марка стали 20, номинальное давление 1 МПа, номинальный диаметр 600 мм |  |  |  | шт | 1 | 1 | 1 | 11274 | 1.08 | 12175.92 |  | 12175.92 | [7 empty] | Фланец стальной плоский приварной с соединительным выступом, марка стали 20, номинальное давление 1 МПа, номинальный диаметр 600 мм
|  | (Наружные сети водопровода, канализации, теплоснабжения, газопровода) | [26 empty] | (Наружные сети водопровода, канализации, теплоснабжения, газопровода)
|  | Всего по позиции |  |  |  | 12: 12175.92 | [13 empty] | Всего по позиции
425 | ФСБЦ-23.8.03.11-0730 | Фланец приварной встык, марка стали 20, номинальное давление 1,6 МПа, номинальный диаметр 700 мм |  |  |  | шт | 1 | 1 | 1 | 23608.8 | 1.08 | 25497.5 |  | 25497.5 | [7 empty] | Фланец приварной встык, марка стали 20, номинальное давление 1,6 МПа, номинальный диаметр 700 мм
|  | (Наружные сети водопровода, канализации, теплоснабжения, газопровода) | [26 empty] | (Наружные сети водопровода, канализации, теплоснабжения, газопровода)
|  | Всего по позиции |  |  |  | 12: 25497.5 | [13 empty] | Всего по позиции
426 | ФСБЦ-23.8.03.11-0731 | Фланец приварной встык, марка стали 20, номинальное давление 1,6 МПа, номинальный диаметр 800 мм |  |  |  | шт | 1 | 1 | 1 | 27339.95 | 1.08 | 29527.15 |  | 29527.15 | [7 empty] | Фланец приварной встык, марка стали 20, номинальное давление 1,6 МПа, номинальный диаметр 800 мм
|  | (Наружные сети водопровода, канализации, теплоснабжения, газопровода) | [26 empty] | (Наружные сети водопровода, канализации, теплоснабжения, газопровода)
|  | Всего по позиции |  |  |  | 12: 29527.15 | [13 empty] | Всего по позиции
427 | ФСБЦ-23.8.03.11-0732 | Фланец приварной встык, марка стали 20, номинальное давление 1,6 МПа, номинальный диаметр 900 мм |  |  |  | шт | 1 | 1 | 1 | 35571.99 | 1.08 | 38417.75 |  | 38417.75 | [7 empty] | Фланец приварной встык, марка стали 20, номинальное давление 1,6 МПа, номинальный диаметр 900 мм
|  | (Наружные сети водопровода, канализации, теплоснабжения, газопровода) | [26 empty] | (Наружные сети водопровода, канализации, теплоснабжения, газопровода)
|  | Всего по позиции |  |  |  | 12: 38417.75 | [13 empty] | Всего по позиции
428 | ФСБЦ-23.8.03.11-0733 | Фланец приварной встык, марка стали 20, номинальное давление 1,6 МПа, номинальный диаметр 1000 мм |  |  |  | шт | 1 | 1 | 1 | 45510.52 | 1.08 | 49151.36 |  | 49151.36 | [7 empty] | Фланец приварной встык, марка стали 20, номинальное давление 1,6 МПа, номинальный диаметр 1000 мм
|  | (Наружные сети водопровода, канализации, теплоснабжения, газопровода) | [26 empty] | (Наружные сети водопровода, канализации, теплоснабжения, газопровода)
|  | Всего по позиции |  |  |  | 12: 49151.36 | [13 empty] | Всего по позиции
429 | ФСБЦ-23.8.03.11-0734 | Фланец приварной встык, марка стали 20, номинальное давление 1,6 МПа, номинальный диаметр 1200 мм |  |  |  | шт | 1 | 1 | 1 | 67241.73 | 1.08 | 72621.07 |  | 72621.07 | [7 empty] | Фланец приварной встык, марка стали 20, номинальное давление 1,6 МПа, номинальный диаметр 1200 мм
|  | (Наружные сети водопровода, канализации, теплоснабжения, газопровода) | [26 empty] | (Наружные сети водопровода, канализации, теплоснабжения, газопровода)
|  | Всего по позиции |  |  |  | 12: 72621.07 | [13 empty] | Всего по позиции
430 | ФСБЦ-01.7.15.03-0042 | Болты с гайками и шайбами строительные |  |  |  | кг | 1 | 1 | 1 | 174.93 | 1.16 | 202.92 |  | 202.92 | [7 empty] | Болты с гайками и шайбами строительные
|  | (Наружные сети водопровода, канализации, теплоснабжения, газопровода) | [26 empty] | (Наружные сети водопровода, канализации, теплоснабжения, газопровода)
|  | Всего по позиции |  |  |  | 12: 202.92 | [13 empty] | Всего по позиции
|  | Итого по разделу 10 Материалы |  |  |  | 12: 4464950.32 | [16 empty] | Итого по разделу 10 Материалы
Раздел 11. Автотранспорт, специализированная техника | [20 empty] | Раздел 11. Автотранспорт, специализированная техника
431 | ФСЭМ-91.13.03-081 | Мастерские аварийные для производства работ по ремонту и реконструкции наружных сетей на базе автомобиля |  |  |  | 4: маш.-ч; 5: 1; 6: 1; 7: 1; 12: 1385.14 | [7 empty] | Мастерские аварийные для производства работ по ремонту и реконструкции наружных сетей на базе автомобиля
431 | ФСЭМ-91.13.03-081 | Мастерские аварийные для производства работ по ремонту и реконструкции наружных сетей на базе автомобиля |  |  |  | маш.-ч | 1 |  | 1 | 971.32 | 1.13 | 1097.59 |  | 1097.59 | [21 empty] | Мастерские аварийные для производства работ по ремонту и реконструкции наружных сетей на базе автомобиля
431.1 | 4-100-040 | ОТм(Зтм) Средний разряд машинистов 4 |  |  |  | 4: чел.-ч; 5: 1; 7: 1; 10: 287.55; 12: 287.55 | [10 empty] | ОТм(Зтм) Средний разряд машинистов 4
|  | Итого прямые затраты |  |  |  | 12: 1385.14 | [11 empty] | Итого прямые затраты
|  | ФОТ |  |  |  | 12: 287.55 | [12 empty] | ФОТ
| Пр/812-018.0-1 | НР Наружные сети водопровода, канализации, теплоснабжения, газопровода |  |  |  | 4: %; 5: 117; 7: 117; 12: 336.43 | [12 empty] | НР Наружные сети водопровода, канализации, теплоснабжения, газопровода
| Пр/774-018.0, Приказ № 774/пр от 11.12.2020 п.16 | СП Наружные сети водопровода, канализации, теплоснабжения, газопровода |  |  |  | 4: %; 5: 74; 7: 74; 12: 212.79 | [12 empty] | СП Наружные сети водопровода, канализации, теплоснабжения, газопровода
|  | Всего по позиции |  |  |  | 12: 1934.36 | [13 empty] | Всего по позиции
432 | ФСЭМ-91.19.01-001 | Машины илососные, объем цистерны для ила до 7 м3 |  |  |  | 4: маш.-ч; 5: 1; 6: 1; 7: 1; 12: 1579.21 | [7 empty] | Машины илососные, объем цистерны для ила до 7 м3
432 | ФСЭМ-91.19.01-001 | Машины илососные, объем цистерны для ила до 7 м3 |  |  |  | маш.-ч | 1 |  | 1 | 1002.48 | 1.19 | 1192.95 |  | 1192.95 | [21 empty] | Машины илососные, объем цистерны для ила до 7 м3
432.1 | 4-100-060 | ОТм(Зтм) Средний разряд машинистов 6 |  |  |  | 4: чел.-ч; 5: 1; 7: 1; 10: 386.26; 12: 386.26 | [10 empty] | ОТм(Зтм) Средний разряд машинистов 6
|  | Итого прямые затраты |  |  |  | 12: 1579.21 | [11 empty] | Итого прямые затраты
|  | ФОТ |  |  |  | 12: 386.26 | [12 empty] | ФОТ
| Пр/812-018.0-1 | НР Наружные сети водопровода, канализации, теплоснабжения, газопровода |  |  |  | 4: %; 5: 117; 7: 117; 12: 451.92 | [12 empty] | НР Наружные сети водопровода, канализации, теплоснабжения, газопровода
| Пр/774-018.0, Приказ № 774/пр от 11.12.2020 п.16 | СП Наружные сети водопровода, канализации, теплоснабжения, газопровода |  |  |  | 4: %; 5: 74; 7: 74; 12: 285.83 | [12 empty] | СП Наружные сети водопровода, канализации, теплоснабжения, газопровода
|  | Всего по позиции |  |  |  | 12: 2316.96 | [13 empty] | Всего по позиции
433 | ФСЭМ-91.19.01-508 | Машины илососные, объем цистерны для ила 8 м3 |  |  |  | 4: маш.-ч; 5: 1; 6: 1; 7: 1; 12: 1978.81 | [7 empty] | Машины илососные, объем цистерны для ила 8 м3
433 | ФСЭМ-91.19.01-508 | Машины илососные, объем цистерны для ила 8 м3 |  |  |  | 4: маш.-ч; 5: 1; 7: 1; 10: 1592.55; 12: 1592.55 | [21 empty] | Машины илососные, объем цистерны для ила 8 м3
433.1 | 4-100-060 | ОТм(Зтм) Средний разряд машинистов 6 |  |  |  | 4: чел.-ч; 5: 1; 7: 1; 10: 386.26; 12: 386.26 | [10 empty] | ОТм(Зтм) Средний разряд машинистов 6
|  | Итого прямые затраты |  |  |  | 12: 1978.81 | [11 empty] | Итого прямые затраты
|  | ФОТ |  |  |  | 12: 386.26 | [12 empty] | ФОТ
| Пр/812-018.0-1 | НР Наружные сети водопровода, канализации, теплоснабжения, газопровода |  |  |  | 4: %; 5: 117; 7: 117; 12: 451.92 | [12 empty] | НР Наружные сети водопровода, канализации, теплоснабжения, газопровода
| Пр/774-018.0, Приказ № 774/пр от 11.12.2020 п.16 | СП Наружные сети водопровода, канализации, теплоснабжения, газопровода |  |  |  | 4: %; 5: 74; 7: 74; 12: 285.83 | [12 empty] | СП Наружные сети водопровода, канализации, теплоснабжения, газопровода
|  | Всего по позиции |  |  |  | 12: 2716.56 | [13 empty] | Всего по позиции
434 | ФСЭМ-91.19.01-510 | Машины илососные, объем цистерны для ила 10 м3 |  |  |  | 4: маш.-ч; 5: 1; 6: 1; 7: 1; 12: 2143.79 | [7 empty] | Машины илососные, объем цистерны для ила 10 м3
434 | ФСЭМ-91.19.01-510 | Машины илососные, объем цистерны для ила 10 м3 |  |  |  | маш.-ч | 1 |  | 1 | 1476.92 | 1.19 | 1757.53 |  | 1757.53 | [21 empty] | Машины илососные, объем цистерны для ила 10 м3
434.1 | 4-100-060 | ОТм(Зтм) Средний разряд машинистов 6 |  |  |  | 4: чел.-ч; 5: 1; 7: 1; 10: 386.26; 12: 386.26 | [10 empty] | ОТм(Зтм) Средний разряд машинистов 6
|  | Итого прямые затраты |  |  |  | 12: 2143.79 | [11 empty] | Итого прямые затраты
|  | ФОТ |  |  |  | 12: 386.26 | [12 empty] | ФОТ
| Пр/812-018.0-1 | НР Наружные сети водопровода, канализации, теплоснабжения, газопровода |  |  |  | 4: %; 5: 117; 7: 117; 12: 451.92 | [12 empty] | НР Наружные сети водопровода, канализации, теплоснабжения, газопровода
| Пр/774-018.0, Приказ № 774/пр от 11.12.2020 п.16 | СП Наружные сети водопровода, канализации, теплоснабжения, газопровода |  |  |  | 4: %; 5: 74; 7: 74; 12: 285.83 | [12 empty] | СП Наружные сети водопровода, канализации, теплоснабжения, газопровода
|  | Всего по позиции |  |  |  | 12: 2881.54 | [13 empty] | Всего по позиции
435 | ФСЭМ-91.13.01-043 | Машины каналопромывочные, производительность насоса высокого давления до 13 м3/ч, объем цистерны до 8 м3 |  |  |  | 4: маш.-ч; 5: 1; 6: 1; 7: 1; 12: 2350.24 | [7 empty] | Машины каналопромывочные, производительность насоса высокого давления до 13 м3/ч, объем цистерны до 8 м3
435 | ФСЭМ-91.13.01-043 | Машины каналопромывочные, производительность насоса высокого давления до 13 м3/ч, объем цистерны до 8 м3 |  |  |  | маш.-ч | 1 |  | 1 | 1778.18 | 1.16 | 2062.69 |  | 2062.69 | [21 empty] | Машины каналопромывочные, производительность насоса высокого давления до 13 м3/ч, объем цистерны до 8 м3
435.1 | 4-100-040 | ОТм(Зтм) Средний разряд машинистов 4 |  |  |  | 4: чел.-ч; 5: 1; 7: 1; 10: 287.55; 12: 287.55 | [10 empty] | ОТм(Зтм) Средний разряд машинистов 4
|  | Итого прямые затраты |  |  |  | 12: 2350.24 | [11 empty] | Итого прямые затраты
|  | ФОТ |  |  |  | 12: 287.55 | [12 empty] | ФОТ
| Пр/812-018.0-1 | НР Наружные сети водопровода, канализации, теплоснабжения, газопровода |  |  |  | 4: %; 5: 117; 7: 117; 12: 336.43 | [12 empty] | НР Наружные сети водопровода, канализации, теплоснабжения, газопровода
| Пр/774-018.0, Приказ № 774/пр от 11.12.2020 п.16 | СП Наружные сети водопровода, канализации, теплоснабжения, газопровода |  |  |  | 4: %; 5: 74; 7: 74; 12: 212.79 | [12 empty] | СП Наружные сети водопровода, канализации, теплоснабжения, газопровода
|  | Всего по позиции |  |  |  | 12: 2899.46 | [13 empty] | Всего по позиции
|  | Итого по разделу 11 Автотранспорт, специализированная техника |  |  |  | 12: 12748.88 | [16 empty] | Итого по разделу 11 Автотранспорт, специализированная техника
|  | Справочно | [29 empty] | Справочно
|  | затраты труда машинистов |  |  |  | 7: 5 | [18 empty] | затраты труда машинистов
|  | Итоги по смете: | [34 empty] | Итоги по смете:
|  | Всего прямые затраты (справочно) |  |  |  | 12: 6124698.22 | [23 empty] | Всего прямые затраты (справочно)
|  | в том числе: | [35 empty] | в том числе:
|  | Оплата труда рабочих |  |  |  | 12: 389919.54 | [23 empty] | Оплата труда рабочих
|  | Эксплуатация машин |  |  |  | 12: 908468.17 | [23 empty] | Эксплуатация машин
|  | Оплата труда машинистов (Отм) |  |  |  | 12: 239312.63 | [23 empty] | Оплата труда машинистов (Отм)
|  | Материалы |  |  |  | 12: 4583573.32 | [23 empty] | Материалы
|  | Перевозка |  |  |  | 12: 3424.56 | [23 empty] | Перевозка
|  | Строительные работы |  |  |  | 12: 7244433.32 | [23 empty] | Строительные работы
|  | Строительные работы |  |  |  | 12: 7220461.71 | [23 empty] | Строительные работы
|  | в том числе: | [35 empty] | в том числе:
|  | оплата труда |  |  |  | 12: 386938.91 | [23 empty] | оплата труда
|  | эксплуатация машин и механизмов |  |  |  | 12: 907506.66 | [23 empty] | эксплуатация машин и механизмов
|  | оплата труда машинистов (Отм) |  |  |  | 12: 238847.15 | [23 empty] | оплата труда машинистов (Отм)
|  | материалы |  |  |  | 12: 4570984.52 | [23 empty] | материалы
|  | накладные расходы |  |  |  | 12: 716402.64 | [23 empty] | накладные расходы
|  | сметная прибыль |  |  |  | 12: 399781.83 | [23 empty] | сметная прибыль
|  | Перевозка |  |  |  | 12: 3424.56 | [23 empty] | Перевозка
|  | Отдельные виды работ и затрат, относимые на стоимость строительных работ |  |  |  | 12: 20547.05 | [23 empty] | Отдельные виды работ и затрат, относимые на стоимость строительных работ
|  | в том числе: | [35 empty] | в том числе:
|  | оплата труда |  |  |  | 12: 2926.09 | [23 empty] | оплата труда
|  | эксплуатация машин и механизмов |  |  |  | 12: 949.04 | [23 empty] | эксплуатация машин и механизмов
|  | оплата труда машинистов (Отм) |  |  |  | 12: 464.29 | [23 empty] | оплата труда машинистов (Отм)
|  | материалы |  |  |  | 12: 12579.91 | [23 empty] | материалы
|  | накладные расходы |  |  |  | 12: 2474.99 | [23 empty] | накладные расходы
|  | сметная прибыль |  |  |  | 12: 1152.73 | [23 empty] | сметная прибыль
|  | Монтажные работы |  |  |  | 12: 152.33 | [23 empty] | Монтажные работы
|  | в том числе: | [35 empty] | в том числе:
|  | оплата труда |  |  |  | 12: 54.54 | [23 empty] | оплата труда
|  | эксплуатация машин и механизмов |  |  |  | 12: 12.47 | [23 empty] | эксплуатация машин и механизмов
|  | оплата труда машинистов (Отм) |  |  |  | 12: 1.19 | [23 empty] | оплата труда машинистов (Отм)
|  | материалы |  |  |  | 12: 8.89 | [23 empty] | материалы
|  | накладные расходы |  |  |  | 12: 50.16 | [23 empty] | накладные расходы
|  | сметная прибыль |  |  |  | 12: 25.08 | [23 empty] | сметная прибыль
|  | Всего |  |  |  | 12: 7244585.65 | [24 empty] | Всего
|  | Всего ФОТ (справочно) |  |  |  | 12: 629232.17 | [23 empty] | Всего ФОТ (справочно)
|  | Всего накладные расходы (справочно) |  |  |  | 12: 718927.79 | [23 empty] | Всего накладные расходы (справочно)
|  | Всего сметная прибыль (справочно) |  |  |  | 12: 400959.64 | [23 empty] | Всего сметная прибыль (справочно)
|  | НДС 20% |  |  |  | 12: 1448917.13 | [25 empty] | НДС 20%
|  | ВСЕГО по смете |  |  |  | 12: 8693502.78 | [26 empty] | ВСЕГО по смете
|  | Справочно | [39 empty] | Справочно
|  | затраты труда рабочих |  |  |  | 7: 1330.2665 | [28 empty] | затраты труда рабочих
|  | затраты труда машинистов |  |  |  | 7: 689.3028 | [28 empty] | затраты труда машинистов
Составил:
[должность, подпись (инициалы, фамилия)]
Проверил:
[должность, подпись (инициалы, фамилия)]
1. Зарегистрирован Министерством юстиции Российской Федерации 10 сентября 2019 г., регистрационный № 55869), с изменениями, внесенными приказом Министерства строительства и жилищно-коммунального хозяйства Российской Федерации от 20 февраля 2021 г. № 79/пр (зарегистрирован Министерством юстиции Российской Федерации 9 августа 2021 г., регистрационный № 64577)
² Под прочими затратами понимаются затраты, учитываемые в соответствии с пунктом 184 Методики.
³ Под прочими работами понимаются затраты, учитываемые в соответствии с пунктами 122-128 Методики.