## Коммерческое предложение
Приложение № 1 к Коммерческому предложению
Инструкция по заполнению формы:
Участнику необходимо заполнить поля с показателями К1, К2 - выделенны в форме серым цветом. При заполнении необходимо учитывать, что значение, указываемое участником при заполнении, не может равняться "0". Процент снижения, указанный участником в отношении того или иного показателя, применяется в одинаковом размере ко всем позициям данного показателя. Значения показателей К1-К2 могут быть положительными, и должны быть окаруглены до сотых.
В случае, если при заполнении данной формы не были соблюдены требования данной Инструкции, заявка не рассматривается по причине несоответсвия формы.
К1 - Процент снижения от предельных стоимостей работ = | [10 empty] | 0%
К2 - Процент снижения от предельных стоимостей материалов = | [10 empty] | 0%
№ п/п | Наименование работ/материалов | Состав работ и затрат | Ед. изм. | Регион выполнения работ
|  |  |  | Забайкальский край, Приморский край, Хабаровский край, Амурская область |  |  |  | Забайкальский край (районы: Каларский, Тунгиро-Олекминский, Тунгокоченский), Амурская область (г.Зея, г.Тында, районы: Зейский, Селемджинский, Тындинский), Хабаровский край (г.Амурск, г.Комсомольск-на-Амуре, г.Советская Гавань, г.Николаевск-на-Амуре, районы: Аяно-Майский, Охотский, Ванинский, Вернебуреинский, Комсомольский, Николаевский, Советско-Гаванский, Солнечный, Тугуро-Чумиканский, Ульчский), Республика Саха (Якутия), Камчатский край, Магаданская обл., Сахалинская обл., Чукотский автономный окр. Приморский край (Районы: Дальнегорский, Кавалеровский, Ольгинский, Тернейский, Богуславецкий, Вострецовский, Дальнекутский, Измайлихинский, Мельничный, Рощинский)
|  |  |  | Предельная цена работ (в рублях за единицу включая НДС 20%) | Цена работ (в рублях за единицу включая НДС 20%) Пересчет данных в ст. 6 осуществляется автоматически после указания процента снижения | Предельная цена метериалов (в рублях за единицу включая НДС 20%) | Цена метериалов (в рублях за единицу включая НДС 20%) Пересчет данных в ст. 8 осуществляется автоматически после указания процента снижения | Предельная цена работ (в рублях за единицу включая НДС 20%) | Цена работ (в рублях за единицу включая НДС 20%) Пересчет данных в ст. 10 осуществляется автоматически после указания процента снижения | Предельная цена метериалов (в рублях за единицу включая НДС 20%) | Цена метериалов (в рублях за единицу включая НДС 20%) Пересчет данных в ст. 12 осуществляется автоматически после указания процента снижения
Ст.1 | Ст.2 | Ст.3 | Ст.4 | Ст.5 | Ст.6 | Ст.7 | Ст.8 | Ст.9 | Ст.10 | Ст.11 | Ст.12
1.1 Стоимость СМР по типовому КЦ
1 | Демонтаж кирпичных перегородок (в 1/2 кирпича) | Демонтаж кирпичных перегородок (в 1/2 кирпича) без уборки и вывоза строительного мусора | м2 | 1083.69 | 1083.69 | - | - | 1280.8767 | 1280.8767 | - | -
2 | Демонтаж облицовки стен листами ГКЛ по металлическому каркасу | Демонтаж облицовки стен листами ГКЛ по металлическому каркасу без уборки и вывоза строительного мусора | м2 | 409.7767 | 409.7767 | - | - | 484.31 | 484.31 | - | -
3 | Демонтаж реечного потолка | Демонтаж реечного потолка без уборки и вывоза строительного мусора | м2 | 650.6 | 650.6 | - | - | 769.04 | 769.04 | - | -
4 | Демонтаж плинтусов: цементных и из керамической плитки | Демонтаж плинтусов: цементных и из керамической плитки без уборки и вывоза строительного мусора | п.м. | 70 | 70 | - | - | 70 | 70 | - | -
5 | Демонтаж покрытия полов из керамогранита и кераимческих плиток | Демонтаж покрытия полов из керамогранита и кераимческих плиток без уборки и вывоза строительного мусора | м2 | 474.2367 | 474.2367 | - | - | 653.54 | 653.54 | - | -
6 | Демонтаж облицовки стен из плитки керамической | Демонтаж облицовки стен из плитки керамической без уборки и вывоза строительного мусора | м2 | 464.2367 | 464.2367 | - | - | 548.6933 | 548.6933 | - | -
7 | Демонтаж облицовки стениз алюминиевых панелей | Демонтаж облицовки стениз алюминиевых панелей без уборки и вывоза строительного мусора | м2 | 390.065 | 390.065 | - | - | 452.395 | 452.395 | - | -
8 | Демонтаж подвесных потолков типа "Армстронг" | Демонтаж подвесных потолков типа "Армстронг" без уборки и вывоза строительного мусора | м2 | 503.1233 | 503.1233 | - | - | 594.65 | 594.65 | - | -
9 | Демонтаж цементно-песчаной стяжки толщиной до 50 мм | Демонтаж цементно-песчаной стяжки толщиной до 50 мм без уборки и вывоза строительного мусора | м2 | 469.2367 | 469.2367 | - | - | 554.6933 | 554.6933 | - | -
10 | Демонтаж тротуарной плитки | Демонтаж тротуарной плитки без уборки и вывоза строительного мусора | м2 | 130.74 | 130.74 | - | - | 180.1967 | 180.1967 | - | -
11 | Демонтаж дверных блоков деревянных (межкомнатные) | Демонтаж дверных блоков деревянных (межкомнатные) без уборки и вывоза строительного мусора | шт | 856 | 856 | - | - | 1054.58 | 1054.58 | - | -
12 | Демонтаж скрытой электропроводки (проложенной в перегородках, за подвесными потолками, под фальшполами и в других конструктивных элементах зданий) | Демонтаж скрытой электропроводки (проложенной в перегородках, за подвесными потолками, под фальшполами и в других конструктивных элементах зданий) без уборки и вывоза строительного мусора | п.м. | 52.88 | 52.88 | - | - | 69.15 | 69.15 | - | -
13 | Демонтаж выключателей, розеток | Демонтаж выключателей, розеток без уборки и вывоза строительного мусора | шт | 35.83 | 35.83 | - | - | 51.86 | 51.86 | - | -
14 | Демонтаж светильников для люминесцентных ламп на подвесах | Демонтаж светильников для люминесцентных ламп на подвесах без уборки и вывоза строительного мусора | шт | 115.29 | 115.29 | - | - | 158.975 | 158.975 | - | -
15 | Демонтаж унитаза | Демонтаж унитаза без сохранения (без уборки и вывоза строительного мусора) | шт | 323.9 | 323.9 | - | - | 423.56 | 423.56 | - | -
16 | Демонтаж раковины | Демонтаж раковины без сохранения (без уборки и вывоза строительного мусора) | шт | 345.3 | 345.3 | - | - | 481.78 | 481.78 | - | -
17 | Демонтаж счетчиков воды | Демонтаж счетчиков воды без сохранения (без уборки и вывоза строительного мусора) | шт | 450 | 450 | - | - | 809.0267 | 809.0267 | - | -
18 | Демонтаж зеркал | Демонтаж зеркал без уборки и вывоза строительного мусора | шт | 261.76 | 261.76 | - | - | 342.31 | 342.31 | - | -
19 | Демонтаж труб водоснабжения и канализации диаметром до 50 мм | Демонтаж труб водоснабжения и канализации диаметром до 50 мм без уборки и вывоза строительного мусора | шт | 348 | 348 | - | - | 348 | 348 | - | -
20 | Демонтаж радиаторов отопления с запорной арматурой | Демонтаж радиаторов отопления с запорной арматурой без сохранения (без уборки и вывоза строительного мусора) | шт | 663.6733 | 663.6733 | - | - | 784.47 | 784.47 | - | -
21 | Вывоз мусора (бункер 5т - 8м3) | Вывоз мусора (бункер 5т - 8м3) на расстояние до 1 км | шт | 10721.75 | 10721.75 | - | - | 12966.1 | 12966.1 | - | -
22 | Тепло- и звукоизоляция стен из минеральных материалов насухо | Подготовка основания. Огрунтовка основания проникающей грунтовкой. Монтаж утеплителя на клеевой состав. Механическое закрепление утеплителя дюбелями. | м3 | 3361 | 3361 | 4313 | 4313 | 4718 | 4718 | 5604 | 5604
23 | Облицовка стен по одинарному металлическому каркасу из профиля гипсокартонными листами (ГКЛ) толщ. 12 мм. двумя слоями (С623.2) | Разметка проектного положения металлического каркаса. Наклейка уплотнительной ленты на направляющие профили и прямые подвесы. Установка и крепление направляющих профилей и прямых подвесов дюбелями. Установка потолочных профилей в направляющие и закрепление их в подвесах. Устройство горизонтальных вставок из ПП профиля и крепление их со стойками одноуровневыми соединителями. Наклейка разделительной ленты в местах сопряжения с поверхностью стен и потолка. Обшивка каркаса гипсокартонными листами с креплением их самонарезающими винтами. Грунтование поверхности. | м2 | 629 | 629 | 774 | 774 | 846 | 846 | 1008.5 | 1008.5
24 | Облицовка стен по одинарному металлическому каркасу из профиля влагостойкими гипсокартонными листами (ГКЛВ) толщ. 12 мм. двумя слоями (С623.2) | Разметка проектного положения металлического каркаса. Наклейка уплотнительной ленты на направляющие профили и прямые подвесы. Установка и крепление направляющих профилей и прямых подвесов дюбелями. Установка потолочных профилей в направляющие и закрепление их в подвесах. Устройство горизонтальных вставок из ПП профиля и крепление их со стойками одноуровневыми соединителями. Наклейка разделительной ленты в местах сопряжения с поверхностью стен и потолка. Обшивка каркаса гипсокартонными листами с креплением их самонарезающими винтами. Грунтование поверхности. | м2 | 629 | 629 | 929 | 929 | 846 | 846 | 1216.5 | 1216.5
25 | Шпатлевка стен по стеклохолсту | Подготовка шпатлевочных составов, приготовление грунта, нанесение грунта, нанесение шпатлевки вручную, контроль качества. | м2 | 160 | 160 | 152.5 | 152.5 | 218 | 218 | 209 | 209
26 | Окраска стен за 2 раза краской Tikkurila EURO 12, цвет - базовый матовый белый | Подготовка окрасочных агрегатов, приготовление состава, нанесение окрасочного состава, промывка и очистка окрасочных агрегатов и шлангов, контроль качества. | м2 | 337.54 | 337.54 | 317 | 317 | 448.25 | 448.25 | 416.5 | 416.5
27 | Облицовка стен керамической плиткой с затиркой швов | Распаковка и подбор плит. Притирка кромок. Установка плит и заливка раствора. Пригонка плит на швах по лицу. Разделка швов облицовки. Затирка швов. Очистка и промывка поверхности облицовки по окончании работ. | м2 | 958.5 | 958.5 | 984 | 984 | 1295.5 | 1295.5 | 1360.5 | 1360.5
28 | Грунтовка стен в один слой (работа и материалы) 2 раза | Очистка, обезжиривание, обеспыливание поверхности конструкций. Приготовление составов и огрунтовка поверхностей. | м2 | 84.875 | 84.875 | 75.5 | 75.5 | 106.65 | 106.65 | 95 | 95
29 | Окраска стен с учетом нового фирменного стиля (окраска в 3 цвета, синий RAL5014, малиновый RAL3018, базовый белый) (работа - изготовление трафаретов, окраска с учетом рисунка, приготовление составов и колеров) | Подготовка окрасочных агрегатов, приготовление состава, изготовление трафаретов, окраска с учетом рисунка, нанесение окрасочного состава, промывка и очистка окрасочных агрегатов и шлангов, контроль качества. | м2 | 1127 | 1127 | 396 | 396 | 1594.1 | 1594.1 | 522.5 | 522.5
30 | Устройство самовыравнивающейся стяжки типа Vetonit (толщина 5 мм) | Очистка поверхности основания от грязи и пыли. Подноска воды для приготовления грунтовки и смеси. Приготовление грунтовки. Огрунтовка поверхности пола. Приготовление раствора из сухой смеси. Устройство выравнивающей стяжки. | м2 | 471 | 471 | 648 | 648 | 634 | 634 | 849.5 | 849.5
31 | Устройство вертикальной и горизонтальной обмазочной гидроизоляции санузла с захлестом на стены на 15см | Подготовка основания. Огрунтовка основания. Обмазочная изоляция битумной мастикой. Приготовление грунтовки. Приготовление битумной мастики. | м2 | 379 | 379 | 921.5 | 921.5 | 476.5 | 476.5 | 1195 | 1195
32 | Устройство стяжек цементно-песчаных толщиной 20 мм | Подготовка основания. Укладка и разравнивание слоя раствора. Уход за стяжкой. | м2 | 328.5 | 328.5 | 431 | 431 | 443.5 | 443.5 | 570 | 570
33 | Устройство полов из керамогранита 300х300 мм (российский производитель) с затиркой швов (работа и материалы) | Распаковка и подбор плит. Притирка кромок. Установка плит и заливка раствора. Пригонка плит на швах по лицу. Разделка швов облицовки. Затирка швов. Очистка и промывка поверхности облицовки по окончании работ. | м2 | 1221 | 1221 | 2780 | 2780 | 1610.5 | 1610.5 | 3692 | 3692
34 | Устройство полов в клиентских зонах из керамогранита ИТАЛОН (Charme Cream 60 nat, Chateau Noix Plank) 600х600 мм с затиркой швов (работа и материалы) | Распаковка и подбор плит. Притирка кромок. Установка плит и заливка раствора. Пригонка плит на швах по лицу. Разделка швов облицовки. Затирка швов. Очистка и промывка поверхности облицовки по окончании работ. | м2 | 1221 | 1221 | 3353 | 3353 | 1610.5 | 1610.5 | 4452 | 4452
35 | Устройство плинтуса из керамогранита типа ИТАЛОН 100 мм с использованием алюминиевого уголка (работа и материалы) | Распаковка и подбор плит. Установка плит и заливка раствора. Пригонка плит на швах по лицу. Резка плит. Разделка швов облицовки. Затирка швов. Очистка и промывка поверхности облицовки по окончании работ. | п.м. | 341.5 | 341.5 | 870 | 870 | 453 | 453 | 1130 | 1130
36 | Устройство плинтусов из керамогранита высотой 55 мм с установкой раскладки из пластика на торец в цвет плинтуса | Распаковка и подбор плит. Установка плит и заливка раствора. Пригонка плит на швах по лицу. Резка плит. Разделка швов облицовки. Затирка швов. Очистка и промывка поверхности облицовки по окончании работ. | п.м. | 266.5 | 266.5 | 272.5 | 272.5 | 363 | 363 | 351 | 351
37 | Устройство подвесных потолков: одноуровневых их ГКЛ (П113) по металлическому каркасу | Подготовка поверхности под облицовку. Монтаж металлического каркаса. Заделка шпатлевкой стыков между гипсокартонными листами. Шлифование зашпатлеванной поверхности. | м2 | 850 | 850 | 940 | 940 | 1131.5 | 1131.5 | 1191.5 | 1191.5
38 | Устройство подвесных потолков: одноуровневых их ГКЛВ (П113) по металлическому каркасу | Подготовка поверхности под облицовку. Монтаж металлического каркаса. Заделка шпатлевкой стыков между гипсокартонными листами. Шлифование зашпатлеванной поверхности. | м2 | 850 | 850 | 1095 | 1095 | 1131.5 | 1131.5 | 1400 | 1400
39 | Устройство тепло- и звукоизоляции перекрытия минеральной ватой с устройством пароизоляции | Подготовка основания. Подготовка пленочного материала. Монтаж утеплителя с пароизоляцией. | м3 | 3976.5 | 3976.5 | 4594 | 4594 | 5627.5 | 5627.5 | 6060.5 | 6060.5
40 | Оклейка потолков стеклообоями типа "Паутинка" (не фактурные) | Заготовка клеевого раствора. Монтаж стеклообой без подбора. | м2 | 231.25 | 231.25 | 148.5 | 148.5 | 322 | 322 | 199 | 199
41 | Грунтовка потолка за два раза | Очистка, обезжиривание, обеспыливание поверхности конструкций. Приготовление составов и огрунтовка поверхностей. | м2 | 68.075 | 68.075 | 80.835 | 80.835 | 86.49 | 86.49 | 103.4 | 103.4
42 | Шпатлевка потолка в два слоя составами "Knauf" | Подготовка шпатлевочных составов, приготовление грунта, нанесение грунта, нанесение шпатлевки вручную, контроль качества. | м2 | 227.5 | 227.5 | 152.5 | 152.5 | 299 | 299 | 209 | 209
43 | Окраска потолков за 2 раза краской Tikkurila EURO 12, цвет - базовый матовый черный | Подготовка окрасочных агрегатов, приготовление состава, нанесение окрасочного состава, промывка и очистка окрасочных агрегатов и шлангов, контроль качества. | м2 | 319 | 319 | 368 | 368 | 426 | 426 | 481.5 | 481.5
44 | Устройство подвесных потолков типа "Армстронг" по каркасу из оцинкованного профиля, панель 600х600х15 мм "Oasis" цвет белый, кромка "Board", подвесная система Prelude XL/TL 15 | Установка элементов крепления. Сборка и установка каркасов. Облицовка плитами потолков. | м2 | 803.5 | 803.5 | 953 | 953 | 1058.5 | 1058.5 | 1266.5 | 1266.5
45 | Установка межкомнатных дверей "АЛАВУС" с наличниками, фурнитурой и упором, с последующей окраской по бренду 800 (700/900)х2100 мм (работа и материалы) | МОНТАЖ: Наличие притвора (с четвертью); Замок, ручка, петли, накладки на сердечник, 5 ключей в комплекте; Наличники с двух сторон; коробка с трех сторон, без напольной части. | комп. | 3855.5 | 3855.5 | 11229.5 | 11229.5 | 4969 | 4969 | 14931 | 14931
46 | Шкаф коммутационный ЦМО (ШРН-Э-15.650.1) 15U 600х650мм пер.дв.стал.лист несъемн.бок.пан.серый. Модуль вентиляторный ЦМО (R-FAN-3T) 3 вент. С термостатом серый. Полка стац. ЦМО (МС-40) 15кг. 19" 400мм серый. Кабельный органайзер Горизонтальный Lanmaster (TWT-ORG1U-5V2H) односторонний кольца 1U шир. 19". Патч-панель 19" 1U 24xRJ45 кат. 5 UTP. Блок распределения питания ЦМО (БР 16-008) гор. Размещ. 8хSchuko базовые 10А С14 | Монтаж шкафа на место эксплуатации с креплением. Подключение к сети | комп. | 9152.54 | 9152.54 | 36546 | 36546 | 10983.04 | 10983.04 | 54024 | 54024
47 | Кабель UTP 4 пары, Кат.5e (Класс D), 100МГц, одножильный, BC (чистая медь), внутренний, LSZH нг(B)-HF, оранжевый. | Монтаж кабеля UTP 4 пары, Кат.5e (Класс D), 100МГц, одножильный, BC (чистая медь), внутренний, LSZH нг(B)-HF, оранжевый с креплениями и протяжкой, без заделки концовок | п.м. | 41.75 | 41.75 | 49.25 | 49.25 | 57.2 | 57.2 | 63.5 | 63.5
48 | Труба гофрированная ПВХ диаметр 16 мм с крепежом | Монтаж трубы гофрированная ПВХ диаметр 16 мм с крепежом (без резки, гибки трубы, без штробления стен) | п.м. | 53.5 | 53.5 | 36 | 36 | 74.3 | 74.3 | 45.2 | 45.2
49 | Розетка RJ-45, PowerCat, с суппортом и рамкой | Монтаж механизка розетки. Монтаж подрозетника. Монтаж панели розетки. Подключение | шт | 486.81 | 486.81 | 837.02 | 837.02 | 656.07 | 656.07 | 1157.725 | 1157.725
50 | Щит распределительный навесной ЩРн-П-54 IP65 пластиковый прозрачная дверь белый Kaedra Schneider Electric (13986) | Монтаж шкафа на место эксплуатации с креплением. Подключение к сети | шт | 1950 | 1950 | 8405.1133 | 8405.1133 | 2550 | 2550 | 13308.21 | 13308.21
51 | Выключатель автоматический трехполюсный 40А С 4,5кА EASY 9 (EZ9F34340) | Установка автомата. Подключение и присоединение к кабелям. Коммутация | шт | 661.75 | 661.75 | 1119.5 | 1119.5 | 854.5 | 854.5 | 1483.5 | 1483.5
52 | Выключатель автоматический трехполюсный 32А С 4,5кА EASY 9 (EZ9F34332) | Установка автомата. Подключение и присоединение к кабелям. Коммутация | шт | 661.75 | 661.75 | 1128 | 1128 | 854.5 | 854.5 | 1480 | 1480
53 | Выключатель автоматический однополюсный 16А С 4,5кА EASY 9 (EZ9F34116) | Установка автомата. Подключение и присоединение к кабелям. Коммутация | шт | 425.5 | 425.5 | 434 | 434 | 571 | 571 | 558 | 558
54 | Выключатель авт. диф. тока 1п+N 2мод. С16А 30mA тип АС 4,5кА (EZ9D34616) | Установка автомата. Подключение и присоединение к кабелям. Коммутация | шт | 425.5 | 425.5 | 1346.5 | 1346.5 | 571 | 571 | 1909 | 1909
55 | Таймер суточный AT2e-R | Монтаж на место эксплуатации. Подключение к сети | шт | 661.75 | 661.75 | 3455.5 | 3455.5 | 854.5 | 854.5 | 5003.5 | 5003.5
56 | Шина соединительная типа PIN (штырь) 3Р 63А (1м) YNS21-3-063 | Монтаж. Разключение | шт | 186 | 186 | 843.5 | 843.5 | 244 | 244 | 1184.5 | 1184.5
57 | Независимый расцепитель, S2C-A2 | Установка автомата. Подключение и присоединение к кабелям. Коммутация | шт | 365.5 | 365.5 | 1390.5 | 1390.5 | 499 | 499 | 1972.2 | 1972.2
58 | 1.2 Кабельная продукция с креплениями |  | 0 | - | - | - | - | - | - | - | -
59 | Кабель ВВГнг(А)-LS 5х10 | Монтаж кабеля ВВГнг(А)-LS 5х10 с креплениями и протяжкой, без заделки концовок | п.м. | 196 | 196 | 851.25 | 851.25 | 229.7467 | 229.7467 | 1093.4 | 1093.4
60 | Кабель ВВГнг(А)-LS 3х2,5 | Монтаж кабеля ВВГнг(А)-LS 3х2,5 с креплениями и протяжкой, без заделки концовок | п.м. | 127 | 127 | 79 | 79 | 115.01 | 115.01 | 104.9 | 104.9
61 | Кабель ВВГнг(А)-LS 3х1,5 | Монтаж кабеля ВВГнг(А)-LS 3х1,5 с креплениями и протяжкой, без заделки концовок | п.м. | 127 | 127 | 64.5 | 64.5 | 108.095 | 108.095 | 85 | 85
62 | Кабель ВВГнгFRLS 3х1,5 | Монтаж кабеля ВВГнгFRLS 3х1,5 с креплениями и протяжкой, без заделки концовок | п.м. | 127 | 127 | 87 | 87 | 108.095 | 108.095 | 114 | 114
63 | Кабель ВВГнгFRLS 3х2,5 | Монтаж кабеля ВВГнгFRLS 3х2,5 с креплениями и протяжкой, без заделки концовок | п.м. | 127 | 127 | 123.25 | 123.25 | 115.01 | 115.01 | 163.4 | 163.4
64 | Кабель ВВГнгLS 3х4 | Монтаж кабеля ВВГнгLS 3х4 с креплениями и протяжкой, без заделки концовок | п.м. | 127 | 127 | 131.5 | 131.5 | 115.01 | 115.01 | 181.5 | 181.5
65 | Кабель ПВСнг(А) 3х2,5 | Монтаж кабеля ПВСнг(А) 3х2,5 с креплениями и протяжкой, без заделки концовок | п.м. | 127 | 127 | 107.5 | 107.5 | 115.01 | 115.01 | 140.2 | 140.2
66 | 1.3 Материалы |  | 0 | - | - | - | - | - | - | - | -
67 | ПВХ-труба ∅ 32 с крепежом | Прокладка трубы. Подсоединение с 2-х сторон. Без резки трубы | п.м. | 59.5 | 59.5 | 30.5 | 30.5 | 81.5 | 81.5 | 41 | 41
68 | ПВХ-труба ∅ 20 с крепежом | Прокладка трубы. Подсоединение с 2-х сторон. Без резки трубы | п.м. | 59.5 | 59.5 | 22.5 | 22.5 | 81.5 | 81.5 | 29 | 29
69 | Гладкая ПВХ-труба ∅ 20 с крепежом | Прокладка трубы. Подсоединение с 2-х сторон. Без резки трубы | п.м. | 59.5 | 59.5 | 34.5 | 34.5 | 81.5 | 81.5 | 45 | 45
70 | Коробка распределительная открытой установки | Монтаж на место эксплуатации с креплением. Подключение. Без сверление стен | шт | 123 | 123 | 136 | 136 | 182 | 182 | 201 | 201
71 | Коробка монтажная | Установка коробки в существующее отверстие | шт | 123 | 123 | 197 | 197 | 182 | 182 | 291 | 291
72 | Евровилка угловая с ушком (А112) | Подключение вилки | шт | 431 | 431 | 47 | 47 | 638 | 638 | 70 | 70
73 | Зажим 773-302 безвинтовой 3х (0,75-2,5) кв. мм для меди и алюминия (Wago) | Монтаж и подключение зажима | шт | 24 | 24 | 48 | 48 | 36 | 36 | 71 | 71
74 | 1.4 Осветительная арматура |  | 0 | - | - | - | - | - | - | - | -
75 | Светильник купольного типа подвесной Е27, ART, black | Установка с подвесом без протяжки провода и подключения | шт | 1300 | 1300 | 7884 | 7884 | 1671.5 | 1671.5 | 10402.5 | 10402.5
76 | Светильник аварийного освещения 084-013-0008 HL308 1x8W T5 | Установка без протяжки провода и подключения | шт | 877 | 877 | 1934.5 | 1934.5 | 1129.5 | 1129.5 | 2588.5 | 2588.5
77 | Светильник модульный G13 BS-LED-1G13-1720 | Установка без протяжки провода и подключения | шт | 1300 | 1300 | 5944 | 5944 | 1671.5 | 1671.5 | 8014.5 | 8014.5
78 | Светильник эвакуационный "Выход" | Установка без протяжки провода и подключения | шт | 652 | 652 | 1013.5 | 1013.5 | 859.5 | 859.5 | 1310.5 | 1310.5
79 | Решетка BS/BRC/HT/MAX/BM1 | Установка решеток на болты или специальные крепления | шт | 60 | 60 | 105 | 105 | 72 | 72 | 144.5 | 144.5
80 | Комплект подвесов UNI-Z-1000 (2шт) | Монтаж подвеса с креплением на анкер либо дюбель к потолку | шт | 109.2 | 109.2 | 165.1 | 165.1 | 142.8 | 142.8 | 215.9 | 215.9
81 | Заглушка пластик BS-C-P | Установка в ручную | шт | 29.75 | 29.75 | 89.24 | 89.24 | 38.9 | 38.9 | 116.69 | 116.69
82 | Светильник светодиодный PPL 595/U Opal 36Вт 2700Лм 4000К IP40 | Установка без протяжки провода и подключения | шт | 1200 | 1200 | 2017.5 | 2017.5 | 1440 | 1440 | 2393 | 2393
83 | Лампа светодиодная ECO A60 13Вт 230В 4000К Е27 шар | Установка без протяжки провода и подключения | шт | 65.595 | 65.595 | 132.785 | 132.785 | 81.735 | 81.735 | 166.375 | 166.375
84 | FL-LED T8-1500 26W 4000K G13 (220V-240V, 26W, 2600lm, 1500mm) - лампа трубка | Установка без протяжки провода и подключения | шт | 178.095 | 178.095 | 406.675 | 406.675 | 216.735 | 216.735 | 507.575 | 507.575
85 | Розеткка 2К+З Mosaic, белая "LEGRAND SNC" (Франция) | Монтаж механизма розетки. Монтаж подрозетника. Монтаж корпуса розетки. Подключение розетки. | шт | 350.1933 | 350.1933 | 704.365 | 704.365 | 384.915 | 384.915 | 781.83 | 781.83
86 | Выключатель для скрытой установки, 2 модуля, Iн=10А "LEGRAND SNC" (Франция) | Монтаж механизма выключателя. Монтаж подрозетника для выключателя. Монтаж корпуса выключателя. Подключение выключателя. | шт | 403 | 403 | 564.64 | 564.64 | 450 | 450 | 747.99 | 747.99
87 | Суппорт Mosaic 4 модуля "LEGRAND SNC" (Франция) | Монтаж суппорта на болтовое соединение | шт | 56.595 | 56.595 | 172.375 | 172.375 | 73.47 | 73.47 | 215.925 | 215.925
88 | Кабель-канал 105х50 мм. | Монтаж кабель-канала с креплением по стене без конечной заглушки. | п.м. | 344.11 | 344.11 | 907.7533 | 907.7533 | 411.86 | 411.86 | 982.655 | 982.655
89 | Заглушка для кабель-канала 50х105 | Установка заглушки для кабель-канала | шт | 26.315 | 26.315 | 116.605 | 116.605 | 33.175 | 33.175 | 144.725 | 144.725
90 | Mosaic Рамка на 2 модуля 1 пост белая 078802 | Установка рамки на суппорт | шт | 25.5433 | 25.5433 | 103.9733 | 103.9733 | 34.1167 | 34.1167 | 139.17 | 139.17
91 | Рамка Mosaic 2х2 модуля "LEGRAND SNC" (Франция) | Установка рамки на суппорт | шт | 25.5433 | 25.5433 | 656 | 656 | 34.1167 | 34.1167 | 681.32 | 681.32
92 | Рамка Mosaic 3х2 модуля "LEGRAND SNC" (Франция) | Установка рамки на суппорт | шт | 25.5433 | 25.5433 | 700 | 700 | 34.1167 | 34.1167 | 1035 | 1035
93 | Звонок беспроводной 150м IP44 | Монтаж звонка с креплением | шт | 455 | 455 | 1050 | 1050 | 595 | 595 | 1260 | 1260
94 | Технический отчет электролаборатории | Согласно Техническому заданию | шт | 57000 | 57000 | - | - | 68400 | 68400 | - | -
95 | Ревизия отопительных приборов | Проверка на герметичность, целостность, механические и химические повреждения | шт | 1275.3 | 1275.3 | - | - | 1662.3667 | 1662.3667 | - | -
96 | Монтаж радиаторов биметаллических в комплекте с воздушным краном и креплениями 12 секций | Монтаж крепления для радиатора.Установка радиатора. | шт | 2617.51 | 2617.51 | 12520.2933 | 12520.2933 | 3294 | 3294 | 7560 | 7560
97 | Труба PN-20 d 25мм | Прокладка трубы без штробления стен, без пайки труб | п.м. | 404.54 | 404.54 | 669.7633 | 669.7633 | 529.02 | 529.02 | 887.8667 | 887.8667
98 | Врезка в существующую систему отопления | Резка трубы. Сварка трубы. Зачистка места сварки | врезка | 2490.5 | 2490.5 | - | - | 3159.5 | 3159.5 | - | -
99 | Установка унитаза JIKA BALTIC(в комплекте с бачком, сиденьем, запорной арматурой) | Без подключения в существующую линию канализации | шт | 2603.385 | 2603.385 | 12198.875 | 12198.875 | 3466.46 | 3466.46 | 16281.845 | 16281.845
100 | Установка умывальника JIKA ZETA (в комплекте с пъедесталом JIKA, включая смеситель и гибкие подводки , сифон, кронштейны) | Без подключения в существующую линию водоснабжения | шт | 2745.77 | 2745.77 | 9844 | 9844 | 3294.92 | 3294.92 | 15307.355 | 15307.355
101 | Смеситель GROHE Eurosmart | Установка смесителя с подключением | шт | 1459.83 | 1459.83 | 9152.54 | 9152.54 | 1835.08 | 1835.08 | 10983.04 | 10983.04
102 | Кран для набора холодной, горячей воды диам 15-20 мм (смеситель) | Установка смесителя с подключением | шт | 677 | 677 | 1890.51 | 1890.51 | 1001 | 1001 | 2472.2 | 2472.2
103 | Монтаж трубопроводов канализации из полипропиленовых труб диаметром 110 мм | Прокладка трубы без штробления | шт | 588.4933 | 588.4933 | 474.71 | 474.71 | 780.18 | 780.18 | 633.48 | 633.48
104 | Заглушка канализационная d50 | Установка заглушки для канализации | шт | 347.6667 | 347.6667 | 85.3367 | 85.3367 | 451.3333 | 451.3333 | 104.6967 | 104.6967
105 | Заглушка канализационная d100 | Установка заглушки для канализации | шт | 347.6667 | 347.6667 | 119.4667 | 119.4667 | 451.3333 | 451.3333 | 147.2 | 147.2
106 | Муфта переходная d 110х50 | Установка муфты для труб ручным способом | шт | 380.6667 | 380.6667 | 112.3 | 112.3 | 500 | 500 | 175.8 | 175.8
107 | Тройник канализационный d 110х110х90 | Установка тройника для труб ручным способом | шт | 380.6667 | 380.6667 | 141.88 | 141.88 | 500 | 500 | 185.74 | 185.74
108 | Монтаж трубопроводов канализации из полипропиленовых труб диаметром 50 мм | Прокладка трубы без штробления | п.м. | 568.6633 | 568.6633 | 222 | 222 | 754.25 | 754.25 | 328 | 328
109 | Запорная арматура (кран отсекающий 1/2) | Монтаж крана муфтовым способом | шт | 614.6533 | 614.6533 | 699.72 | 699.72 | 821.8067 | 821.8067 | 940.1 | 940.1
110 | Устройство учета и управления ГВС и ХВС (счетчики, фильтр грубой очисти, манометр давления, гребенка, крепления, метизы, фасонные детали, краны вводные bugatti ф1/2 дюйма) | Монтаж счетчиков и кранов с подключением и проверкой на работоспособность | шт | 4553 | 4553 | 5191.68 | 5191.68 | 6730 | 6730 | 6356.45 | 6356.45
111 | Труба PPR PN10 ф20 | Прокладка трубы без штробления, без пайки труб | п.м. | 404.54 | 404.54 | 494.44 | 494.44 | 529.02 | 529.02 | 646.58 | 646.58
112 | Врезка в существующие сети ГВС/ХВС | Пайка труб. Подключение труб. Прокладка труб | комп. | 1759.565 | 1759.565 | - | - | 2282.38 | 2282.38 | - | -
113 | Врезка в существующие сети канализации | Подключение труб. Прокладка труб, Монтаж тройника 100мм | комп. | 1759.565 | 1759.565 | - | - | 2282.38 | 2282.38 | - | -
114 | Аксессуары (ершик туалетный с подставкой, держатель туалетной бумаги, зеркало, дозатор для жидкого мыла, держатель для бумажных полотенец, корзина для мусора) на 1 санузел в административной зоне (работа и материалы) | Установка мелких деталей (аксессуаров) на крепления | комп. | 3701.69 | 3701.69 | 19363.0267 | 19363.0267 | 4840.68 | 4840.68 | 24096.6767 | 24096.6767
115 | Сплит-система GC-EAF18HR invert General Climat | Замер. Сверления стен под крепления наружнего и внутреннего блока. Пробивка отверстия под фреоновую трассу. Установка наружнего и внутреннего блока. Заделка штроб. Закачка фреона. | комп. | 16301.535 | 16301.535 | 59195.1 | 59195.1 | 22209.815 | 22209.815 | 81840.44 | 81840.44
116 | Труба медная 1/4" 15м (6,35 х 0,76 мм) Майданпек | Прокладка фреоновой трассы с подключением, без штробления и пробивки стен | п.м. | 122.42 | 122.42 | 764.6067 | 764.6067 | 146.9 | 146.9 | 996.42 | 996.42
117 | Труба медная 1/2" 15м (12,7 х 0,81 мм) Майданпек | Прокладка фреоновой трассы с подключением, без штробления и пробивки стен | п.м. | 122.42 | 122.42 | 1637.6333 | 1637.6333 | 146.9 | 146.9 | 2146.0333 | 2146.0333
118 | Теплоизоляция Vidoflex 1/4" 6х6 | Монтаж теплоизоляции на фреоновую трассу с обмоткой | п.м. | 29.11 | 29.11 | 28.44 | 28.44 | 38.53 | 38.53 | 37.2 | 37.2
119 | Теплоизоляция Vidoflex 1/2" 6х12 | Монтаж теплоизоляции на фреоновую трассу с обмоткой | п.м. | 29.11 | 29.11 | 37.9867 | 37.9867 | 38.53 | 38.53 | 49.85 | 49.85
120 | Антивандальные решетки с козырьком для внешних блоков | Монтаж на анкерные болты. Сборка металлоконструкции | шт | 2860 | 2860 | 5906 | 5906 | 4066.61 | 4066.61 | 8731 | 8731
121 | Кабель ВВГнг-LS 5х1,5 | Монтаж кабеля ВВГнг-LS 5х1,5 с креплениями и протяжкой, без заделки концовок, без штробления | п.м. | 74 | 74 | 138.6833 | 138.6833 | 109 | 109 | 175.8833 | 175.8833
122 | Гофра ф20 с зондом | Протяжка гофры | п.м. | 72.695 | 72.695 | 60 | 60 | 93.36 | 93.36 | 72 | 72
123 | 1.5 Дренажная система |  | 0 | - | - | - | - | - | - | - | -
124 | Дренажный насос SI 2100 (SAUERMANN) | Установка в сплит систему. Подключение насоса | комп. | 5906 | 5906 | 7199 | 7199 | 8731 | 8731 | 10642 | 10642
125 | Сифон HL21 | Установка и подключение сифона HL21 (капельная коробка для кондиционеров) | шт | 246 | 246 | 3445 | 3445 | 364 | 364 | 5093 | 5093
126 | Труба PPR PN10 Ду 20 с фитингами | Прокладка труб с подключением | п.м. | 615 | 615 | 714 | 714 | 910 | 910 | 1056 | 1056
127 | Наклейка пленки для слабовидящих (работа) | Лента поставляется Банком | п.м. | 967.25 | 967.25 | - | - | 1278.25 | 1278.25 | - | -
128 | Монтаж декоративных потолочных элементов "Облако" (работа и материалы ) | Монтаж подвесов. Монтаж на подвесы потолочных элементов | шт | 923 | 923 | 11739 | 11739 | 1365 | 1365 | 17354 | 17354
129 | Изготовление и монтаж плакатодержателя | В соответствии с бренд буком Банка | шт | 123 | 123 | 4283 | 4283 | 182 | 182 | 6331 | 6331
130 | Изготовление и монтаж фетровой доски | В соответствии с бренд буком Банка | шт | 123 | 123 | 3027 | 3027 | 182 | 182 | 4474 | 4474
131 | Монтаж кнопки вызова для инвалидов (работа и материал) | Установка и подключение | комп. | 123 | 123 | 1846 | 1846 | 182 | 182 | 2729 | 2729
132 | Установка пурифайера (работа и материал) | Установка на место эксплуатации | комп. | 2182.5 | 2182.5 | 21440 | 21440 | 2705 | 2705 | 28980.5 | 28980.5
133 | Огнетушитель ОП-4(з) с подставкой | Установка на место эксплуатации огнетушителя. Монтаж подставки | комп. | - | - | 1728.5 | 1728.5 | - | - | 2438.5 | 2438.5
134 | Армирование окон пленкой класса А2 (работа и материалы) | Нанесение пленки на окна. Удаление излишних пустот. Кромка пленки | м2 | 1678.5 | 1678.5 | 2580.5 | 2580.5 | 2168.5 | 2168.5 | 3439 | 3439
135 | Архитектурно-строительная часть, включая мероприятия по противопожарной защите (не включая проект фасада и благоустройства) | В соответствии с Техническим заданием | м2 | 1024.75 | 1024.75 | - | - | 1204.4167 | 1204.4167 | - | -
136 | Рабочий проект по электроснабжению и электроосвещению (ЭОМ), включая пояснительную записку | В соответствии с Техническим заданием | м2 | 321 | 321 | - | - | 321 | 321 | - | -
137 | Рабочий проект системы вентиляции. Паспорт вентсистемы | В соответствии с Техническим заданием | м2 | 258.3133 | 258.3133 | - | - | 214.39 | 214.39 | - | -
138 | Рабочий проект системы кондиционирования | В соответствии с Техническим заданием | м2 | 161 | 161 | - | - | 271.6867 | 271.6867 | - | -
139 | Рабочий проект структурированной кабельной системы (СКС) | В соответствии с Техническим заданием | м2 | 219.94 | 219.94 | - | - | 295.38 | 295.38 | - | -
140 | Рабочий проект системы отопления | В соответствии с Техническим заданием | м2 | 340.5 | 340.5 | - | - | 321 | 321 | - | -
141 | Рабочий проект системы водоснабжения и канализации | В соответствии с Техническим заданием | м2 | 325.5 | 325.5 | - | - | 310.4633 | 310.4633 | - | -
142 | Перегородки из алюминиевого профиля (холодные) с пленкой А2 (работа и материалы) | Замер место установки. Сборка металлоконструкции. Установка на крепления со всех сторон. Без монтажа стекол | м2 | 3076 | 3076 | 16612 | 16612 | 4548 | 4548 | 24557 | 24557
143 | Стеновая ПВХ панель 3 мм с нанесением изображения методом интерьерной печати, качество 1440 dpi. С двухсторонним скотчем. | С установкой на клей | комп. | 2584 | 2584 | 34331 | 34331 | 3820 | 3820 | 50750 | 50750
144 | Монтаж уголока государственного банка, размер 1,2м х1,2м (крепление по 4 углам, сверление и установка дистанционных держателей) (работа и материал) | В соответствии с бренд буком Банка | комп. | 615 | 615 | 15381 | 15381 | 910 | 910 | 22738 | 22738
145 | Изготовление и поставка стойки информационной отдельно стоящей, размер 1,8м х 0,4м. (1 шт. на КЦ) | Сборка и установка на место эксплуатации. В соответствии с бренд буком Банка | комп. | 615 | 615 | 15381 | 15381 | 910 | 910 | 22738 | 22738
146 | Изготовление и поставка ПВХ панели для мебельной перегородки, размер 0,28м х1,5м. (2 шт. на КЦ) | Сборка и установка на место эксплуатации. В соответствии с бренд буком Банка | комп. | 246 | 246 | 4553 | 4553 | 364 | 364 | 6730 | 6730
147 | Изготовление, поставка и оклейка декоративной пленкой с интерьерной печатью УФ для стеклянных перегородок | В соответствии с бренд буком Банка | м2 | 2203.5 | 2203.5 | 3432.5 | 3432.5 | 2798.5 | 2798.5 | 4427 | 4427
148 | Устройство потолков реечных алюминиевых | Раскладка рейки. Подрезка рейки. Монтаж профильных креплений. Установка рейки на профильные крепления. Сверление отверстий для светильников. Установка заглушки по периметру потолка | м2 | 492 | 492 | 1539 | 1539 | 728 | 728 | 2275 | 2275
149 | Установка дверного доводчика к деревянным дверям DORMA TS-68 | Разметка и сверление отверстий на скобе. Крепление доводчика шуруповертом с проверкой действия. Установка тяги и регулировка доводчика. | шт | 1015.7333 | 1015.7333 | 2584 | 2584 | 1261.6 | 1261.6 | 3820 | 3820
150 | Сборка и установка модульного грязезащитного покрытия (коврика) по типу "Антикаблук" (работа и материалы) | Монтаж на место эксплуатации | м2 | 788.12 | 788.12 | 3781.18 | 3781.18 | 1036.08 | 1036.08 | 5396.12 | 5396.12
151 | Установка урны объемом до 30 л с креплением (работа и материалы) | Монтаж крепления и установка на место эксплуатации | шт | 615 | 615 | 2338 | 2338 | 910 | 910 | 3456 | 3456
152 | Устройство алюминиевых лючков 600х600 | Врезка и монтаж алюминиевых лючков 600х600, без изготовления | шт | 390.4433 | 390.4433 | 1477 | 1477 | 519.22 | 519.22 | 2183 | 2183
153 | Устройство лючков 300х300 мм ПВХ | Врезка и монтаж алюминиевых лючков 600х600, без изготовления | шт | 340.4433 | 340.4433 | 371.8 | 371.8 | 369.83 | 369.83 | 488.8667 | 488.8667
154 | Замена "личинки" врезного замка | Демонтаж старого механизма замка. Врезко нового механизма | шт | 528.81 | 528.81 | 600 | 600 | 691.53 | 691.53 | 720 | 720
155 | Замена двухкамерных оконных стеклопакетов (рама оконная существующая) | Расшифка штапиков. Демонтаж поврежденного стеклопакета. Монтаж мостов (подкладок). Монтаж стеклопакета по уровню. Монтаж штапиков. | м2 | 2461 | 2461 | 7500 | 7500 | 3638 | 3638 | 9000 | 9000
156 | 0 |  | 0 | - | - | - | - | - | - | - | -
157 | 0 |  | 0 | - | - | - | - | - | - | - | -
158 | 2. Проектные работы |  | 0 | - | - | - | - | - | - | - | -
159 | Техническое обследование состояния несущих конструкций помещения с подготовкой рекомендаций по усилению | Объем выполненных работ в соответствии с Техническим заданием | комп. | 36500 | 36500 | - | - | 38500 | 38500 | - | -
160 | Проект усиления несущих конструкций помещения | Объем выполненных работ в соответствии с Техническим заданием | комп. | 32470 | 32470 | - | - | 33230 | 33230 | - | -
161 | Пояснительная записка по технической укрепленности | В соответствии РД 78.36.003-2002 | комп. | 8475 | 8475 | - | - | 8775 | 8775 | - | -
162 | Эскиз фасада с указанием отделки и ведомости отделки, устройством козырька (проектное решение со спецификацией элементов), крыльца, пандуса | В соответсвие с архитектурно-градостроительным решением | комп. | 14125 | 14125 | - | - | 14625 | 14625 | - | -
163 | 3. Общестроительные работы |  | 0 | - | - | - | - | - | - | - | -
164 | 3.1. Демонтажные работы |  | 0 | - | - | - | - | - | - | - | -
165 | Демонтаж одноуровневых потолков из ГКЛ | Демонтаж одноуровневых потолков из ГКЛ без уборки и вывоза строительного мусора | м2 | 484.75 | 484.75 | - | - | 571.7 | 571.7 | - | -
166 | Демонтаж двухуровневых потолков из ГКЛ | Демонтаж двухуровневых потолков из ГКЛ без уборки и вывоза строительного мусора | м2 | 559.75 | 559.75 | - | - | 656.7 | 656.7 | - | -
167 | Демонтаж плитки потолочной из экструдированного полистирола размером 500х500 мм | Демонтаж плитки потолочной из экструдированного полистирола размером 500х500 мм без уборки и вывоза строительного мусора | м2 | 214 | 214 | - | - | 214 | 214 | - | -
168 | Демонтаж потолков из ПВХ вагонки | Демонтаж потолков из ПВХ вагонки без уборки и вывоза строительного мусора | м2 | 257 | 257 | - | - | 360 | 360 | - | -
169 | Демонтаж потолков из деревянной вагонки | Демонтаж потолков из деревянной вагонки без уборки и вывоза строительного мусора | м2 | 445.14 | 445.14 | - | - | 556.26 | 556.26 | - | -
170 | Демонтаж утеплителя потолков из минераловатных плит | Демонтаж утеплителя потолков из минераловатных плит без уборки и вывоза строительного мусора | м3 | 3086.5333 | 3086.5333 | - | - | 4453.2 | 4453.2 | - | -
171 | Демонтаж утеплителя потолков из пенополистирола | Демонтаж утеплителя потолков из пенополистирола без уборки и вывоза строительного мусора | м3 | 2936.5333 | 2936.5333 | - | - | 4183.2 | 4183.2 | - | -
172 | Демонтаж кирпичных оштукатуренных перегородок в 1/2 кирпича | Демонтаж кирпичных оштукатуренных перегородок в 1/2 кирпича без уборки и вывоза строительного мусора | м2 | 1123.0233 | 1123.0233 | - | - | 1320.21 | 1320.21 | - | -
173 | Демонтаж кирпичных стен | Демонтаж кирпичных стен без уборки и вывоза строительного мусора | м3 | 7630.53 | 7630.53 | - | - | 9013.4133 | 9013.4133 | - | -
174 | Демонтаж кирпичной кладки в оконных проемах | Демонтаж кирпичной кладки в оконных проемах без уборки и вывоза строительного мусора | м2 | 7754.5867 | 7754.5867 | - | - | 7586.92 | 7586.92 | - | -
175 | Пробивка проемов в стенах из пенобетонных блоков | Пробивка проемов в стенах из пенобетонных блоков без уборки и вывоза строительного мусора | м3 | 4500 | 4500 | - | - | 4891.98 | 4891.98 | - | -
176 | Демонтаж стен из пенобетонных блоков | Демонтаж стен из пенобетонных блоков без уборки и вывоза строительного мусора | м3 | 6478 | 6478 | - | - | 6229.9867 | 6229.9867 | - | -
177 | Демонтаж деревянного каркаса не несущих перегородок | Демонтаж деревянного каркаса не несущих перегородок без уборки и вывоза строительного мусора | м2 | 525.5067 | 525.5067 | - | - | 616.2267 | 616.2267 | - | -
178 | Демонтаж каркаса легких не несущих перегородок из ПВХ- профиля | Демонтаж каркаса легких не несущих перегородок из ПВХ- профиля без уборки и вывоза строительного мусора | м2 | 600 | 600 | - | - | 683.34 | 683.34 | - | -
179 | Демонтаж утеплителя стен из минераловатных плит | Демонтаж утеплителя стен из минераловатных плит без уборки и вывоза строительного мусора | м3 | 3600 | 3600 | - | - | 4320 | 4320 | - | -
180 | Демонтаж утеплителя стен из пенополистирола | Демонтаж утеплителя стен из пенополистирола без уборки и вывоза строительного мусора | м3 | 3150 | 3150 | - | - | 3780 | 3780 | - | -
181 | Демонтаж облицовки стен из МДФ панелей | Демонтаж облицовки стен из МДФ панелей без уборки и вывоза строительного мусора | м2 | 494.52 | 494.52 | - | - | 461.2267 | 461.2267 | - | -
182 | Демонтаж каркасных деревянных перегородок с облицовкой панелями МДФ | Демонтаж каркасных деревянных перегородок с облицовкой панелями МДФ без уборки и вывоза строительного мусора | м2 | 535.5067 | 535.5067 | - | - | 628.2267 | 628.2267 | - | -
183 | Демонтаж перегородок по металлическому каркасу с облицовкой панелями МДФ | Демонтаж перегородок по металлическому каркасу с облицовкой панелями МДФ без уборки и вывоза строительного мусора | м2 | 545.5067 | 545.5067 | - | - | 640.2267 | 640.2267 | - | -
184 | Отбивка штукатурки стен толщиной до 30 мм | Отбивка штукатурки стен толщиной до 30 мм без уборки и вывоза строительного мусора | м2 | 172.8067 | 172.8067 | - | - | 199.7233 | 199.7233 | - | -
185 | Снятие обоев | Демонтаж обоев. Зачистка поверхностим | м2 | 62.83 | 62.83 | - | - | 73.9333 | 73.9333 | - | -
186 | Демонтаж стеклянных перегородок | Демонтаж стеклянных перегородок без уборки и вывоза строительного мусора | м2 | 1369.52 | 1369.52 | - | - | 1602.68 | 1602.68 | - | -
187 | Демонтаж стеклянной алюминиевой профильной перегородки | Демонтаж стеклянной алюминиевой профильной перегородки без уборки и вывоза строительного мусора | м2 | 1889.0167 | 1889.0167 | - | - | 2736.61 | 2736.61 | - | -
188 | Демонтаж дверных блоков из ПВХ профиля | Демонтаж дверных блоков из ПВХ профиля без уборки и вывоза строительного мусора | шт | 2515.0667 | 2515.0667 | - | - | 2998.2667 | 2998.2667 | - | -
189 | Демонтаж дверных блоков металлических | Демонтаж дверных блоков металлических без уборки и вывоза строительного мусора | шт | 3373.17 | 3373.17 | - | - | 4411.07 | 4411.07 | - | -
190 | Демонтаж двери главного входа и входа из тамбура в помещение Банка (стеклопакет в алюминиевой обвязке) | Демонтаж двери главного входа и входа из тамбура в помещение Банка (стеклопакет в алюминиевой обвязке) без уборки и вывоза строительного мусора | шт | 3747.97 | 3747.97 | - | - | 4901.19 | 4901.19 | - | -
191 | Демонтаж металлической, двухстворчатой решетки | Демонтаж металлической, двухстворчатой решетки без уборки и вывоза строительного мусора | м2 | 634.58 | 634.58 | - | - | 829.83 | 829.83 | - | -
192 | Демонтаж стеклянного дверного полотна | Демонтаж стеклянного дверного полотна без уборки и вывоза строительного мусора | шт | 3523.985 | 3523.985 | - | - | 3960 | 3960 | - | -
193 | Демонтаж бронеконструкций металлических | Демонтаж бронеконструкций металлических без уборки и вывоза строительного мусора | м2 | 1347.3433 | 1347.3433 | - | - | 1592.9367 | 1592.9367 | - | -
194 | Демонтаж арматурной решетки | Демонтаж арматурной решетки без уборки и вывоза строительного мусора | м2 | 414.2 | 414.2 | - | - | 523.6 | 523.6 | - | -
195 | Демонтаж деревянных оконных блоков | Демонтаж деревянных оконных блоков без уборки и вывоза строительного мусора | м2 | 975 | 975 | - | - | 1170 | 1170 | - | -
196 | Демонтаж оконных блоков из ПВХ профиля | Демонтаж оконных блоков из ПВХ профиля без уборки и вывоза строительного мусора | м2 | 1106.3267 | 1106.3267 | - | - | 1288.53 | 1288.53 | - | -
197 | Демонтаж витражных оконых блоков из АЛ профиля | Демонтаж витражных оконых блоков из АЛ профиля без уборки и вывоза строительного мусора | м2 | 1871.0167 | 1871.0167 | - | - | 2209.4067 | 2209.4067 | - | -
198 | Демонтаж двойных деревянных, арочных оконых блоков | Демонтаж двойных деревянных, арочных оконых блоков без уборки и вывоза строительного мусора | м2 | 1076.01 | 1076.01 | - | - | 1260 | 1260 | - | -
199 | Демонтаж подоконных досок деревянных | Демонтаж подоконных досок деревянных без уборки и вывоза строительного мусора | п.м. | 329.64 | 329.64 | - | - | 402.6567 | 402.6567 | - | -
200 | Демонтаж подоконников из ПВХ | Демонтаж подоконников из ПВХ без уборки и вывоза строительного мусора | п.м. | 329.64 | 329.64 | - | - | 402.6567 | 402.6567 | - | -
201 | Демонтаж подоконных досок бетонных | Демонтаж подоконных досок бетонных без уборки и вывоза строительного мусора | п.м. | 594.92 | 594.92 | - | - | 777.97 | 777.97 | - | -
202 | Демонтаж отливов из оцинкованной стали | Демонтаж отливов из оцинкованной стали без уборки и вывоза строительного мусора | п.м. | 150 | 150 | - | - | 180 | 180 | - | -
203 | Демонтаж цементно-песчаной стяжки толщиной до 100 мм | Демонтаж цементно-песчаной стяжки толщиной до 100 мм без уборки и вывоза строительного мусора | м2 | 675 | 675 | - | - | 810 | 810 | - | -
204 | Демонтаж цементно-песчаной стяжки армированной толщиной до 50 мм | Демонтаж цементно-песчаной стяжки армированной толщиной до 50 мм без уборки и вывоза строительного мусора | м2 | 375 | 375 | - | - | 362.09 | 362.09 | - | -
205 | Демонтаж цементно-песчаной стяжки армированной толщиной до 100 мм | Демонтаж цементно-песчаной стяжки армированной толщиной до 100 мм без уборки и вывоза строительного мусора | м2 | 930 | 930 | - | - | 1116 | 1116 | - | -
206 | Демонтаж полов из гранитных и мраморных плит толщиной 30 мм | Демонтаж полов из гранитных и мраморных плит толщиной 30 мм без уборки и вывоза строительного мусора | м2 | 555 | 555 | - | - | 651.24 | 651.24 | - | -
207 | Демонтаж покрытия полов цементных с мраморной крошкой | Демонтаж покрытия полов цементных с мраморной крошкой без уборки и вывоза строительного мусора | м2 | 856 | 856 | - | - | 856 | 856 | - | -
208 | Расшивка швов поверхности пола из плитки керамической | Расшивка швов поверхности пола из плитки керамической без уборки и вывоза строительного мусора | м2 | 135 | 135 | - | - | 162 | 162 | - | -
209 | Демонтаж покрытия полов: из линолеума, ковролина | Демонтаж покрытия полов: из линолеума, ковролина без уборки и вывоза строительного мусора | м2 | 89.9033 | 89.9033 | - | - | 103.36 | 103.36 | - | -
210 | Демонтаж покрытия полов: из паркетной доски (ламината) | Демонтаж покрытия полов: из паркетной доски (ламината) без уборки и вывоза строительного мусора | м2 | 318.93 | 318.93 | - | - | 376.9733 | 376.9733 | - | -
211 | Демонтаж фальшпола | Демонтаж фальшпола без уборки и вывоза строительного мусора | м2 | 568.47 | 568.47 | - | - | 743.39 | 743.39 | - | -
212 | Демонтаж деревянных полов на деревянных лагах | Демонтаж деревянных полов на деревянных лагах без уборки и вывоза строительного мусора | м2 | 243.6567 | 243.6567 | - | - | 335.595 | 335.595 | - | -
213 | Демонтаж плинтусов: деревянных, пвх | Демонтаж плинтусов: деревянных, пвх без уборки и вывоза строительного мусора | п.м. | 24.05 | 24.05 | - | - | 28.22 | 28.22 | - | -
214 | Демонтаж слаботочных сетей (компьютерные и локальные сети, системы охранной и противопожарной сигнализации, системы видео наблюдения, телевизионные и телефонные сети, системы речевого оповещения, домофоны и т.д.) | Демонтаж слаботочных сетей (компьютерные и локальные сети, системы охранной и противопожарной сигнализации, системы видео наблюдения, телевизионные и телефонные сети, системы речевого оповещения, домофоны и т.д.) без уборки и вывоза строительного мусора | п.м. | 52.88 | 52.88 | - | - | 69.15 | 69.15 | - | -
215 | Демонтаж точечных светильников в нишах | Демонтаж точечных светильников в нишах без уборки и вывоза строительного мусора | шт | 38.8867 | 38.8867 | - | - | 45.9533 | 45.9533 | - | -
216 | Демонтаж электрощита | Демонтаж электрощита без уборки и вывоза строительного мусора | шт | 1102.91 | 1102.91 | - | - | 1303.1633 | 1303.1633 | - | -
217 | Демонтаж смесителя | Демонтаж смесителя без уборки и вывоза строительного мусора | комп. | 345.3 | 345.3 | - | - | 481.78 | 481.78 | - | -
218 | Демонтаж труб канализации диаметром до 110 мм | Демонтаж труб канализации диаметром до 110 мм без уборки и вывоза строительного мусора | п.м. | 531.4367 | 531.4367 | - | - | 628.1767 | 628.1767 | - | -
219 | Демонтаж воздуховодов системы вентиляциии охлаждения воздуха | Демонтаж воздуховодов системы вентиляциии охлаждения воздуха без уборки и вывоза строительного мусора | п.м. | 283.3567 | 283.3567 | - | - | 334.5433 | 334.5433 | - | -
220 | Демонтаж кондиционера (сплит система, внешний и внутренний блоки с трассами фреонопровода и межблочными кабельными линиями) | Демонтаж кондиционера (сплит система, внешний и внутренний блоки с трассами фреонопровода и межблочными кабельными линиями) без уборки и вывоза строительного мусора | шт | 8796.3267 | 8796.3267 | - | - | 10098.53 | 10098.53 | - | -
221 | Демонтаж монолитного железобетона | Демонтаж монолитного железобетона без уборки и вывоза строительного мусора | м3 | 68461.92 | 68461.92 | - | - | 80912.77 | 80912.77 | - | -
222 | Демонтаж облицовки цоколя фасада (плитка керамическая, камень натуральный) | Демонтаж облицовки цоколя фасада (плитка керамическая, камень натуральный) без уборки и вывоза строительного мусора | м2 | 1029.2367 | 1029.2367 | - | - | 1226.6933 | 1226.6933 | - | -
223 | Демонтаж покрытия тротуара из асфальтобетона | Демонтаж покрытия тротуара из асфальтобетона без уборки и вывоза строительного мусора | м2 | 2320.52 | 2320.52 | - | - | 2742.8067 | 2742.8067 | - | -
224 | Демонтаж бордюрного камня тротуарного | Демонтаж бордюрного камня тротуарного без уборки и вывоза строительного мусора | п.м. | 632.86 | 632.86 | - | - | 747.9433 | 747.9433 | - | -
225 | Демонтаж бордюрного камня дорожного | Демонтаж бордюрного камня дорожного без уборки и вывоза строительного мусора | п.м. | 574.29 | 574.29 | - | - | 829.83 | 829.83 | - | -
226 | Демонтаж информационной, рекламной конструкции на фасаде здания | Демонтаж информационной, рекламной конструкции на фасаде здания без уборки и вывоза строительного мусора | м2 | 1070 | 1070 | - | - | 1070 | 1070 | - | -
227 | Демонтаж конструкций облицовки главного фасада и конструкций козырька над входом из оцинкованной стали и ПВХ | Демонтаж конструкций облицовки главного фасада и конструкций козырька над входом из оцинкованной стали и ПВХ без уборки и вывоза строительного мусора | м2 | 1347.3433 | 1347.3433 | - | - | 1592.9367 | 1592.9367 | - | -
228 | Демонтаж рулонной кровли из оклеечных изоляционных материалов в два слоя | Демонтаж рулонной кровли из оклеечных изоляционных материалов в два слоя без уборки и вывоза строительного мусора | м2 | 97.3967 | 97.3967 | - | - | 134.235 | 134.235 | - | -
229 | Демонтаж профлиста, металлочерепицы на кровле | Демонтаж профлиста, металлочерепицы на кровле без уборки и вывоза строительного мусора | м2 | 70.0567 | 70.0567 | - | - | 81.0233 | 81.0233 | - | -
230 | Демонтаж банера (временной рекламной конструкции) из ПВХ | Демонтаж банера (временной рекламной конструкции) из ПВХ без уборки и вывоза строительного мусора | м2 | 310.68 | 310.68 | - | - | 406.27 | 406.27 | - | -
231 | Демонтаж фасада из композитных панелей "Алюкобонд" с подсистемой | Демонтаж фасада из композитных панелей "Алюкобонд" с подсистемой без уборки и вывоза строительного мусора | м2 | 1297.3433 | 1297.3433 | - | - | 1532.9367 | 1532.9367 | - | -
232 | Вывоз мусора | Сбор мусора. Перенос до 300 м. Организация вывоза мусора | тн | 4740.0833 | 4740.0833 | - | - | 5937.0333 | 5937.0333 | - | -
233 | Вывоз мусора (бункер 24 м3) | Вывоз бункера до места назначения | шт | 40500 | 40500 | - | - | 41088 | 41088 | - | -
234 | Разгрузо-погрузочные работы | С применением механических и ручных работ свыше 50 м от объекта производства работ | тн | 1070 | 1070 | - | - | 1070 | 1070 | - | -
235 | Перемещение в ручную строительных материалов, мусора на расстоянии свыше 50 м от объекта |  | тн | 1070 | 1070 | - | - | 1070 | 1070 | - | -
236 | 4. Внутренние строительные работы |  | 0 | - | - | - | - | - | - | - | -
237 | 4.1. Стены и перегородки |  | 0 | - | - | - | - | - | - | - | -
238 | Кладка перегородок не армированных толщиной в 1/2 кирпича (толщиной 120 мм) | Подготовление раствора. Кладка конструкции из кирпича | м2 | 1062.0733 | 1062.0733 | 1419.4933 | 1419.4933 | 1396.3533 | 1396.3533 | 1888.76 | 1888.76
239 | Кладка перегородок из пеноблоков (600*300*200) | Устройство и разборка подмостей. Подготовка основания под укладку. Огрунтовка поверхности. Установка порядовки и натягивание причалки. Распиловка блоков. Приготовление клеевого раствора. Укладка блоков. | м2 | 1735.1433 | 1735.1433 | 2215 | 2215 | 2281.7933 | 2281.7933 | 3274 | 3274
240 | Заделка проемов в кирпичных стенах | Расчистка швов и смачивание их водой. Заделка деформационных швов. Удаление лишнего раствора. | м3 | 13067.6033 | 13067.6033 | 19052.8533 | 19052.8533 | 12733 | 12733 | 18190 | 18190
241 | Укрепление стен и перегородок арматурой А-III диаметром 8 мм, ячейкой 150х150 мм (по 3 классу на взлом) с анкерным креплением из арматуры | Штробление стен. Забивка арматуры в штробы. Подготовка раствора. Заделка штроб раствором | м2 | 762.14 | 762.14 | 906.32 | 906.32 | 851.085 | 851.085 | 1203.25 | 1203.25
242 | Укрепление стен и перегородок арматурой А-III диаметром 10 мм, ячейкой 150х150 мм (по 3 классу на взлом) с анкерным креплением из арматуры | Штробление стен. Забивка арматуры в штробы. Подготовка раствора. Заделка штроб раствором | м2 | 850.2767 | 850.2767 | 1416.51 | 1416.51 | 1137.6433 | 1137.6433 | 1513.02 | 1513.02
243 | Укрепление стен и перегородок арматурой А-III диаметром 12 мм, ячейкой 150х150 мм (по 3 классу на взлом) с анкерным креплением из арматуры | Штробление стен. Забивка арматуры в штробы. Подготовка раствора. Заделка штроб раствором | м2 | 850.2767 | 850.2767 | 1156.63 | 1156.63 | 1137.6433 | 1137.6433 | 1721.9 | 1721.9
244 | Монтаж металлического уголка 50х50 для крепления арматуры | Резка металла. Сварка на месте крепления. Монтаж уголка. | п.м. | 135 | 135 | 185.4 | 185.4 | 162 | 162 | 222.48 | 222.48
245 | Устройство перегородок из ГКЛ толщ. 12 мм. с одинарным металлическим каркасом и двухслойной обшивкой с обеих сторон (С112) | Наклейка полос губчатой резины к элементам каркаса, примыкающим к конструкциям здания. Установка металлического каркаса перегородки. Установка гипсокартонных листов или гипсоволокнистых плит с креплением их к каркасу самонарезающими винтами. Шпатлевка швов с оклейкой их тканевой лентой. Приготовление шпатлевки. | м2 | 1289.8233 | 1289.8233 | 1749.54 | 1749.54 | 1694.0867 | 1694.0867 | 1942.195 | 1942.195
246 | Устройство перегородок из ГКЛ толщ. 12 мм. с двойным металлическим каркасом и двухслойной обшивкой с обеих сторон (С116) | Наклейка полос губчатой резины к элементам каркаса, примыкающим к конструкциям здания. Установка металлического каркаса перегородки. Установка гипсокартонных листов или гипсоволокнистых плит с креплением их к каркасу самонарезающими винтами. Шпатлевка швов с оклейкой их тканевой лентой. Приготовление шпатлевки. | м2 | 1495.2133 | 1495.2133 | 2238.4667 | 2238.4667 | 1976.7767 | 1976.7767 | 2974.2433 | 2974.2433
247 | Облицовка стен гипсокартонными листами (ГКЛ) в один слой (С611) на клее "Перлфикс" | Подготовка поверхности под облицовку. Приклеивание гипсокартонных листов к стенам. Заделка шпатлевкой стыков между гипсокартонными листами. Укладка армирующей ленты на слой шпатлевки. Устройство накрывочного слоя шпатлевки. Шлифование зашпатлеванной поверхности. Грунтование поверхности под декоративную отделку. | м2 | 423.05 | 423.05 | 387.48 | 387.48 | 529.03 | 529.03 | 464.98 | 464.98
248 | Устройство оконных откосов из ГКЛВ толщ. 12 мм. | Обшивка откосов гипсокартонными листами на клей. Заделка швов. | м2 | 603.635 | 603.635 | 809.1733 | 809.1733 | 842.255 | 842.255 | 1054.2967 | 1054.2967
249 | Обшивка стен в кассе панелями МДФ по металлическому каркасу с установкой торцевых и внутренних раскладок | Замер. Установка металлической обрешетки со сверлением. Соединение панелей МДФ при помощью клеймеров. Резка МДФ. Установка финишных профилей | м2 | 615 | 615 | 554 | 554 | 910 | 910 | 819 | 819
250 | Монтаж стеклянных бескаркасных перегородок NAYADA-CRYSTAL, стекло 10 мм, каленое с фурнитурой | Замер. Сборка и установка стеклянных перегородок. Крепление перегородок | м2 | 3938 | 3938 | 12305 | 12305 | 6105.5 | 6105.5 | 18815 | 18815
251 | Монтаж стеклянных бескаркасных перегородок DORMA, стекло 10 мм, закаленное с фурнитурой | Замер. Сборка и установка стеклянных перегородок. Крепление перегородок | м2 | 3938 | 3938 | 11700 | 11700 | 6105.5 | 6105.5 | 14040 | 14040
252 | Монтаж стеклянных бескаркасных перегородок СОФОС, стекло 10 мм, закаленное с фурнитурой | Замер. Сборка и установка стеклянных перегородок. Крепление перегородок | м2 | 3938 | 3938 | 8680.2667 | 8680.2667 | 6105.5 | 6105.5 | 14040 | 14040
253 | Монтаж стеклянных бескаркасных перегородок из закаленного стекла толщиной 10 мм с фурнитурой | Замер. Сборка и установка стеклянных перегородок. Крепление перегородок | м2 | 3938 | 3938 | 8502.1667 | 8502.1667 | 6105.5 | 6105.5 | 14040 | 14040
254 | Монтаж стеклянных бескаркасных перегородок DORMA, стекло 12 мм, закаленное с фурнитурой | Замер. Сборка и установка стеклянных перегородок. Крепление перегородок | м2 | 3938 | 3938 | 14766 | 14766 | 6105.5 | 6105.5 | 21828 | 21828
255 | Монтаж стеклянных бескаркасных перегородок СОФОС, стекло 12 мм, закаленное с фурнитурой | Замер. Сборка и установка стеклянных перегородок. Крепление перегородок | м2 | 3938 | 3938 | 10905.3333 | 10905.3333 | 6105.5 | 6105.5 | 17640 | 17640
256 | Монтаж стеклянных бескаркасных перегородок из закаленного стекла толщиной 12 мм с фурнитурой | Замер. Сборка и установка стеклянных перегородок. Крепление перегородок | м2 | 3938 | 3938 | 14766 | 14766 | 6105.5 | 6105.5 | 19440 | 19440
257 | Нанесение декоративного рисунка при помощи пескоструйной обработки с обеих сторонах стекла | Подготовка пескоструйной машины. Подготовка спец.раствора. Нанесение раствора на стекло. Очистка пескоструйной машины | м2 | 7005.6667 | 7005.6667 | - | - | 8751.6667 | 8751.6667 | - | -
258 | Устройство опусков из ГКЛ толщ. 12 мм. по одинарному металлокаркасу с двух слойной обшивкой с двух сторон (С112) для стеклянной перегородки | Монтаж профильных креплений в бетоне. Обшифка ГКЛ с 2-х сторон. Крепление стеклянной перегородки. Установка закладной детали. | м2 | 1074 | 1074 | 1563.9767 | 1563.9767 | 1288.8 | 1288.8 | 2608.45 | 2608.45
259 | Устройство пароизоляции из полиэтиленовой пленки до 100 мкр. | Раскладка пленки. Резка. Устройство с закреплением пленочного материала | м2 | 55.6 | 55.6 | 75.74 | 75.74 | 74.2967 | 74.2967 | 94.73 | 94.73
260 | Покрытие поверхностей грунтовкой глубокого проникновения за 2 раза | Очистка, обезжиривание, обеспыливание поверхности конструкций. Приготовление составов и огрунтовка поверхностей. | м2 | 58.17 | 58.17 | 87.25 | 87.25 | 76.07 | 76.07 | 114.1 | 114.1
261 | Обработка стен, поврежденных грибком антисептическим раствором за 2 раза | Очистка, обезжиривание, обеспыливание поверхности конструкций. Приготовление и нанесение состава | м2 | 88.9667 | 88.9667 | 103.12 | 103.12 | 118.2933 | 118.2933 | 135.1067 | 135.1067
262 | Шпатлевка швов и саморезов стен (ГКЛ) | Подготовка состава. Нанесение состава. Ошкуривание | м2 | 185 | 185 | 301.6167 | 301.6167 | 274 | 274 | 274 | 274
263 | Шпатлевка стен по ГКЛ | Подготовка состава. Нанесение состава. Ошкуривание | м2 | 185 | 185 | 301.6167 | 301.6167 | 274 | 274 | 274 | 274
264 | Сплошное выравние стен составами "Ветонит" толщиной до 10 мм | Приготовление штукатурного раствора из сухих смесей. Огрунтовка поверхностей. Нанесение раствора вручную с затиркой. Нанесение раствора для отделки плоскостей лузг и усенков. | м2 | 406.3733 | 406.3733 | 330.51 | 330.51 | 547.75 | 547.75 | 396.61 | 396.61
265 | Сплошное выравние стен составами "Волма" толщиной до 10 мм | Приготовление штукатурного раствора из сухих смесей. Огрунтовка поверхностей. Нанесение раствора вручную с затиркой. Нанесение раствора для отделки плоскостей лузг и усенков. | м2 | 406.3733 | 406.3733 | 330.51 | 330.51 | 547.75 | 547.75 | 396.61 | 396.61
266 | Сплошное выравние стен составами "Старатели" толщиной до 10 мм | Приготовление штукатурного раствора из сухих смесей. Огрунтовка поверхностей. Нанесение раствора вручную с затиркой. Нанесение раствора для отделки плоскостей лузг и усенков. | м2 | 406.3733 | 406.3733 | 198.3 | 198.3 | 547.75 | 547.75 | 237.96 | 237.96
267 | Сплошное выравние стен составами "Кнауф" толщиной до 10 мм | Приготовление штукатурного раствора из сухих смесей. Огрунтовка поверхностей. Нанесение раствора вручную с затиркой. Нанесение раствора для отделки плоскостей лузг и усенков. | м2 | 406.3733 | 406.3733 | 181.77 | 181.77 | 547.75 | 547.75 | 337.5967 | 337.5967
268 | Окраска стен за 2 раза краской Tikkurila EURO 12, цвет - базовый матовый красный | Подготовка окрасочных агрегатов, приготовление состава, нанесение окрасочного состава, промывка и очистка окрасочных агрегатов и шлангов, контроль качества. | м2 | 256.46 | 256.46 | 342.1967 | 342.1967 | 345.2867 | 345.2867 | 447.8 | 447.8
269 | Оклейка стен гладкими стеклообоями типа "Baumax" или "Erfurt" (работа и материалы) | Подготовка поверхности под оклейку. Приготовление грунтовочного состава. Нанесение грунтовочного состава на поверхность стен. Раскрой пленки. Наклеивание полотнищ внахлестку. Протирка оклеенной поверхности ветошью. | м2 | 203.9833 | 203.9833 | 294.4733 | 294.4733 | 274.9267 | 274.9267 | 384.7233 | 384.7233
270 | Оклейка стен стеклообоями типа "Паутинка" (нефактурными) | Подготовка поверхности под оклейку. Приготовление грунтовочного состава. Нанесение грунтовочного состава на поверхность стен. Раскрой пленки. Наклеивание полотнищ внахлестку. Протирка оклеенной поверхности ветошью. | м2 | 120 | 120 | 114.4867 | 114.4867 | 237.4767 | 237.4767 | 150.3833 | 150.3833
271 | Штукатурка стен цементно - известковым раствором (толщина наносимого слоя до 20 мм) | Приготовление штукатурного раствора из сухих смесей. Огрунтовка поверхностей. Нанесение раствора вручную с затиркой. Нанесение раствора для отделки плоскостей лузг и усенков. | м2 | 574.34 | 574.34 | 628 | 628 | 752.1567 | 752.1567 | 928 | 928
272 | Штукатурка стен цементно - известковым раствором: на каждые 5 мм изменения толщины стяжки добавлять или исключать | Добавляется или убирается к расценки | м2 | 102.32 | 102.32 | 316.4133 | 316.4133 | 129.85 | 129.85 | 422.6567 | 422.6567
273 | Ремонт штукатурки стен с расшивкой швов, отдельными местами до 1 м.кв. | Расшивка швов. Отбивка штукатурки. Обеспыливание. Огрунтование. Заделка раствором | м2 | 492 | 492 | 253.83 | 253.83 | 716.375 | 716.375 | 500.52 | 500.52
274 | Установка профиля углового для плитки (плиточных уголков) внутреннего и наружного | Монтаж уголка на болтовое соединение. Сверление отверстий. Резка уголка | п.м. | 74.03 | 74.03 | 111.05 | 111.05 | 96.81 | 96.81 | 145.22 | 145.22
275 | Затирка межплиточных швов, плитка керамическая | Подготовка раствора. Нанесение раствора в швы. Затирка | м2 | 62 | 62 | 57.72 | 57.72 | 96.335 | 96.335 | 75.48 | 75.48
276 | Устройство закладных металлических деталей для размещения натяжных рекламных тросовых конструкций | Изготовление каркаса. Сборка. Устройство каракаса на место эксплуатации с креплением. | шт | 198.565 | 198.565 | 297.57 | 297.57 | 277.95 | 277.95 | 389.13 | 389.13
277 | Установка пластиковых уголков на наружные углы колонн и стен | Резка уголков. Монтаж уголков на клеевой состав. | п.м. | 58.5433 | 58.5433 | 55 | 55 | 63.745 | 63.745 | 82 | 82
278 | Монтаж отбойных досок из ЛДСП (поставка Банка) | Монтаж досок на саморезы. Подрезка досок. Сверление отверстий | п.м. | 308 | 308 | - | - | 429.355 | 429.355 | 177.835 | -
279 | Устройство закладной из бруса в теле опуска ГКЛ для закрепления стеклянной перегородки | Резка бруса. Монтаж с креплением | п.м. | 117.47 | 117.47 | 166.4 | 166.4 | 213.6533 | 213.6533 | 217.6 | 217.6
280 | Устройство закладной из стальной профильной трубы 100х100 в теле опуска ГКЛ для закрепления стеклянной перегородки | Резка стального профиля. Монтаж с креплением | п.м. | 419.49 | 419.49 | 1221.8233 | 1221.8233 | 503.39 | 503.39 | 1629.3867 | 1629.3867
281 | Устройство штроб в кирпичных стенах шириной до 50 мм, глубиной 50 мм | Подготовка раствора. Устройство штроб. Заделка штроб раствором. Зачистка | п.м. | 446.3367 | 446.3367 | - | - | 597.1067 | 597.1067 | - | -
282 | Устройство штроб в кирпичных стенах шириной до 100 мм, глубиной 50 мм | Подготовка раствора. Устройство штроб. Заделка штроб раствором. Зачистка | п.м. | 546.4967 | 546.4967 | - | - | 719.6967 | 719.6967 | - | -
283 | Устройство штроб в конструкциях газосиликатных, керамзитобетонных, шлакобетонных, пенобетонных шириной до 50 мм, глубиной 50 мм | Подготовка раствора. Устройство штроб. Заделка штроб раствором. Зачистка | п.м. | 477.0567 | 477.0567 | - | - | 633.97 | 633.97 | - | -
284 | Устройство штроб в конструкциях газосиликатных, керамзитобетонных, шлакобетонных, пенобетонных шириной до 100 мм, глубиной 50 мм | Подготовка раствора. Устройство штроб. Заделка штроб раствором. Зачистка | п.м. | 577.2233 | 577.2233 | - | - | 756.5667 | 756.5667 | - | -
285 | Пробивка отверстий в кирпичных стенах фасада, внутренних перегородках под прокладку труб вентиляции, кондиционирования ф до 100 мм | Разметка мест пробивки. Пробивка отверстий | см | 21.22 | 21.22 | - | - | 29.06 | 29.06 | - | -
286 | Пробивка отверстий в кирпичных стенах фасада, внутренних перегородках под прокладку труб вентиляции, кондиционирования ф от 100 до 200 мм | Разметка мест пробивки. Пробивка отверстий | см | 30.02 | 30.02 | - | - | 40.825 | 40.825 | - | -
287 | Пробивка отверстий в кирпичных стенах фасада, внутренних перегородках под прокладку труб вентиляции, кондиционирования ф от 200 до 300 мм | Разметка мест пробивки. Пробивка отверстий | см | 47.54 | 47.54 | - | - | 64.15 | 64.15 | - | -
288 | Пробивка отверстий в кирпичных стенах фасада, внутренних перегородках под прокладку труб вентиляции, кондиционирования ф от 300 до 400 мм | Разметка мест пробивки. Пробивка отверстий | см | 65.56 | 65.56 | - | - | 87.47 | 87.47 | - | -
289 | Пробивка отверстий в кирпичных стенах фасада, внутренних перегородках под прокладку труб вентиляции, кондиционирования ф от 400 до 500 мм | Разметка мест пробивки. Пробивка отверстий | см | 85.385 | 85.385 | - | - | 112.56 | 112.56 | - | -
290 | Пробивка отверстий в бетоных стенах фасада, внутренних перегородках под прокладку труб вентиляции, кондиционирования ф до 100 мм | Разметка мест пробивки. Пробивка отверстий | см | 29.325 | 29.325 | - | - | 39.585 | 39.585 | - | -
291 | Пробивка отверстий в бетоных стенах фасада, внутренних перегородках под прокладку труб вентиляции, кондиционирования ф от 100 до 200 мм | Разметка мест пробивки. Пробивка отверстий | см | 37.625 | 37.625 | - | - | 50.85 | 50.85 | - | -
292 | Пробивка отверстий в бетоных стенах фасада, внутренних перегородках под прокладку труб вентиляции, кондиционирования ф от 200 до 300 мм | Разметка мест пробивки. Пробивка отверстий | см | 55.145 | 55.145 | - | - | 74.175 | 74.175 | - | -
293 | Пробивка отверстий в бетоных стенах фасада, внутренних перегородках под прокладку труб вентиляции, кондиционирования ф от 300 до 400 мм | Разметка мест пробивки. Пробивка отверстий | см | 73.165 | 73.165 | - | - | 97 | 97 | - | -
294 | Пробивка отверстий в бетонных стенах фасада, внутренних перегородках под прокладку труб вентиляции, кондиционирования ф от 400 до 500 мм | Разметка мест пробивки. Пробивка отверстий | см | 93.495 | 93.495 | - | - | 123.095 | 123.095 | - | -
295 | Сверление отверстий алмазными коронками с подачей воды в кирпичных стенах фасада под прокладку труб вентиляции, кондиционирования, с устройством гидроизоляционной защиты, сборки/разборки помостьев, сбором и вывозом воды, разбивкой кирпичных стержней удобных для утилизации диаметром до 100 мм | Разметка мест сверления отверстий. Установка, выверка и крепление станка с присоединением к электро-и водопроводным сетям. Опускание привода со сверлом к месту сверления. Сверление отверстий. Подъем привода со сверлом. Удаление и уборка керна. Установка удлинителей при сверлении отверстий на глубину свыше 350 мм. Смена сверл. Перестановка станка. | см | 34.935 | 34.935 | - | - | 46.62 | 46.62 | - | -
296 | Сверление отверстий алмазными коронками с подачей воды в кирпичных стенах фасада под прокладку труб вентиляции, кондиционирования, с устройством гидроизоляционной защиты, сборки/разборки помостьев, сбором и вывозом воды, разбивкой кирпичных стержней удобных для утилизации диаметром от 100 до 200 мм | Разметка мест сверления отверстий. Установка, выверка и крепление станка с присоединением к электро-и водопроводным сетям. Опускание привода со сверлом к месту сверления. Сверление отверстий. Подъем привода со сверлом. Удаление и уборка керна. Установка удлинителей при сверлении отверстий на глубину свыше 350 мм. Смена сверл. Перестановка станка. | см | 41.54 | 41.54 | - | - | 54.65 | 54.65 | - | -
297 | Сверление отверстий алмазными коронками с подачей воды в кирпичных стенах фасада под прокладку труб вентиляции, кондиционирования, с устройством гидроизоляционной защиты, сборки/разборки помостьев, сбором и вывозом воды, разбивкой кирпичных стержней удобных для утилизации диаметром от 200 до 300 мм | Разметка мест сверления отверстий. Установка, выверка и крепление станка с присоединением к электро-и водопроводным сетям. Опускание привода со сверлом к месту сверления. Сверление отверстий. Подъем привода со сверлом. Удаление и уборка керна. Установка удлинителей при сверлении отверстий на глубину свыше 350 мм. Смена сверл. Перестановка станка. | см | 86.58 | 86.58 | - | - | 114.795 | 114.795 | - | -
298 | Сверление отверстий алмазными коронками с подачей воды в кирпичных стенах фасада под прокладку труб вентиляции, кондиционирования, с устройством гидроизоляционной защиты, сборки/разборки помостьев, сбором и вывозом воды, разбивкой кирпичных стержней удобных для утилизации диаметром от 300 до 400 мм | Разметка мест сверления отверстий. Установка, выверка и крепление станка с присоединением к электро-и водопроводным сетям. Опускание привода со сверлом к месту сверления. Сверление отверстий. Подъем привода со сверлом. Удаление и уборка керна. Установка удлинителей при сверлении отверстий на глубину свыше 350 мм. Смена сверл. Перестановка станка. | см | 198.62 | 198.62 | - | - | 274.445 | 274.445 | - | -
299 | Сверление отверстий алмазными коронками с подачей воды в кирпичных стенах фасада под прокладку труб вентиляции, кондиционирования, с устройством гидроизоляционной защиты, сборки/разборки помостьев, сбором и вывозом воды, разбивкой кирпичных стержней удобных для утилизации диаметром от 400 до 500 мм | Разметка мест сверления отверстий. Установка, выверка и крепление станка с присоединением к электро-и водопроводным сетям. Опускание привода со сверлом к месту сверления. Сверление отверстий. Подъем привода со сверлом. Удаление и уборка керна. Установка удлинителей при сверлении отверстий на глубину свыше 350 мм. Смена сверл. Перестановка станка. | см | 262.775 | 262.775 | - | - | 361.625 | 361.625 | - | -
300 | Сверление отверстий алмазными коронками с подачей воды в бетонных армированных стенах фасада под прокладку труб вентиляции, кондиционирования, с устройством гидроизоляционной защиты, сборки/разборки помостьев, сбором и вывозом воды, разбивкой бетонных стержней удобных для утилизации диаметром до 100 мм | Разметка мест сверления отверстий. Установка, выверка и крепление станка с присоединением к электро-и водопроводным сетям. Опускание привода со сверлом к месту сверления. Сверление отверстий. Подъем привода со сверлом. Удаление и уборка керна. Установка удлинителей при сверлении отверстий на глубину свыше 350 мм. Смена сверл. Перестановка станка. Удаление излишки арматуры | см | 46.145 | 46.145 | - | - | 60.175 | 60.175 | - | -
301 | Сверление отверстий алмазными коронками с подачей воды в бетонных армированных стенах фасада под прокладку труб вентиляции, кондиционирования, с устройством гидроизоляционной защиты, сборки/разборки помостьев, сбором и вывозом воды, разбивкой кирпичных стержней удобных для утилизации диаметром от 100 до 200 мм | Разметка мест сверления отверстий. Установка, выверка и крепление станка с присоединением к электро-и водопроводным сетям. Опускание привода со сверлом к месту сверления. Сверление отверстий. Подъем привода со сверлом. Удаление и уборка керна. Установка удлинителей при сверлении отверстий на глубину свыше 350 мм. Смена сверл. Перестановка станка. Удаление излишки арматуры | см | 53.76 | 53.76 | - | - | 70.21 | 70.21 | - | -
302 | Сверление отверстий алмазными коронками с подачей воды в бетонных армированных стенах фасада под прокладку труб вентиляции, кондиционирования, с устройством гидроизоляционной защиты, сборки/разборки помостьев, сбором и вывозом воды, разбивкой бетонных стержней удобных для утилизации диаметром от 200 до 300 мм | Разметка мест сверления отверстий. Установка, выверка и крепление станка с присоединением к электро-и водопроводным сетям. Опускание привода со сверлом к месту сверления. Сверление отверстий. Подъем привода со сверлом. Удаление и уборка керна. Установка удлинителей при сверлении отверстий на глубину свыше 350 мм. Смена сверл. Перестановка станка. Удаление излишки арматуры | см | 101.3 | 101.3 | - | - | 134.355 | 134.355 | - | -
303 | Сверление отверстий алмазными коронками с подачей воды в бетонных армированных стенах фасада под прокладку труб вентиляции, кондиционирования, с устройством гидроизоляционной защиты, сборки/разборки помостьев, сбором и вывозом воды, разбивкой бетонных стержней удобных для утилизации диаметром от 300 до 400 мм | Разметка мест сверления отверстий. Установка, выверка и крепление станка с присоединением к электро-и водопроводным сетям. Опускание привода со сверлом к месту сверления. Сверление отверстий. Подъем привода со сверлом. Удаление и уборка керна. Установка удлинителей при сверлении отверстий на глубину свыше 350 мм. Смена сверл. Перестановка станка. Удаление излишки арматуры | см | 226.34 | 226.34 | - | - | 312.505 | 312.505 | - | -
304 | Сверление отверстий алмазными коронками с подачей воды в бетонных армированных стенах фасада под прокладку труб вентиляции, кондиционирования, с устройством гидроизоляционной защиты, сборки/разборки помостьев, сбором и вывозом воды, разбивкой бетонных стержней удобных для утилизации диаметром от 400 до 500 мм | Разметка мест сверления отверстий. Установка, выверка и крепление станка с присоединением к электро-и водопроводным сетям. Опускание привода со сверлом к месту сверления. Сверление отверстий. Подъем привода со сверлом. Удаление и уборка керна. Установка удлинителей при сверлении отверстий на глубину свыше 350 мм. Смена сверл. Перестановка станка. Удаление излишки арматуры | см | 296.985 | 296.985 | - | - | 409.18 | 409.18 | - | -
305 | 4.2 Двери, окна |  | 0 | - | - | - | - | - | - | - | -
306 | Установка дверного блока размером 900х2100 мм запасного выхода контурной металлической (с утепленнием минплитой, наружного исполнения) | Подготовка дверного блока к предварительной установке в проем. Разметка мест установки закладных деталей для крепления коробки. Сверление отверстий для установки анкеров. Приварка закладных деталей к анкеру и коробке с выверкой в проектное положение. Заделка стыков между коробкой и дверным откосом монтажной пеной. Навешивание дверного полотна на коробку с выверкой в проектное положение. Установка противосъемных упоров. Разметка и проверка механизмов дверного замка. Обработка мест сварки электрошлифовальной машиной. | шт | 5611 | 5611 | 20391.3 | 20391.3 | 7418 | 7418 | 27173.2167 | 27173.2167
307 | Установка металлической двери-решетки с замком 900х2100 мм (запасной выход) | Сборка и сварка рамы. Монтаж петель дверных. Сборка и сварка Решетки дверной. Монтаж на петли. Врезка замка. | м2 | 5188.3 | 5188.3 | 9942.8467 | 9942.8467 | 6757.52 | 6757.52 | 9277 | 9277
308 | Монтаж двери входа с улицы в помещение Банка (алюминиевый теплый профиль AGS68, СПД 32м (6-20-6) RAL 7040, 3 петли, 2-а врезных цилиндрических замка (количество ключей не менее 4 шт.) без защелки, ручка из нержавеющей стали типа «труба» со смещением креплений диаметром 32 мм, длиной 1000 мм, цвет «хром») | Подготовка дверного блока к предварительной установке в проем. Заделка стыков между коробкой и дверным откосом монтажной пеной. Навешивание дверного полотна на коробку с выверкой в проектное положение. Установка противосъемных упоров. Разметка и проверка механизмов дверного замка. | м2 | 6383.9267 | 6383.9267 | 32608 | 32608 | 8374.6367 | 8374.6367 | 48204 | 48204
309 | Монтаж двери входа с улицы в помещение Банка (алюминиевый теплый профиль AGS68, СПД 32м (6-20-6) RAL 7040, 3 петли, 2-а врезных цилиндрических замка (количество ключей не менее 4 шт.) без защелки, ручка из нержавеющей стали типа «труба» со смещением креплений диаметром 32 мм, длиной 1500 мм, цвет «хром») | Подготовка дверного блока к предварительной установке в проем. Заделка стыков между коробкой и дверным откосом монтажной пеной. Навешивание дверного полотна на коробку с выверкой в проектное положение. Установка противосъемных упоров. Разметка и проверка механизмов дверного замка. | м2 | 5325 | 5325 | 33224 | 33224 | 9554.2367 | 9554.2367 | 49113 | 49113
310 | Монтаж двери входа из "зоны 24" в помещение Банка - (алюминиевый теплый профиль AGS68, СПД 32м (6-20-6) RAL 7040, 3 петли, два врезных цилиндрический замка Abloy (количество ключей не менее 4 шт.) без защелки, ручка из нержавеющей стали типа «труба» со смещением креплений диаметром 32 мм, длиной 1000 мм, цвет «хром») | Подготовка дверного блока к предварительной установке в проем. Заделка стыков между коробкой и дверным откосом монтажной пеной. Навешивание дверного полотна на коробку с выверкой в проектное положение. Установка противосъемных упоров. Разметка и проверка механизмов дверного замка. | м2 | 5325 | 5325 | 32560.7233 | 32560.7233 | 9554.2367 | 9554.2367 | 42894.9567 | 42894.9567
311 | Монтаж двери входа из "зоны 24" в помещение Банка - (алюминиевый теплый профиль AGS68, СПД 32м (6-20-6) RAL 7040, 3 петли, два врезных цилиндрический замка Abloy (количество ключей не менее 4 шт.) без защелки, ручка из нержавеющей стали типа «труба» со смещением креплений диаметром 32 мм, длиной 1500 мм, цвет «хром») | Подготовка дверного блока к предварительной установке в проем. Заделка стыков между коробкой и дверным откосом монтажной пеной. Навешивание дверного полотна на коробку с выверкой в проектное положение. Установка противосъемных упоров. Разметка и проверка механизмов дверного замка. | м2 | 5325 | 5325 | 32969.5567 | 32969.5567 | 9554.2367 | 9554.2367 | 50641.2 | 50641.2
312 | Установка дверных деревянных коробок | Подготовка дверного блока к предварительной установке в проем. Установка дверной коробки в проем. | шт | 2082.205 | 2082.205 | 2912 | 2912 | 2605.425 | 2605.425 | 4625.1767 | 4625.1767
313 | Установка внутренних межкомнатных дверных полотен с врезкой петель | Монтаж дверного полотна на петли. Монтаж петель дверных. | шт | 2718.3867 | 2718.3867 | 4759.915 | 4759.915 | 3565.8233 | 3565.8233 | 6327.9 | 6327.9
314 | Установка наличников | Установка и крепление наличников | п.м. | 163.61 | 163.61 | 163.1467 | 163.1467 | 196.33 | 196.33 | 207.1567 | 207.1567
315 | Установка добора | Подготовка и установка доборов на клей. Резка доборов. Заделка монтажной пеной | п.м. | 123 | 123 | 615 | 615 | 182 | 182 | 910 | 910
316 | Установка врезных дверных замков с ручками | Врезка дверных замков | комп. | 758.0233 | 758.0233 | 1170 | 1170 | 1002.9467 | 1002.9467 | 1729 | 1729
317 | Установка дверного доводчика к деревянным дверям GEZE TS 1000C | Разметка и сверление отверстий на скобе. Крепление доводчика шуруповертом с проверкой действия. Установка тяги и регулировка доводчика. | шт | 1401.36 | 1401.36 | 3218.0667 | 3218.0667 | 1745.08 | 1745.08 | 4224.7033 | 4224.7033
318 | Установка дверного доводчика GEZE TS 2000 V, штанга рычажная к TS 2000 на входные двери (210 кг) | Разметка и сверление отверстий на скобе. Крепление доводчика шуруповертом с проверкой действия. Установка тяги и регулировка доводчика. | шт | 1454.24 | 1454.24 | 7295.1933 | 7295.1933 | 1745.08 | - | 6912 | 6912
319 | Установка дверного доводчика GEZE TS 2000 V, штанга скользящая TS 2000на входные двери (210 кг) | Разметка и сверление отверстий на скобе. Крепление доводчика шуруповертом с проверкой действия. Установка тяги и регулировка доводчика. | шт | 1454.24 | 1454.24 | 8367 | 8367 | 1745.08 | - | 12369 | 12369
320 | Установка дверного доводчика DORMA TS Profil на входные двери (210 кг) | Разметка и сверление отверстий на скобе. Крепление доводчика шуруповертом с проверкой действия. Установка тяги и регулировка доводчика. | шт | 999.8 | 999.8 | 2733.3933 | 2733.3933 | 1199.75 | 1199.75 | 4274.7 | 4274.7
321 | Установка ограничителей движения двери (упор напольный) | Сверление отверстий в полу. Установка ограничителя. | шт | 123 | 123 | 222 | 222 | 182 | 182 | 328 | 328
322 | Установка цельностеклянного дверного полотна 900х2100 мм NAYADA-CRYSTAL (стекло закаленное 10 мм, доводчик в пол, петля-цилиндр, дверной упор, ручки - хромированная сталь длиной 800 мм) | Установка крепежей стеклянного полотна. Навешивание стеклянного полотна на крепежные изделия с выверкой в проектное положение. | шт | 15451.28 | 15451.28 | 54573.56 | 54573.56 | 18541.53 | 18541.53 | 71365.42 | 71365.42
323 | Установка стеклянного дверного блока 900х2100 мм СОФОС (стекло каленое 10 мм, доводчик в пол, петля-цилиндр, дверной упор, ручки - хромированная сталь 800 мм) | Монтаж стеклянной двери на дверные петли. Монтаж дверных петель. Монтаж доводчика на болтовое соединение. Установка дверного упора в пол (или стену). Сверление отверстий. Монтаж ручки. | шт | 15451.28 | 15451.28 | 50081.9533 | 50081.9533 | 18541.53 | 18541.53 | 65367.0567 | 65367.0567
324 | Установка стеклянного дверного полотна 900х2100 мм Dorma (стекло каленое 10 мм, доводчик в пол, петля-цилиндр, дверной упор, ручки - хромированная сталь 800 мм) | Монтаж стеклянной двери на дверные петли. Монтаж дверных петель. Монтаж доводчика на болтовое соединение. Установка дверного упора в пол (или стену). Сверление отверстий. Монтаж ручки. | шт | 15451.28 | 15451.28 | 54573.56 | 54573.56 | 18541.53 | 18541.53 | 72565.5267 | 72565.5267
325 | Установка цельностеклянного дверного полотна 900х2100 мм NAYADA-CRYSTAL (стекло закаленное 12 мм, доводчик в пол, петля-цилиндр, дверной упор, ручки - хромированная сталь длиной 800 мм) | Установка крепежей стеклянного полотна. Навешивание стеклянного полотна на крепежные изделия с выверкой в проектное положение. | шт | 16905.51 | 16905.51 | 54573.56 | 54573.56 | 20286.61 | 20286.61 | 71365.42 | 71365.42
326 | Установка стеклянного дверного блока 900х2100 мм СОФОС (стекло каленое 12 мм, доводчик в пол, петля-цилиндр, дверной упор, ручки - хромированная сталь 800 мм) | Монтаж стеклянной двери на дверные петли. Монтаж дверных петель. Монтаж доводчика на болтовое соединение. Установка дверного упора в пол (или стену). Сверление отверстий. Монтаж ручки. | шт | 16905.51 | 16905.51 | 36543.93 | 36543.93 | 20286.61 | 20286.61 | 51146.375 | 51146.375
327 | Установка стеклянного дверного полотна 900х2100 мм Dorma (стекло каленое 12 мм, доводчик в пол, петля-цилиндр, дверной упор, ручки - хромированная сталь 800 мм) | Монтаж стеклянной двери на дверные петли. Монтаж дверных петель. Монтаж доводчика на болтовое соединение. Установка дверного упора в пол (или стену). Сверление отверстий. Монтаж ручки. | шт | 16905.51 | 16905.51 | 39376 | 39376 | 20286.61 | 20286.61 | 58208 | 58208
328 | Установка цельностеклянного дверного полотна 900х2100 мм (стекло закаленное 12 мм, доводчик в пол, петля-цилиндр, дверной упор, ручки - хромированная сталь длиной 800 мм) | Установка крепежей стеклянного полотна. Навешивание стеклянного полотна на крепежные изделия с выверкой в проектное положение. | шт | 16905.51 | 16905.51 | 36543.93 | 36543.93 | 20286.61 | 20286.61 | 51146.375 | 51146.375
329 | Двери из алюминиевого профиля (теплые), фурнитурой и пленкой А2 (работа и материалы) | Монтаж дверного полотна на петли. Монтаж петель дверных. | м2 | 5625 | 5625 | 34946 | 34946 | 10135.2533 | 10135.2533 | 57420 | 57420
330 | Перегородки из алюминиевого профиля (теплые) с пленкой А2 (работа и материалы) | Сборка и монтаж каркаса на спец.крепления. | м2 | 5325 | 5325 | 18676.99 | 18676.99 | 6390 | 6390 | 24808.3967 | 24808.3967
331 | Двери из алюминиевого профиля (теплые), фурнитурой и пленкой А3 (работа и материалы) | Монтаж дверного полотна на петли. Монтаж петель дверных. | м2 | 5625 | 5625 | 24193.22 | 24193.22 | 10250.51 | 10250.51 | 31637.29 | 31637.29
332 | Перегородки из алюминиевого профиля (теплые) с пленкой А3 (работа и материалы) | Сборка и монтаж каркаса на спец.крепления. | м2 | 5325 | 5325 | 19340.82 | 19340.82 | 6390 | 6390 | 25666.66 | 25666.66
333 | Двери из алюминиевого профиля (холодные), фурнитурой и пленкой А2 (работа и материалы) | Монтаж дверного полотна на петли. Монтаж петель дверных. | м2 | 5625 | 5625 | 31870 | 31870 | 6750 | 6750 | 53346 | 53346
334 | Нанесение декоративного рисунка при помощи пескоструйной обработки с обеих сторонах стекла | Нанесение рисунка с помощью спец.оборудования на стекло (применяется на производстве) | м2 | 2363.5 | 2363.5 | - | - | 3353.5 | 3353.5 | - | -
335 | Оклейка стеклянной перегородки и дверного полотна апликациями ПВХ (баблзы) | Подготовка и наклейка пленки | м2 | 835.73 | 835.73 | 1438.595 | 1438.595 | 1176.99 | 1176.99 | 2038.735 | 2038.735
336 | Монтаж окон глухих без импостов (алюминиевый теплый профиль AGS68, СПД 32м (6-20-6) RAL 7040 | Замер. Врезка окна. Закрепление окна монт.пеной. Заделка трещин и дыр. | м2 | 3877.755 | 3877.755 | 19500 | 19500 | 4881.1 | 4881.1 | 23400 | 23400
337 | Монтаж оконного блока ПВХ с двухкамерным стеклопакетом, из профиля GEALAN S 8000 СПД 32мм., RAL 9016 | Замер проема. Монтаж раммы на спец крепления (дюбеля). Свернение отверстий Монтаж окон. Установка уголков по периметру окна. Монтаж ручек. Заделка стыков (дыр). | м2 | 3525 | 3525 | 9256.0567 | 9256.0567 | 4230 | 4230 | 10382.035 | 10382.035
338 | Установка металлических окрашенных (цвет белый) распашных решеток на оконные блоки | Сборка и монтаж на спец.петли. Установка замка. Окраска решетки | м2 | 1231 | 1231 | 5452.5 | 5452.5 | 2034.5 | 2034.5 | 6543 | 6543
339 | Установка металлических раздвижных окрашенных решеток на оконные блоки | Сборка и монтаж на спец.петли. Установка замка. | м2 | 1231 | 1231 | 6361.5 | 6361.5 | 1819 | 1819 | 7633.8 | 7633.8
340 | Окраска лакокрасочного покрытия существующей входной двери с расчисткой старой краски и подготовкой поверхности | Удаление краски. Зачистка и обезжиривание. Огрунтовка. Покраска | м2 | 554 | 554 | 315.83 | 315.83 | 763.47 | 763.47 | 423.9333 | 423.9333
341 | Замена однокамерных оконных стеклопакетов на двухкамерные (рама оконная существующая) | Демонтаж раммы. Замер проема. Монтаж раммы на спец крепления (дюбеля). Свернение отверстий Монтаж окон. Установка уголков по периметру окна. Монтаж ручек. Заделка стыков (дыр). | шт | 2415.64 | 2415.64 | 7247.185 | 7247.185 | 2183 | 2183 | 8816.95 | 8816.95
342 | Установка жалюзи вертикальных | Монтаж жалюзи на крепления | м2 | 675 | 675 | 1545.05 | 1545.05 | 810 | 810 | 2030.8867 | 2030.8867
343 | Установка подоконных досок из ПВХ белого цвета, шириной до 400 мм | Монтаж на вертикальную поверхность с заполнением монт.пеной. | п.м. | 394.58 | 394.58 | 677 | 677 | 515.3267 | 515.3267 | 1116.24 | 1116.24
344 | Установка подоконных досок из ПВХ белого цвета, шириной до 600 мм | Монтаж на вертикальную поверхность с заполнением монт.пеной. | п.м. | 394.58 | 394.58 | 924.3333 | 924.3333 | 515.3267 | 515.3267 | 1470.5 | 1470.5
345 | Установка подоконных досок из ПВХ белого цвета, шириной до 1000 мм | Монтаж на вертикальную поверхность с заполнением монт.пеной. | п.м. | 394.58 | 394.58 | 1416.5 | 1416.5 | 515.3267 | 515.3267 | 1973 | 1973
346 | Установка оконных отливов с окраской по RAL 7040 (шириной … мм) | Монтаж на дюбели | п.м. | 234.05 | 234.05 | 1237.05 | 1237.05 | 368.1467 | 368.1467 | 1091 | 1091
347 | Установка оконных отливов с окраской RAL 9016 (шириной … мм) | Монтаж на дюбели | п.м. | 234.05 | 234.05 | 696 | 696 | 368.1467 | 368.1467 | 784.8 | 784.8
348 | Пленка самоклеющаяся ORACAL белая | Оклейка поверхности. Резка материала | м2 | 907.1533 | 907.1533 | 1031.19 | 1031.19 | 1204.66 | 1204.66 | 2022.1567 | 2022.1567
349 | Оклейка окон, стеклянных поверхностей дверных полотен плёнкой класса защиты А3 | Оклейка поверхности. Резка материала | м2 | 1239.1867 | 1239.1867 | 2442.17 | 2442.17 | 1633.4733 | 1633.4733 | 3950.0467 | 3950.0467
350 | 4.3. Потолки и перекрытия |  | 0 | - | - | - | - | - | - | - | -
351 | Укрепление потолков арматурой А-III диаметром 8 мм, ячейкой 150х150 мм (по 3 классу на взлом) с анкерным креплением из арматуры | Рзметка потолка. Крепление арматуры на анкерные болты. Обвязка арматуры проволокой. Резка арматуры | м2 | 923 | 923 | 930.4167 | 930.4167 | 1365 | 1365 | 1298.63 | 1298.63
352 | Укрепление потолков арматурой А-III диаметром 10 мм, ячейкой 150х150 мм (по 3 классу на взлом) с анкерным креплением из арматуры | Крепление арматуры на анкерные болты. Обвязка арматуры проволокой. Резка арматуры | м2 | 923 | 923 | 1008.59 | 1008.59 | 1365 | 1365 | 1210.3 | 1210.3
353 | Укрепление потолков арматурой А-III диаметром 12 мм, ячейкой 150х150 мм (по 3 классу на взлом) с анкерным креплением из арматуры | Крепление арматуры на анкерные болты. Обвязка арматуры проволокой. Резка арматуры | м3 | 923 | 923 | 1923.825 | 1923.825 | 1365 | 1365 | 2254.37 | 2254.37
354 | Устройство подвесных потолков типа "Армстронг" по каркасу из оцинкованного профиля, панель 600х600х15 мм "Prima Plain" цвет белый, кромка "MicroLook", подвесная система Prelude XL/TL 15 | Разметка потолка. Монтаж подвесов крепления в бетоне. Монтаж алюминивых профилей. Обрезка профиля. Монтаж основной конструкции по периметру на анкерных болтах. Установка плит потолка. Установка осветительных приборов без подключения. Резка плит потолка. | м2 | 763.9767 | 763.9767 | 912.2 | 912.2 | 1001.4633 | 1001.4633 | 1141.94 | 1141.94
355 | Облицовка деревяных потолков ГКЛО в один слой | Резка материала. Монтаж на саморезы к деревянному потолку | м2 | 528.81 | 528.81 | 859.32 | 859.32 | 691.53 | 691.53 | 1123.73 | 1123.73
356 | Облицовка деревянных потолков ГКЛО в два слоя | Резка материала. Монтаж на саморезы к деревянному потолку | м2 | 594.92 | 594.92 | 925.42 | 925.42 | 752.985 | 752.985 | 1077.585 | 1077.585
357 | Штукатурка потолка (восстановление защитного слоя перекрытия подвала) цемено-песчаным раствором толщ. до 20 мм. | Ошкуривание поверхности. Расшивка трещин. Обеспыливание. Замешивание раствора. Нанесение раствора | м2 | 1158.05 | 1158.05 | 628 | 628 | 1279.4033 | 1279.4033 | 928 | 928
358 | Шпатлевка потолка в два слоя составами "Unis" | Замешивание раствора. Нанесение раствора шпателем. Ошкуривание поверхности | м2 | 202.32 | 202.32 | 72.095 | 72.095 | 285.73 | 285.73 | 104.855 | 104.855
359 | Шпатлевка потолка в два слоя составами "Cerezit" | Замешивание раствора. Нанесение раствора шпателем. Ошкуривание поверхности | м2 | 202.32 | 202.32 | 75.2 | 75.2 | 285.73 | 285.73 | 108.92 | 108.92
360 | Шпатлевка потолка в два слоя составами "Старатели" | Замешивание раствора. Нанесение раствора шпателем. Ошкуривание поверхности | м2 | 202.32 | 202.32 | 72.875 | 72.875 | 285.73 | 285.73 | 105.875 | 105.875
361 | Шпатлевка потолка в два слоя составами "Волма" | Замешивание раствора. Нанесение раствора шпателем. Ошкуривание поверхности | м2 | 202.32 | 202.32 | 72.65 | 72.65 | 285.73 | 285.73 | 105.58 | 105.58
362 | Окраска потолков за 2 раза краской Tikkurila EURO 12, цвет - базовый матовый белый | Подготовка окрасочных агрегатов, приготовление состава, нанесение окрасочного состава, промывка и очистка окрасочных агрегатов и шлангов, контроль качества. | м2 | 272.985 | 272.985 | 318.4433 | 318.4433 | 431.9133 | 431.9133 | 417.88 | 417.88
363 | Устройство потолка "Грильятто" (работа и материал) | Замер потолка. Сборка профиля. Монтаж подвесов на анкерных болтах в бетоне. Установка сборных профилей. | м2 | 937.18 | 937.18 | 1664.9433 | 1664.9433 | 1235.0133 | 1235.0133 | 2200.3667 | 2200.3667
364 | 4.4. Полы |  | 0 | - | - | - | - | - | - | - | -
365 | Укрепление полов арматурой А-III диаметром 8 мм, ячейкой 150х150 мм (по 3 классу на взлом) с анкерным креплением из арматуры | Рзметка полов. Крепление арматуры на анкерные болты. Обвязка арматуры проволокой. Резка арматуры | м2 | 800.85 | 800.85 | 929.8667 | 929.8667 | 961.02 | 961.02 | 1297.97 | 1297.97
366 | Укрепление полов армат урой А-III диаметром 10 мм, ячейкой 150х150 мм (по 3 классу на взлом) с анкерным креплением из арматуры | Рзметка полов. Крепление арматуры на анкерные болты. Обвязка арматуры проволокой. Резка арматуры | м2 | 861.925 | 861.925 | 1083.91 | 1083.91 | 961.02 | 961.02 | 1497.1567 | 1497.1567
367 | Укрепление полов арматурой А-III диаметром 12 мм, ячейкой 150х150 мм (по 3 классу на взлом) с анкерным креплением из арматуры | Рзметка полов. Крепление арматуры на анкерные болты. Обвязка арматуры проволокой. Резка арматуры | м2 | 782.6167 | 782.6167 | 1001.395 | 1001.395 | 1047.34 | 1047.34 | 1252.07 | 1252.07
368 | Устройство цементно-песчаной стяжки армированной (толщиной от 50мм, армирование - сетка кладочная сварная из проволоки 5Вр1 100х100 мм) | Разметка полов. Монтаж маяков. Монтаж и обвязка арматурной сетки. Замешивание раствора. Заливка полов раствором. Проход провилом по маякам. | м2 | 591 | 591 | 1212.26 | 1212.26 | 874 | 874 | 1454.71 | 1454.71
369 | Устройство цементно-песчаной стяжки армированной: на каждые 5 мм изменения толщины стяжки добавлять или исключать | Добавляется или исключается из расценки | м2 | 122.14 | 122.14 | 298.2567 | 298.2567 | 163.765 | 163.765 | 393.8433 | 393.8433
370 | Устройство самовыравнивающейся стяжки типа Старателт (толщина 5 мм) | Обеспыливание поверхности. Замешивание раствора. Нанесение раствора. Проход спец.валиком для удаления воздуха. | м2 | 430.21 | 430.21 | 387.11 | 387.11 | 575.28 | 575.28 | 411.86 | 411.86
371 | Устройство самовыравнивающейся стяжки типа Основит (толщина 5 мм) | Обеспыливание поверхности. Замешивание раствора. Нанесение раствора. Проход спец.валиком для удаления воздуха. | м2 | 430.21 | 430.21 | 238.755 | 238.755 | 575.28 | 575.28 | 299.28 | 299.28
372 | Устройство теплоизоляции из керамзита | Поготовка материала. Засыпка материала. | м3 | 1889.24 | 1889.24 | 4008.55 | 4008.55 | 2696.95 | 2696.95 | 5304.1733 | 5304.1733
373 | Укладка дорожной металлической сетки 100х100 диаметром 4мм | Монтаж сетки на лючки. Без обвязки | м2 | 137.3 | 137.3 | 183.05 | 183.05 | 164.75 | 164.75 | 218.825 | 218.825
374 | Грунтовка пола за два раза | Подготовка раствора. Нанесение раствора. | м2 | 66.9133 | 66.9133 | 31 | 31 | 84.4433 | 84.4433 | 46 | 46
375 | Обработка поверхности перекрытия составом "Бетоноконтакт" | Подготовка раствора. Нанесение раствора. | м2 | 66.9133 | 66.9133 | 44.2933 | 44.2933 | 84.4433 | 84.4433 | 58.3733 | 58.3733
376 | Облицовка полов керамогранитом ESTIMA ST01 600х600 мм | Разметка поверхности. Резка керамогранита. Подготовка и нанесение клеевого состава. Монтаж керамогранита. Протирка поверхности от лишнего клеевого состава. | м2 | 1300.1867 | 1300.1867 | 2102.25 | 2102.25 | 1710.24 | 1710.24 | 2904.41 | 2904.41
377 | Облицовка полов керамогранитом ESTIMA ST10 600х600 мм | Разметка поверхности. Резка керамогранита. Подготовка и нанесение клеевого состава. Монтаж керамогранита. Протирка поверхности от лишнего клеевого состава. | м2 | 1300.1867 | 1300.1867 | 2257.8433 | 2257.8433 | 1710.24 | 1710.24 | 3026.4733 | 3026.4733
378 | Затирка швов поверхности пола, плитка керамическая | Подготовка состава. Нанесение состава в швы. Протирка поверхности от лишнего состава. | м2 | 62 | 62 | 55.1633 | 55.1633 | 92 | 92 | 74.1333 | 74.1333
379 | Устройство подиума высотой 150 мм. (брус 100*50 мм., деревянная обрешетка с шагом 500*500 мм., 3 листа ДСП по 16 мм.) | Сборка и монтаж деревянной обрешетки. Подрезка бруса. Укладка листов ДСП. Крепление на саморезы. | м2 | 987.22 | 987.22 | 1574.7933 | 1574.7933 | 1301.8767 | 1301.8767 | 2076.8067 | 2076.8067
380 | Установка декоративного алюминиевого уголка на подиум для операционистов | Подрезка уголка. Установка уголка. | п.м. | 351.8367 | 351.8367 | 458.7867 | 458.7867 | 464.21 | 464.21 | 604.89 | 604.89
381 | Обработка поверхности подиума огнебиозащитным составом "СЕНЕЖ" | Подготовка и нанесение состава. | м2 | 59.2833 | 59.2833 | 34.73 | 34.73 | 54 | 54 | 45.6567 | 45.6567
382 | Устройство полов из модульной ковровой плитки типа Nairobi 6614 | Обеспыливание поверхности. Грунтовка поверхности. Подготовка клеевого состава. Раскладка ковровой плитки. | м2 | 824.9833 | 824.9833 | 3406.5 | 3406.5 | 728 | 728 | 4555.5 | 4555.5
383 | Устройство плинтусов пластиковых с ковровым заполнением высотой 55 мм | Разметка и подрезка плинтуса. Монтаж плинтуса на саморезы. | п.м. | 246 | 246 | 257.43 | 257.43 | 329.49 | 329.49 | 343.315 | 343.315
384 | Устройство стыка "плитка-ковролин"из алюминиевого уголка 15*25*2мм | Разметка и подрезка порожика. Монтаж на саморезы. | п.м. | 274.58 | 274.58 | 542.63 | 542.63 | 329.49 | 329.49 | 510 | 510
385 | Устройство ниши в покрытии из керамогранита для укладки грязезащитного коврика | Монтаж и демонтаж опалубки. Заливка бетона. Выравнивание углов. | м2 | 1372.88 | 1372.88 | 1902.56 | 1902.56 | 1647.45 | 1647.45 | 2283.07 | 2283.07
386 | Монтаж грязезащитного коврика типа "Jaguar" 12мм | Монтаж на место эксплуатации | м2 | 313.2133 | 313.2133 | 5291 | 5291 | 408.2967 | 408.2967 | 5837.1633 | 5837.1633
387 | Устройство штроб в цементно-песчаной стяжке пола шириной до 50 мм, глубиной 50 мм | Подготовка электрооборудования. Штробление. Удаление пыли. | п.м. | 437.8633 | 437.8633 | - | - | 586.9367 | 586.9367 | - | -
388 | Устройство штроб в полу шириной до 100 мм, глубиной 50 мм | Подготовка электрооборудования. Штробление. Удаление пыли. | п.м. | 496.33 | 496.33 | - | - | 662.6967 | 662.6967 | - | -
389 | Заделка штроб в полу цементно-песчаным р-ром | Подготовка раствора. Нанесение раствора в швы. Проход под правило | п.м. | 169.22 | 169.22 | 123 | 123 | 201.645 | 201.645 | 182 | 182
390 | Укрытие полов листами ДВП на время производства работ | Резка материала. Укладка | м2 | 57.21 | 57.21 | 122.0267 | 122.0267 | 68.65 | 68.65 | 159.82 | 159.82
391 | Укрытие полов пленкой полиэтиленовой на время производства работ | Резка материала | м2 | 24.48 | 24.48 | 30.44 | 30.44 | 34.32 | 34.32 | 40.8033 | 40.8033
392 | 4.5. Другие работы |  | 0 | - | - | - | - | - | - | - | -
393 | Устройство ревизионной дверцы 20*20 с цилиндрическим механизмом к запорной арматуре трубопроводов | Монтаж крепления и установка дверцы | шт | 479.905 | 479.905 | 753.61 | 753.61 | 664.765 | 664.765 | 1046.645 | 1046.645
394 | Устройство ревизионной дверцы 30*30 с пружинным замком к запорной арматуре трубопроводов | Монтаж крепления и установка дверцы | шт | 479.905 | 479.905 | 950.11 | 950.11 | 664.765 | 664.765 | 1337.145 | 1337.145
395 | Устройство ревизионной дверцы 30*40 с цилиндрическим механизмом к запорной арматуре трубопроводов | Монтаж крепления и установка дверцы | шт | 479.905 | 479.905 | 1043.11 | 1043.11 | 664.765 | 664.765 | 1474.145 | 1474.145
396 | Устройство ревизионной дверцы 60*60 с пружинным замком к запорной арматуре трубопроводов | Монтаж крепления и установка дверцы | шт | 479.905 | 479.905 | 1135.11 | 1135.11 | 664.765 | 664.765 | 1610.145 | 1610.145
397 | Установка декоративных экранов радиаторов системы отопления 600*600 мм из ПВХ, горизонтальная рейка | Монтаж крепления и установка экранов на радиаторы | шт | 489.9367 | 489.9367 | 844.3333 | 844.3333 | 647.1767 | 647.1767 | 1060.6667 | 1060.6667
398 | Установка декоративных экранов радиаторов системы отопления 600*900 мм из ПВХ, горизонтальная рейка | Монтаж крепления и установка экранов на радиаторы | шт | 489.9367 | 489.9367 | 910.3333 | 910.3333 | 647.1767 | 647.1767 | 1151.3333 | 1151.3333
399 | Установка декоративных экранов радиаторов системы отопления 600*1200 мм из ПВХ, горизонтальная рейка | Монтаж крепления и установка экранов на радиаторы | шт | 489.9367 | 489.9367 | 1014.3333 | 1014.3333 | 647.1767 | 647.1767 | 1001 | 1001
400 | Установка декоративных экранов радиаторов системы отопления 600*1500 мм из ПВХ, горизонтальная рейка | Монтаж крепления и установка экранов на радиаторы | шт | 489.9367 | 489.9367 | 800 | 800 | 647.1767 | 647.1767 | 1183 | 1183
401 | Установка декоративных экранов радиаторов системы отопления 600*1800 мм из ПВХ, горизонтальная рейка | Монтаж крепления и установка экранов на радиаторы | шт | 489.9367 | 489.9367 | 1170 | 1170 | 647.1767 | 647.1767 | 1729 | 1729
402 | Установка конвекционных решеток в подоконную доску из ПВХ 450*90 мм | Разметка поверхности. Монтаж крепления. Установка решеток. | шт | 489.9367 | 489.9367 | 1025.3333 | 1025.3333 | 647.1767 | 647.1767 | 1279.6667 | 1279.6667
403 | Установка тросовых конструкций (поставка Банка) | Закрепление тросса с помощью анкера. Монтаж на тросс подвесных конструкций | точка | 403 | 403 | - | - | 544 | 544 | - | -
404 | Установка тросовых конструкций (поставка Банка) (4 точки) | Закрепление тросса с помощью анкера. Монтаж на тросс подвесных конструкций | шт | 1611.5 | 1611.5 | - | - | 2173.5 | 2173.5 | - | -
405 | Наружные работы по мытью витражных конструкций и окон (работа) | Без высотных работ | м2 | 395 | 395 | - | - | 513.3333 | 513.3333 | - | -
406 | Прокладка кабеля ВВГнг-LS 5х10 | Протяжка кабеля без заделки концовок. | п.м. | 197 | 197 | 512 | 512 | 247.12 | 247.12 | 757 | 757
407 | Монтаж ПВХ-трубы ∅ 32 | Прокладка трубы без штробления и пайки. | п.м. | 59.55 | 59.55 | 42.11 | 42.11 | 82.98 | 82.98 | 50.53 | 50.53
408 | Замеры сопротивления изоляции питающего кабеля | Прозвонка кабеля спец. организацией | шт | 2260.8267 | 2260.8267 | - | - | 3289.63 | 3289.63 | - | -
409 | ИБП Powercom ИТЕ-800 ap BLACKKNIGHT Pro 800 VA/480w | Установка на место эксплуатации | шт | 615 | 615 | 8466.11 | 8466.11 | 910 | 910 | 10159.33 | 10159.33
410 | Ограничитель перенапряжений нелинейный Астро-ОПН-12/0,4 | Установка на место эксплуатации | шт | 455 | 455 | 2074.31 | 2074.31 | 640.725 | 640.725 | 2746.6533 | 2746.6533
411 | 4.6. Контур заземления: |  | 0 | - | - | - | - | - | - | - | -
412 | Сталь угловая 40х40х4 мм. | Подготовка. Резка. Монтаж стали. Сварка | п.м. | 499.73 | 499.73 | 293.28 | 293.28 | 653.49 | 653.49 | 383.52 | 383.52
413 | Сталь полосовая 40х4 мм. | Подготовка. Резка. Монтаж стали. Сварка | п.м. | 308 | 308 | 1641.6433 | 1641.6433 | 456 | 456 | 2160.9733 | 2160.9733
414 | Кабель ВВГ-1 1х10 | Протяжка кабеля без заделки концовок. | п.м. | 65.605 | 65.605 | 92.6367 | 92.6367 | 109 | 109 | 124.16 | 124.16
415 | Наконечник медный, вилочный 10мм2, изолированный, черный | Монтаж наконечника на контур заземления | шт | 179.73 | 179.73 | 608.81 | 608.81 | 259.99 | 259.99 | 887.79 | 887.79
416 | 0 |  | 0 | - | - | - | - | - | - | - | -
417 | Бокс АТ43Е навесной 144 модуля (674х824х140мм) IP43 (ABB) в комплекте с DIN-рейками, перемычками, шинами РЕ и N | Монтаж на крепления. Подключение с выводом кабелей. | шт | 4430 | 4430 | 37993.0867 | 37993.0867 | 6548 | 6548 | 50865.97 | 50865.97
418 | Щит ЩР1, навесной, 96 модулей, IP43, ABB, с замком | Монтаж на крепления. Подключение с выводом кабелей. | шт | 3986.9 | 3986.9 | 28367.82 | 28367.82 | 6473.1633 | 6473.1633 | 37096.38 | 37096.38
419 | Щит Щр2 АВВ IP43 (72 модуля). | Монтаж на крепления. Подключение с выводом кабелей. | шт | 4717.2533 | 4717.2533 | 23493.18 | 23493.18 | 6198.5833 | 6198.5833 | 21406.225 | 21406.225
420 | Щит ЩР1, навесной, 54 модулей, IP43, ABB, с замком | Монтаж на крепления. Подключение с выводом кабелей. | шт | 3106.7 | 3106.7 | 8704.01 | 8704.01 | 5164.67 | 5164.67 | 12137.59 | 12137.59
421 | Бокс АТ43Е навесной 54 модуля IP43 (ABB) в комплекте с DIN-рейками, перемычками, шинами РЕ и N | Монтаж на крепления. Подключение с выводом кабелей. | шт | 3106.7 | 3106.7 | 17161.02 | 17161.02 | 5164.67 | 5164.67 | 20593.22 | 20593.22
422 | Щит Щр1 АВВ IP43 (48модулей). | Монтаж на крепления. Подключение с выводом кабелей. | шт | 3596.56 | 3596.56 | 17569.72 | 17569.72 | 4707.0433 | 4707.0433 | 19107.89 | 19107.89
423 | Щит ЩР1, навесной, 36 модулей, IP43, ABB, с замком | Монтаж на крепления. Подключение с выводом кабелей. | шт | 3215.2033 | 3215.2033 | 14918.64 | 14918.64 | 4249.4167 | 4249.4167 | 17902.37 | 17902.37
424 | 4.7. Секция ЩУР (установка, заведение кабеля, маркировка) |  | 0 | - | - | - | - | - | - | - | -
425 | Выключатель нагрузки OT45E3, 45А, ABB | Установка автомата. Подключение и присоединение к кабелям. Коммутация | шт | 812.925 | 812.925 | 2173.73 | 2173.73 | 1090.01 | 1090.01 | 3902.72 | 3902.72
426 | Счетчик электроэнергии, Меркурий 231 АТ 01 (двухтарифный, 3-х фазный, 63А) | Установка автомата. Подключение и присоединение к кабелям. Коммутация | шт | 2059.31 | 2059.31 | 18212.1133 | 18212.1133 | 2694.6533 | 2694.6533 | 24018.08 | 24018.08
427 | Устройство защитного отключения 2пол. тип A 16A 10mA F202 A-16/0,01 ABB | Установка автомата. Подключение и присоединение к кабелям. Коммутация | шт | 486.0133 | 486.0133 | 5525.8133 | 5525.8133 | 639.8167 | 639.8167 | 7242.5533 | 7242.5533
428 | Устройство защитного отключения 2пол. тип A 25A 30mA F202 A-25/0,03 АВВ | Установка автомата. Подключение и присоединение к кабелям. Коммутация | шт | 486.0133 | 486.0133 | 4960.88 | 4960.88 | 639.8167 | 639.8167 | 6572.0067 | 6572.0067
429 | Устройство защитного отключения 2пол. тип A 40A 30mA F202 A-40/0,03 АВВ | Установка автомата. Подключение и присоединение к кабелям. Коммутация | шт | 486.0133 | 486.0133 | 5461.4967 | 5461.4967 | 639.8167 | 639.8167 | 7179.0167 | 7179.0167
430 | Устройство защитного отключения 2пол. тип AC 16A 10mA F202 AC-16/0,01 ABB | Установка автомата. Подключение и присоединение к кабелям. Коммутация | шт | 486.0133 | 486.0133 | 4086.0633 | 4086.0633 | 639.8167 | 639.8167 | 5439.4767 | 5439.4767
431 | Устройство защитного отключения 2пол. тип AC 25A 300mA F202 AC-25/0,3 ABB | Установка автомата. Подключение и присоединение к кабелям. Коммутация | шт | 486.0133 | 486.0133 | 5855.42 | 5855.42 | 639.8167 | 639.8167 | 7856.1033 | 7856.1033
432 | Устройство защитного отключения 2пол. тип AC 25A 30mA F202 AC-25/0,03 АВВ | Установка автомата. Подключение и присоединение к кабелям. Коммутация | шт | 486.0133 | 486.0133 | 4075.54 | 4075.54 | 639.8167 | 639.8167 | 5485.7133 | 5485.7133
433 | Устройство защитного отключения 2пол. тип AC 25A 30mA FH202 AC-25/0,03 АВВ | Установка автомата. Подключение и присоединение к кабелям. Коммутация | шт | 486.0133 | 486.0133 | 2401.17 | 2401.17 | 639.8167 | 639.8167 | 3257.88 | 3257.88
434 | Устройство защитного отключения 2пол. тип AC 40A 100mA F202 AC-40/0,1 ABB | Установка автомата. Подключение и присоединение к кабелям. Коммутация | шт | 486.0133 | 486.0133 | 5874.7 | 5874.7 | 639.8167 | 639.8167 | 7855.6033 | 7855.6033
435 | Устройство защитного отключения 2пол. тип AC 40A 30mA F202 AC-40/0,03 АВВ | Установка автомата. Подключение и присоединение к кабелям. Коммутация | шт | 486.0133 | 486.0133 | 4199.5667 | 4199.5667 | 639.8167 | 639.8167 | 5640.51 | 5640.51
436 | Устройство защитного отключения 2пол. тип AC 40A 30mA FH202 AC-40/0,03 АВВ | Установка автомата. Подключение и присоединение к кабелям. Коммутация | шт | 486.0133 | 486.0133 | 2596.305 | 2596.305 | 639.8167 | 639.8167 | 3258.41 | 3258.41
437 | Устройство защитного отключения 2пол. тип AC 63A 100mA F202 AC-63/0,1 АВВ | Установка автомата. Подключение и присоединение к кабелям. Коммутация | шт | 486.0133 | 486.0133 | 6636.68 | 6636.68 | 639.8167 | 639.8167 | 8789.1867 | 8789.1867
438 | Устройство защитного отключения 2пол. тип AC 63A 300mA F202 AC-63/0,3 ABB | Установка автомата. Подключение и присоединение к кабелям. Коммутация | шт | 486.0133 | 486.0133 | 6433.5 | 6433.5 | 639.8167 | 639.8167 | 8586.59 | 8586.59
439 | Устройство защитного отключения 2пол. тип AC 63A 30mA FH202 AC-63/0,03 АВВ | Установка автомата. Подключение и присоединение к кабелям. Коммутация | шт | 486.0133 | 486.0133 | 4917.8167 | 4917.8167 | 639.8167 | 639.8167 | 5270.3 | 5270.3
440 | Устройство защитного отключения 4пол. F204 AC-40/0,1 ABB | Установка автомата. Подключение и присоединение к кабелям. Коммутация | шт | 443 | 443 | 6868.9467 | 6868.9467 | 731.34 | 731.34 | 9148.3767 | 9148.3767
441 | Устройство защитного отключения 4пол. тип A 25A 30mA F204 A-25/0,03 АВВ | Установка автомата. Подключение и присоединение к кабелям. Коммутация | шт | 443 | 443 | 7565.1533 | 7565.1533 | 731.34 | 731.34 | 9979.38 | 9979.38
442 | Устройство защитного отключения 4пол. тип AC 25A 30mA F204 AC-25/0,03 АВВ | Установка автомата. Подключение и присоединение к кабелям. Коммутация | шт | 443 | 443 | 6258.0733 | 6258.0733 | 731.34 | 731.34 | 8376.08 | 8376.08
443 | Устройство защитного отключения 4пол. тип AC 25A 30mA FH204 AC-25/0,03 АВВ | Установка автомата. Подключение и присоединение к кабелям. Коммутация | шт | 443 | 443 | 5216.07 | 5216.07 | 731.34 | 731.34 | 5652.415 | 5652.415
444 | Устройство защитного отключения 4пол. тип AC 40A 300mA F204 AC-40/0,3 ABB | Установка автомата. Подключение и присоединение к кабелям. Коммутация | шт | 443 | 443 | 6421.1433 | 6421.1433 | 731.34 | 731.34 | 8604.17 | 8604.17
445 | Устройство защитного отключения 4пол. тип AC 40A 30mA F204 AC-40/0,03 АВВ | Установка автомата. Подключение и присоединение к кабелям. Коммутация | шт | 443 | 443 | 5707.6467 | 5707.6467 | 731.34 | 731.34 | 7522.82 | 7522.82
446 | Устройство защитного отключения 4пол. тип AC 40A 30mA FH204 AC-40/0,03 АВВ | Установка автомата. Подключение и присоединение к кабелям. Коммутация | шт | 443 | 443 | 4557.4767 | 4557.4767 | 731.34 | 731.34 | 6049.9633 | 6049.9633
447 | Устройство защитного отключения 4пол. тип AC 63A 100mA F204 AC-63/0,1 ABB | Установка автомата. Подключение и присоединение к кабелям. Коммутация | шт | 443 | 443 | 7463.9133 | 7463.9133 | 731.34 | 731.34 | 9946.7567 | 9946.7567
448 | Устройство защитного отключения 4пол. тип AC 63A 300mA F204 AC-63/0,3 ABB | Установка автомата. Подключение и присоединение к кабелям. Коммутация | шт | 443 | 443 | 6803.595 | 6803.595 | 731.34 | 731.34 | 10014.36 | 10014.36
449 | Устройство защитного отключения 4пол. тип AC 63A 30mA F204 AC-63/0,03 АВВ | Установка автомата. Подключение и присоединение к кабелям. Коммутация | шт | 443 | 443 | 7128.3233 | 7128.3233 | 731.34 | 731.34 | 9544.0467 | 9544.0467
450 | Устройство защитного отключения 4пол. тип AC 63A 30mA FH204 AC-63/0,03 АВВ | Установка автомата. Подключение и присоединение к кабелям. Коммутация | шт | 443 | 443 | 6030.5033 | 6030.5033 | 731.34 | 731.34 | 6593.155 | 6593.155
451 | Устройство защитного отключения 4пол. тип AC 80A 300mA F204 AC-80/0,3 ABB | Установка автомата. Подключение и присоединение к кабелям. Коммутация | шт | 443 | 443 | 10357.14 | 10357.14 | 731.34 | 731.34 | 16540.1333 | 16540.1333
452 | Устройство защитного отключения 4пол. тип AC 100A 300mA F204 AC-100/0,3 ABB | Установка автомата. Подключение и присоединение к кабелям. Коммутация | шт | 443 | 443 | 31504.0567 | 31504.0567 | 731.34 | 731.34 | 49635.04 | 49635.04
453 | Устройство защитного отключения 4пол. тип AC 125A 300mA F204 AC-125/0,3 ABB | Установка автомата. Подключение и присоединение к кабелям. Коммутация | шт | 443 | 443 | 52449.4033 | 52449.4033 | 731.34 | 731.34 | 70390.3067 | 70390.3067
454 | 4.8. Автоматические выключатели АВВ 1-полюсные (установка, заведение кабеля, маркировка) |  | шт | - | - | - | - | - | - | - | -
455 | Автомат.выкл-ль АВВ 1-полюсный S201 B6А | Установка автомата. Подключение и присоединение к кабелям. Коммутация | шт | 409.74 | 409.74 | 626.43 | 626.43 | 548.2867 | 548.2867 | 861.9 | 861.9
456 | Автомат.выкл-ль АВВ 1-полюсный S201 B10А | Установка автомата. Подключение и присоединение к кабелям. Коммутация | шт | 409.74 | 409.74 | 497.0867 | 497.0867 | 548.2867 | 548.2867 | 669.84 | 669.84
457 | Автомат.выкл-ль АВВ 1-полюсный S201 B20А | Установка автомата. Подключение и присоединение к кабелям. Коммутация | шт | 409.74 | 409.74 | 525.22 | 525.22 | 548.2867 | 548.2867 | 703.4 | 703.4
458 | Автомат.выкл-ль АВВ 1-полюсный S201 B25А | Установка автомата. Подключение и присоединение к кабелям. Коммутация | шт | 409.74 | 409.74 | 526.35 | 526.35 | 548.2867 | 548.2867 | 704.0567 | 704.0567
459 | Автомат.выкл-ль АВВ 1-полюсный S201 B32А | Установка автомата. Подключение и присоединение к кабелям. Коммутация | шт | 409.74 | 409.74 | 618.9467 | 618.9467 | 548.2867 | 548.2867 | 977.99 | 977.99
460 | Автомат.выкл-ль АВВ 1-полюсный S201 B40А | Установка автомата. Подключение и присоединение к кабелям. Коммутация | шт | 409.74 | 409.74 | 644.5167 | 644.5167 | 548.2867 | 548.2867 | 1013.18 | 1013.18
461 | Автомат.выкл-ль АВВ 1-полюсный S201 B50А | Установка автомата. Подключение и присоединение к кабелям. Коммутация | шт | 409.74 | 409.74 | 1093.56 | 1093.56 | 548.2867 | 548.2867 | 1430.04 | 1430.04
462 | Автомат.выкл-ль АВВ 1-полюсный S201 C6А | Установка автомата. Подключение и присоединение к кабелям. Коммутация | шт | 409.74 | 409.74 | 720.94 | 720.94 | 548.2867 | 548.2867 | 995.96 | 995.96
463 | Автомат.выкл-ль АВВ 1-полюсный S201 C10А | Установка автомата. Подключение и присоединение к кабелям. Коммутация | шт | 409.74 | 409.74 | 483.2967 | 483.2967 | 548.2867 | 548.2867 | 773.45 | 773.45
464 | Автомат.выкл-ль АВВ 1-полюсный S201 C16А | Установка автомата. Подключение и присоединение к кабелям. Коммутация | шт | 409.74 | 409.74 | 422.1633 | 422.1633 | 548.2867 | 548.2867 | 566.1467 | 566.1467
465 | Автомат.выкл-ль АВВ 1-полюсный S201 C20А | Установка автомата. Подключение и присоединение к кабелям. Коммутация | шт | 409.74 | 409.74 | 498.4467 | 498.4467 | 548.2867 | 548.2867 | 801.04 | 801.04
466 | Автомат.выкл-ль АВВ 1-полюсный S201 C25А | Установка автомата. Подключение и присоединение к кабелям. Коммутация | шт | 409.74 | 409.74 | 545 | 545 | 548.2867 | 548.2867 | 806 | 806
467 | Автомат.выкл-ль АВВ 1-полюсный S201 C32А | Установка автомата. Подключение и присоединение к кабелям. Коммутация | шт | 409.74 | 409.74 | 605.9167 | 605.9167 | 548.2867 | 548.2867 | 972.96 | 972.96
468 | Автомат.выкл-ль АВВ 1-полюсный S201 C40А | Установка автомата. Подключение и присоединение к кабелям. Коммутация | шт | 409.74 | 409.74 | 680 | 680 | 548.2867 | 548.2867 | 1005 | 1005
469 | Автомат.выкл-ль АВВ 1-полюсный SH201L C6А | Установка автомата. Подключение и присоединение к кабелям. Коммутация | шт | 409.74 | 409.74 | 333.2133 | 333.2133 | 548.2867 | 548.2867 | 446.01 | 446.01
470 | Автомат.выкл-ль АВВ 1-полюсный SH201L C10А | Установка автомата. Подключение и присоединение к кабелям. Коммутация | шт | 409.74 | 409.74 | 271.1733 | 271.1733 | 548.2867 | 548.2867 | 361.14 | 361.14
471 | Автомат.выкл-ль АВВ 1-полюсный SH201L C16А | Установка автомата. Подключение и присоединение к кабелям. Коммутация | шт | 409.74 | 409.74 | 271.1733 | 271.1733 | 548.2867 | 548.2867 | 361.14 | 361.14
472 | Автомат.выкл-ль АВВ 1-полюсный SH201L C20А | Установка автомата. Подключение и присоединение к кабелям. Коммутация | шт | 409.74 | 409.74 | 288.9267 | 288.9267 | 548.2867 | 548.2867 | 384.0967 | 384.0967
473 | Автомат.выкл-ль АВВ 1-полюсный SH201L C25А | Установка автомата. Подключение и присоединение к кабелям. Коммутация | шт | 409.74 | 409.74 | 283.5067 | 283.5067 | 548.2867 | 548.2867 | 379.14 | 379.14
474 | Автомат.выкл-ль АВВ 1-полюсный SH201L C32А | Установка автомата. Подключение и присоединение к кабелям. Коммутация | шт | 409.74 | 409.74 | 320.4467 | 320.4467 | 548.2867 | 548.2867 | 427.3667 | 427.3667
475 | Автомат.выкл-ль АВВ 1-полюсный SH201L C40А | Установка автомата. Подключение и присоединение к кабелям. Коммутация | шт | 409.74 | 409.74 | 333.78 | 333.78 | 548.2867 | 548.2867 | 447.3667 | 447.3667
476 | Автомат.выкл-ль АВВ 1-полюсный SH201L C50А | Установка автомата. Подключение и присоединение к кабелям. Коммутация | шт | 409.74 | 409.74 | 535.95 | 535.95 | 548.2867 | 548.2867 | 745.55 | 745.55
477 | 4.9. Автоматические выключатели АВВ 2-полюсные (установка, заведение кабеля, маркировка) |  | 0 | - | - | - | - | - | - | - | -
478 | Автомат.выкл-ль АВВ 2-полюсный S202 B6А | Установка автомата. Подключение и присоединение к кабелям. Коммутация | шт | 486.0133 | 486.0133 | 1388.0067 | 1388.0067 | 639.8167 | 639.8167 | 2179.62 | 2179.62
479 | Автомат.выкл-ль АВВ 2-полюсный S202 B10А | Установка автомата. Подключение и присоединение к кабелям. Коммутация | шт | 486.0133 | 486.0133 | 1505.59 | 1505.59 | 639.8167 | 639.8167 | 2094.31 | 2094.31
480 | Автомат.выкл-ль АВВ 2-полюсный S202 B16А | Установка автомата. Подключение и присоединение к кабелям. Коммутация | шт | 486.0133 | 486.0133 | 1271.6967 | 1271.6967 | 639.8167 | 639.8167 | 2056.2 | 2056.2
481 | Автомат.выкл-ль АВВ 2-полюсный S202 B20А | Установка автомата. Подключение и присоединение к кабелям. Коммутация | шт | 486.0133 | 486.0133 | 1739.05 | 1739.05 | 639.8167 | 639.8167 | 2414.95 | 2414.95
482 | Автомат.выкл-ль АВВ 2-полюсный S202 B25А | Установка автомата. Подключение и присоединение к кабелям. Коммутация | шт | 486.0133 | 486.0133 | 1783.05 | 1783.05 | 639.8167 | 639.8167 | 2479.45 | 2479.45
483 | Автомат.выкл-ль АВВ 2-полюсный S202 B32А | Установка автомата. Подключение и присоединение к кабелям. Коммутация | шт | 486.0133 | 486.0133 | 1905.73 | 1905.73 | 639.8167 | 639.8167 | 2650.57 | 2650.57
484 | Автомат.выкл-ль АВВ 2-полюсный S202 B40А | Установка автомата. Подключение и присоединение к кабелям. Коммутация | шт | 486.0133 | 486.0133 | 2097.23 | 2097.23 | 639.8167 | 639.8167 | 2557.14 | 2557.14
485 | Автомат.выкл-ль АВВ 2-полюсный S202 B50А | Установка автомата. Подключение и присоединение к кабелям. Коммутация | шт | 486.0133 | 486.0133 | 1922.7 | 1922.7 | 639.8167 | 639.8167 | 2557.14 | 2557.14
486 | Автомат.выкл-ль АВВ 2-полюсный S202 C6А | Установка автомата. Подключение и присоединение к кабелям. Коммутация | шт | 486.0133 | 486.0133 | 1550 | 1550 | 639.8167 | 639.8167 | 2292 | 2292
487 | Автомат.выкл-ль АВВ 2-полюсный S202 C10А | Установка автомата. Подключение и присоединение к кабелям. Коммутация | шт | 486.0133 | 486.0133 | 1549.44 | 1549.44 | 639.8167 | 639.8167 | 2150.96 | 2150.96
488 | Автомат.выкл-ль АВВ 2-полюсный S202 C16А | Установка автомата. Подключение и присоединение к кабелям. Коммутация | шт | 486.0133 | 486.0133 | 1528.31 | 1528.31 | 639.8167 | 639.8167 | 2127.79 | 2127.79
489 | Автомат.выкл-ль АВВ 2-полюсный S202 C20А | Установка автомата. Подключение и присоединение к кабелям. Коммутация | шт | 486.0133 | 486.0133 | 1360.9533 | 1360.9533 | 639.8167 | 639.8167 | 1856.4 | 1856.4
490 | Автомат.выкл-ль АВВ 2-полюсный S202 C25А | Установка автомата. Подключение и присоединение к кабелям. Коммутация | шт | 486.0133 | 486.0133 | 1835.07 | 1835.07 | 639.8167 | 639.8167 | 2555.63 | 2555.63
491 | Автомат.выкл-ль АВВ 2-полюсный S202 C32А | Установка автомата. Подключение и присоединение к кабелям. Коммутация | шт | 486.0133 | 486.0133 | 1865.57 | 1865.57 | 639.8167 | 639.8167 | 2600.63 | 2600.63
492 | Автомат.выкл-ль АВВ 2-полюсный S202 C40А | Установка автомата. Подключение и присоединение к кабелям. Коммутация | шт | 486.0133 | 486.0133 | 1970.28 | 1970.28 | 639.8167 | 639.8167 | 2743.02 | 2743.02
493 | Автомат.выкл-ль АВВ 2-полюсный S202 C50А | Установка автомата. Подключение и присоединение к кабелям. Коммутация | шт | 486.0133 | 486.0133 | 1998.1467 | 1998.1467 | 639.8167 | 639.8167 | 2603.04 | 2603.04
494 | Автомат.выкл-ль АВВ 2-полюсный SH202L C6А | Установка автомата. Подключение и присоединение к кабелям. Коммутация | шт | 486.0133 | 486.0133 | 673.46 | 673.46 | 639.8167 | 639.8167 | 900.17 | 900.17
495 | Автомат.выкл-ль АВВ 2-полюсный SH202L C10А | Установка автомата. Подключение и присоединение к кабелям. Коммутация | шт | 486.0133 | 486.0133 | 602.9233 | 602.9233 | 639.8167 | 639.8167 | 803.52 | 803.52
496 | Автомат.выкл-ль АВВ 2-полюсный SH202L C16А | Установка автомата. Подключение и присоединение к кабелям. Коммутация | шт | 486.0133 | 486.0133 | 602.9233 | 602.9233 | 639.8167 | 639.8167 | 803.52 | 803.52
497 | Автомат.выкл-ль АВВ 2-полюсный SH202L C20А | Установка автомата. Подключение и присоединение к кабелям. Коммутация | шт | 486.0133 | 486.0133 | 623.9167 | 623.9167 | 639.8167 | 639.8167 | 832.7933 | 832.7933
498 | Автомат.выкл-ль АВВ 2-полюсный SH202L C25А | Установка автомата. Подключение и присоединение к кабелям. Коммутация | шт | 486.0133 | 486.0133 | 643.9233 | 643.9233 | 639.8167 | 639.8167 | 864.1867 | 864.1867
499 | Автомат.выкл-ль АВВ 2-полюсный SH202L C32А | Установка автомата. Подключение и присоединение к кабелям. Коммутация | шт | 486.0133 | 486.0133 | 812.1333 | 812.1333 | 639.8167 | 639.8167 | 1084.3 | 1084.3
500 | Автомат.выкл-ль АВВ 2-полюсный SH202L C40А | Установка автомата. Подключение и присоединение к кабелям. Коммутация | шт | 486.0133 | 486.0133 | 873.8 | 873.8 | 639.8167 | 639.8167 | 1175.3 | 1175.3
501 | Автомат.выкл-ль АВВ 2-полюсный SH202L C50А | Установка автомата. Подключение и присоединение к кабелям. Коммутация | шт | 486.0133 | 486.0133 | 1053.99 | 1053.99 | 639.8167 | 639.8167 | 1414.7 | 1414.7
502 | 4.9. Автоматические выключатели АВВ 3-полюсные (установка, заведение кабеля, маркировка) |  | 0 | - | - | - | - | - | - | - | -
503 | Автомат.выкл-ль АВВ 3-полюсный S203 B16А | Установка автомата. Подключение и присоединение к кабелям. Коммутация | шт | 524.15 | 524.15 | 1705.4933 | 1705.4933 | 685.5767 | 685.5767 | 2289.08 | 2289.08
504 | Автомат.выкл-ль АВВ 3-полюсный S203 B20А | Установка автомата. Подключение и присоединение к кабелям. Коммутация | шт | 524.15 | 524.15 | 2061.3133 | 2061.3133 | 685.5767 | 685.5767 | 3313.35 | 3313.35
505 | Автомат.выкл-ль АВВ 3-полюсный S203 B25А | Установка автомата. Подключение и присоединение к кабелям. Коммутация | шт | 524.15 | 524.15 | 2197.18 | 2197.18 | 685.5767 | 685.5767 | 3549.58 | 3549.58
506 | Автомат.выкл-ль АВВ 3-полюсный S203 B32А | Установка автомата. Подключение и присоединение к кабелям. Коммутация | шт | 524.15 | 524.15 | 2220.06 | 2220.06 | 685.5767 | 685.5767 | 3549.58 | 3549.58
507 | Автомат.выкл-ль АВВ 3-полюсный S203 B40А | Установка автомата. Подключение и присоединение к кабелям. Коммутация | шт | 524.15 | 524.15 | 2303.7467 | 2303.7467 | 685.5767 | 685.5767 | 3692.43 | 3692.43
508 | Автомат.выкл-ль АВВ 3-полюсный S203 В50А | Установка автомата. Подключение и присоединение к кабелям. Коммутация | шт | 524.15 | 524.15 | 3573.78 | 3573.78 | 685.5767 | 685.5767 | 4970.02 | 4970.02
509 | Автомат.выкл-ль АВВ 3-полюсный S203 C6А | Установка автомата. Подключение и присоединение к кабелям. Коммутация | шт | 524.15 | 524.15 | 2070.13 | 2070.13 | 685.5767 | 685.5767 | 3315.87 | 3315.87
510 | Автомат.выкл-ль АВВ 3-полюсный S203 C10А | Установка автомата. Подключение и присоединение к кабелям. Коммутация | шт | 524.15 | 524.15 | 1617.4267 | 1617.4267 | 685.5767 | 685.5767 | 2586.97 | 2586.97
511 | Автомат.выкл-ль АВВ 3-полюсный S203 C16А | Установка автомата. Подключение и присоединение к кабелям. Коммутация | шт | 524.15 | 524.15 | 1532.6733 | 1532.6733 | 685.5767 | 685.5767 | 2409.8 | 2409.8
512 | Автомат.выкл-ль АВВ 3-полюсный S203 C20А | Установка автомата. Подключение и присоединение к кабелям. Коммутация | шт | 524.15 | 524.15 | 1887.6267 | 1887.6267 | 685.5767 | 685.5767 | 3006.94 | 3006.94
513 | Автомат.выкл-ль АВВ 3-полюсный S203 C25А | Установка автомата. Подключение и присоединение к кабелям. Коммутация | шт | 524.15 | 524.15 | 1863.7833 | 1863.7833 | 685.5767 | 685.5767 | 2917.61 | 2917.61
514 | Автомат.выкл-ль АВВ 3-полюсный S203 C32А | Установка автомата. Подключение и присоединение к кабелям. Коммутация | шт | 524.15 | 524.15 | 2014.2567 | 2014.2567 | 685.5767 | 685.5767 | 3183.62 | 3183.62
515 | Автомат.выкл-ль АВВ 3-полюсный S203 C40А | Установка автомата. Подключение и присоединение к кабелям. Коммутация | шт | 524.15 | 524.15 | 2156.4367 | 2156.4367 | 685.5767 | 685.5767 | 3448.13 | 3448.13
516 | Автомат.выкл-ль АВВ 3-полюсный S203 C50А | Установка автомата. Подключение и присоединение к кабелям. Коммутация | шт | 524.15 | 524.15 | 2788.88 | 2788.88 | 685.5767 | 685.5767 | 4465.24 | 4465.24
517 | Автомат.выкл-ль АВВ 3-полюсный SH203L C6А | Установка автомата. Подключение и присоединение к кабелям. Коммутация | шт | 524.15 | 524.15 | 946.3367 | 946.3367 | 685.5767 | 685.5767 | 1263.6633 | 1263.6633
518 | Автомат.выкл-ль АВВ 3-полюсный SH203L C10А | Установка автомата. Подключение и присоединение к кабелям. Коммутация | шт | 524.15 | 524.15 | 907.2567 | 907.2567 | 685.5767 | 685.5767 | 1210.7667 | 1210.7667
519 | Автомат.выкл-ль АВВ 3-полюсный SH203L C16А | Установка автомата. Подключение и присоединение к кабелям. Коммутация | шт | 524.15 | 524.15 | 899.6267 | 899.6267 | 685.5767 | 685.5767 | 1201.61 | 1201.61
520 | Автомат.выкл-ль АВВ 3-полюсный SH203L C20А | Установка автомата. Подключение и присоединение к кабелям. Коммутация | шт | 524.15 | 524.15 | 920.62 | 920.62 | 685.5767 | 685.5767 | 1230.8833 | 1230.8833
521 | Автомат.выкл-ль АВВ 3-полюсный SH203L C25А | Установка автомата. Подключение и присоединение к кабелям. Коммутация | шт | 524.15 | 524.15 | 940.6267 | 940.6267 | 685.5767 | 685.5767 | 1262.2767 | 1262.2767
522 | Автомат.выкл-ль АВВ 3-полюсный SH203L C32А | Установка автомата. Подключение и присоединение к кабелям. Коммутация | шт | 524.15 | 524.15 | 1104.88 | 1104.88 | 685.5767 | 685.5767 | 1474.11 | 1474.11
523 | Автомат.выкл-ль АВВ 3-полюсный SH203L C40А | Установка автомата. Подключение и присоединение к кабелям. Коммутация | шт | 524.15 | 524.15 | 1181.88 | 1181.88 | 685.5767 | 685.5767 | 1588.11 | 1588.11
524 | Автомат.выкл-ль АВВ 3-полюсный SH203L C50А | Установка автомата. Подключение и присоединение к кабелям. Коммутация | шт | 524.15 | 524.15 | 1781.9267 | 1781.9267 | 685.5767 | 685.5767 | 2354.5467 | 2354.5467
525 | 4.10. Автоматические выключатели АВВ 4-полюсные (установка, заведение кабеля, маркировка) |  | 0 | - | - | - | - | - | - | - | -
526 | Автомат.выкл-ль АВВ 4-полюсный S204 B16А | Установка автомата. Подключение и присоединение к кабелям. Коммутация | шт | 443 | 443 | 5206.89 | 5206.89 | 731.34 | 731.34 | 7241.51 | 7241.51
527 | Автомат.выкл-ль АВВ 4-полюсный S204 B25А | Установка автомата. Подключение и присоединение к кабелям. Коммутация | шт | 443 | 443 | 5424.93 | 5424.93 | 731.34 | 731.34 | 7544.87 | 7544.87
528 | Автомат.выкл-ль АВВ 4-полюсный S204 C16А | Установка автомата. Подключение и присоединение к кабелям. Коммутация | шт | 443 | 443 | 3406.38 | 3406.38 | 731.34 | 731.34 | 4743.42 | 4743.42
529 | Автомат.выкл-ль АВВ 4-полюсный S204 C20А | Установка автомата. Подключение и присоединение к кабелям. Коммутация | шт | 443 | 443 | 2949.7367 | 2949.7367 | 731.34 | 731.34 | 4743.42 | 4743.42
530 | Автомат.выкл-ль АВВ 4-полюсный S204 C25А | Установка автомата. Подключение и присоединение к кабелям. Коммутация | шт | 443 | 443 | 3027.82 | 3027.82 | 731.34 | 731.34 | 4836.75 | 4836.75
531 | Автомат.выкл-ль АВВ 4-полюсный S204 C32А | Установка автомата. Подключение и присоединение к кабелям. Коммутация | шт | 443 | 443 | 3190.9867 | 3190.9867 | 731.34 | 731.34 | 5129.53 | 5129.53
532 | Автомат.выкл-ль АВВ 4-полюсный S204 C40А | Установка автомата. Подключение и присоединение к кабелям. Коммутация | шт | 443 | 443 | 3325.4567 | 3325.4567 | 731.34 | 731.34 | 5346.58 | 5346.58
533 | Автомат.выкл-ль АВВ 4-полюсный SH204L C40А | Установка автомата. Подключение и присоединение к кабелям. Коммутация | шт | 443 | 443 | 1745.0167 | 1745.0167 | 731.34 | 731.34 | 2338.1467 | 2338.1467
534 | 4.11. Дифф. Автоматы (установка, заведение кабеля, маркировка) |  | 0 | - | - | - | - | - | - | - | -
535 | 1-полюсные: |  | 0 | - | - | - | - | - | - | - | -
536 | Дифференциальный автомат АВВ DS201 В6 1P 6A (В) 6kA тип AC 30mA (2мод.) | Установка автомата. Подключение и присоединение к кабелям. Коммутация | шт | 486.0133 | 486.0133 | 8478.9333 | 8478.9333 | 639.8167 | 639.8167 | 11217.1667 | 11217.1667
537 | Дифференциальный автомат АВВ DS201 В10 1P 10A (В) 6kA тип AC 30mA (2мод.) | Установка автомата. Подключение и присоединение к кабелям. Коммутация | шт | 486.0133 | 486.0133 | 8769.3233 | 8769.3233 | 639.8167 | 639.8167 | 11714.3267 | 11714.3267
538 | Дифференциальный автомат АВВ DS201 В16 1P 16A (В) 6kA тип AC 30mA (2мод.) | Установка автомата. Подключение и присоединение к кабелям. Коммутация | шт | 486.0133 | 486.0133 | 7023.47 | 7023.47 | 639.8167 | 639.8167 | 11004.15 | 11004.15
539 | Дифференциальный автомат АВВ DS201 В20 1P 20A (В) 6kA тип AC 30mA (2мод.) | Установка автомата. Подключение и присоединение к кабелям. Коммутация | шт | 486.0133 | 486.0133 | 8291.0267 | 8291.0267 | 639.8167 | 639.8167 | 8985.08 | 8985.08
540 | Дифференциальный автомат АВВ DS201 В25 1P 25A (В) 6kA тип AC 30mA (2мод.) | Установка автомата. Подключение и присоединение к кабелям. Коммутация | шт | 486.0133 | 486.0133 | 8877.4433 | 8877.4433 | 639.8167 | 639.8167 | 11929.0733 | 11929.0733
541 | Дифференциальный автомат АВВ DS201 В32 1P 32A (В) 6kA тип AC 30mA (2мод.) | Установка автомата. Подключение и присоединение к кабелям. Коммутация | шт | 486.0133 | 486.0133 | 8902.3833 | 8902.3833 | 639.8167 | 639.8167 | 12001.1133 | 12001.1133
542 | Дифференциальный автомат АВВ DS201 C6 1P 6A (C) 6kA тип AC 30mA (2мод.) | Установка автомата. Подключение и присоединение к кабелям. Коммутация | шт | 486.0133 | 486.0133 | 6780.11 | 6780.11 | 639.8167 | 639.8167 | 10699.66 | 10699.66
543 | Дифференциальный автомат АВВ DS201 C10 1P 10A (C) 6kA тип AC 30mA (2мод.) | Установка автомата. Подключение и присоединение к кабелям. Коммутация | шт | 486.0133 | 486.0133 | 6911.76 | 6911.76 | 639.8167 | 639.8167 | 10898.05 | 10898.05
544 | Дифференциальный автомат АВВ DS201 C16 1P 16A (C) 6kA тип AC 30mA (2мод.) | Установка автомата. Подключение и присоединение к кабелям. Коммутация | шт | 486.0133 | 486.0133 | 7252.85 | 7252.85 | 639.8167 | 639.8167 | 10042.15 | 10042.15
545 | Дифференциальный автомат АВВ DS201 C20 1P 20A (C) 6kA тип AC 30mA (2мод.) | Установка автомата. Подключение и присоединение к кабелям. Коммутация | шт | 486.0133 | 486.0133 | 6490.32 | 6490.32 | 639.8167 | 639.8167 | 8680.87 | 8680.87
546 | Дифференциальный автомат АВВ DS201 C25 1P 25A (C) 6kA тип AC 30mA (2мод.) | Установка автомата. Подключение и присоединение к кабелям. Коммутация | шт | 486.0133 | 486.0133 | 6631.9333 | 6631.9333 | 639.8167 | 639.8167 | 8868.46 | 8868.46
547 | Дифференциальный автомат АВВ DS201 C32 1P 32A (C) 6kA тип AC 30mA (2мод.) (2CSR255040R1324) | Установка автомата. Подключение и присоединение к кабелям. Коммутация | шт | 486.0133 | 486.0133 | 7110.2733 | 7110.2733 | 639.8167 | 639.8167 | 9527.55 | 9527.55
548 | Дифференциальный автомат АВВ DS201 C40 1P 40A (C) 6kA тип AC 30mA (2мод.) | Установка автомата. Подключение и присоединение к кабелям. Коммутация | шт | 486.0133 | 486.0133 | 8768.8367 | 8768.8367 | 639.8167 | 639.8167 | 13842.44 | 13842.44
549 | Дифференциальный автомат АВВ DSH941R 1P+N 6A (C) 4,5kA тип AC 30mA (2мод.) | Установка автомата. Подключение и присоединение к кабелям. Коммутация | шт | 486.0133 | 486.0133 | 3780.3167 | 3780.3167 | 639.8167 | 639.8167 | 5062.3933 | 5062.3933
550 | Дифференциальный автомат АВВ DSH941R 1P+N 10A (C) 4,5kA тип AC 30mA (2мод.) | Установка автомата. Подключение и присоединение к кабелям. Коммутация | шт | 486.0133 | 486.0133 | 3683.1567 | 3683.1567 | 639.8167 | 639.8167 | 4949.3 | 4949.3
551 | Дифференциальный автомат АВВ DSH941R 1P+N 16A (C) 4,5kA тип AC 30mA (2мод.) | Установка автомата. Подключение и присоединение к кабелям. Коммутация | шт | 486.0133 | 486.0133 | 3582.0133 | 3582.0133 | 639.8167 | 639.8167 | 5644.1 | 5644.1
552 | Дифференциальный автомат АВВ DSH941R 1P+N 20A (C) 4,5kA тип AC 30mA (2мод.) | Установка автомата. Подключение и присоединение к кабелям. Коммутация | шт | 486.0133 | 486.0133 | 3614.5133 | 3614.5133 | 639.8167 | 639.8167 | 5707.85 | 5707.85
553 | Дифференциальный автомат АВВ DSH941R 1P+N 25A (C) 4,5kA тип AC 30mA (2мод.) | Установка автомата. Подключение и присоединение к кабелям. Коммутация | шт | 486.0133 | 486.0133 | 3612.5233 | 3612.5233 | 639.8167 | 639.8167 | 4861.04 | 4861.04
554 | Дифференциальный автомат АВВ DSH941R 1P+N 32A (C) 4,5kA тип AC 30mA (2мод.) | Установка автомата. Подключение и присоединение к кабелям. Коммутация | шт | 486.0133 | 486.0133 | 3926.72 | 3926.72 | 639.8167 | 639.8167 | 5273.3933 | 5273.3933
555 | Дифференциальный автомат АВВ DSH941R 1P+N 40A (C) 4,5kA тип AC 30mA (2мод.) | Установка автомата. Подключение и присоединение к кабелям. Коммутация | шт | 486.0133 | 486.0133 | 4325.67 | 4325.67 | 639.8167 | 639.8167 | 6796.29 | 6796.29
556 | 2-полюсные: |  | 0 | - | - | - | - | - | - | - | -
557 | Дифференциальный автомат АВВ DS202 C10 2P 10А (C) 6kA тип AC 30mA (4мод.) | Установка автомата. Подключение и присоединение к кабелям. Коммутация | шт | 443 | 443 | 13356.1967 | 13356.1967 | 731.34 | 731.34 | 21186.39 | 21186.39
558 | Дифференциальный автомат АВВ DS202 C16 2P 16А (C) 6kA тип AC 30mA (4мод.) | Установка автомата. Подключение и присоединение к кабелям. Коммутация | шт | 443 | 443 | 14018.3667 | 14018.3667 | 731.34 | 731.34 | 18768.5333 | 18768.5333
559 | Дифференциальный автомат АВВ DS202 C20 2P 20А (C) 6kA тип AC 30mA (4мод.) | Установка автомата. Подключение и присоединение к кабелям. Коммутация | шт | 443 | 443 | 13623.1467 | 13623.1467 | 731.34 | 731.34 | 18288.6667 | 18288.6667
560 | Дифференциальный автомат АВВ DS202 C25 2P 25А (C) 6kA тип AC 30mA (4мод.) | Установка автомата. Подключение и присоединение к кабелям. Коммутация | шт | 443 | 443 | 14805.3467 | 14805.3467 | 731.34 | 731.34 | 19707.3067 | 19707.3067
561 | Дифференциальный автомат АВВ DS202 C32 2P 32А (C) 6kA тип AC 30mA (4мод.) | Установка автомата. Подключение и присоединение к кабелям. Коммутация | шт | 443 | 443 | 15339.2467 | 15339.2467 | 731.34 | 731.34 | 20347.9867 | 20347.9867
562 | 4-полюсные: |  | 0 | - | - | - | - | - | - | - | -
563 | Дифференциальный автомат АВВ DS204 C10 4P 10А (C) 6kA тип AC 30mA (6мод.) | Установка автомата. Подключение и присоединение к кабелям. Коммутация | шт | 443 | 443 | 15427.58 | 15427.58 | 616.5 | 616.5 | 20469.0633 | 20469.0633
564 | Дифференциальный автомат АВВ DS204 C16 4P 16А (C) 6kA тип AC 30mA (6мод.) | Установка автомата. Подключение и присоединение к кабелям. Коммутация | шт | 443 | 443 | 15761.31 | 15761.31 | 616.5 | 616.5 | 20983.8733 | 20983.8733
565 | Дифференциальный автомат АВВ DS204 С20 4P 20А (С) 6kA тип АС 30mA (6мод.) | Установка автомата. Подключение и присоединение к кабелям. Коммутация | шт | 443 | 443 | 16171.6433 | 16171.6433 | 616.5 | 616.5 | 21590.2067 | 21590.2067
566 | Дифференциальный автомат АВВ DS204 C25 4P 25А (C) 6kA тип AC 30mA (6мод.) | Установка автомата. Подключение и присоединение к кабелям. Коммутация | шт | 443 | 443 | 16087.3833 | 16087.3833 | 616.5 | 616.5 | 21550.2 | 21550.2
567 | Дифференциальный автомат АВВ DS204 C32 4P 32А (C) 6kA тип AC 30mA (6мод.) | Установка автомата. Подключение и присоединение к кабелям. Коммутация | шт | 443 | 443 | 18099.41 | 18099.41 | 616.5 | 616.5 | 24078.5667 | 24078.5667
568 | Дифференциальный автомат АВВ DS204 C63 4P 63А (C) 6kA тип AC 30mA (6мод.) | Установка автомата. Подключение и присоединение к кабелям. Коммутация | шт | 443 | 443 | 22604.16 | 22604.16 | 616.5 | 616.5 | 29887.31 | 29887.31
569 | Контактор модульный ABB ESB20-11 1НО+1НЗ | Установка пожарного автомата (вкл-выкл автоматически). Подключение и присоединение к кабелям. Коммутация | шт | 409.74 | 409.74 | 2631.4367 | 2631.4367 | 548.2867 | 548.2867 | 3539.5633 | 3539.5633
570 | Контактор модульный ABB ESB20-11 2НО | Установка пожарного автомата (вкл-выкл автоматически). Подключение и присоединение к кабелям. Коммутация | шт | 409.74 | 409.74 | 2665.4967 | 2665.4967 | 548.2867 | 548.2867 | 3584.1033 | 3584.1033
571 | Контактор модульный ABB ESB20-20 | Установка пожарного автомата (вкл-выкл автоматически). Подключение и присоединение к кабелям. Коммутация | шт | 409.74 | 409.74 | 2763.0333 | 2763.0333 | 548.2867 | 548.2867 | 3718.0867 | 3718.0867
572 | Контактор модульный ABB ESB24-31 | Установка пожарного автомата (вкл-выкл автоматически). Подключение и присоединение к кабелям. Коммутация | шт | 486.0133 | 486.0133 | 3831.925 | 3831.925 | 639.8167 | 639.8167 | 6154 | 6154
573 | Контактор модульный ABB ESB40-40 | Установка пожарного автомата (вкл-выкл автоматически). Подключение и присоединение к кабелям. Коммутация | шт | 486.0133 | 486.0133 | 7426.6967 | 7426.6967 | 639.8167 | 639.8167 | 9902.3367 | 9902.3367
574 | Реле времени недельное ABB ATS | Установка таймера вкл.-выкл. Спец.устройств. Подключение с настройкой | шт | 486.0133 | 486.0133 | 5720.34 | 5720.34 | 639.8167 | 639.8167 | 6864.41 | 6864.41
575 | Реле освещенности ABB TW, Датчик освещенности ABB LS-SP | Установка аварийного датчика освещения. Подключение к сети | шт | 513.52 | 513.52 | 6823.375 | 6823.375 | 640.725 | 640.725 | 9467.64 | 9467.64
576 | Реле управления нагрузкой LSS1/2 230В ,90А (АВВ) | Установка. Подключение и присоединение к кабелям. Коммутация с настройкой | шт | 486.0133 | 486.0133 | 20833.4333 | 20833.4333 | 639.8167 | 639.8167 | 27758.0167 | 27758.0167
577 | Реле максимального тока STT6 114 E 451 5,7A | Установка. Подключение и присоединение к кабелям. Коммутация с настройкой | шт | 486.0133 | 486.0133 | 6988.84 | 6988.84 | 639.8167 | 639.8167 | 6409 | 6409
578 | Трансформатор 230В/24В понижающий однофазный 160ВА , на din -рейку, | Установка. Подключение и присоединение к кабелям. Коммутация с настройкой | шт | 677 | 677 | 4873.34 | 4873.34 | 1049.655 | 1049.655 | 6371.8167 | 6371.8167
579 | Устройство отключения неприоритетных цепей Legrand 038 13 | Установка. Подключение и присоединение к кабелям. Коммутация с настройкой | шт | 443 | 443 | 40659.1633 | 40659.1633 | 616.5 | 616.5 | 68644.06 | 68644.06
580 | Реле переключения нагрузок АВВ Е451 | Установка. Подключение и присоединение к кабелям. Коммутация с настройкой | шт | 409.74 | 409.74 | 4336 | 4336 | 548.2867 | 548.2867 | 6409 | 6409
581 | Реле времени АВВ CT-ERD.12 | Установка. Подключение и присоединение к кабелям. Коммутация с настройкой | шт | 443 | 443 | 4636.53 | 4636.53 | 616.5 | 616.5 | 6106.6367 | 6106.6367
582 | Электромеханический недельный таймер ABB | Установка. Подключение и присоединение к кабелям. Коммутация с настройкой | шт | 443 | 443 | 7561.1367 | 7561.1367 | 731.34 | 731.34 | 9969.15 | 9969.15
583 | Бокс навесной 144 модуля (674х824х140мм) IP43 (Legrand) в комплекте с DIN-рейками, перемычками, шинами РЕ и N | Монтаж на крепления. Подключение с выводом кабелей. | шт | 4430 | 4430 | 40920.36 | 40920.36 | 6548 | 6548 | 53511.24 | 53511.24
584 | Щит ЩР1, навесной, 96 модулей, IP43, Legrand, с замком | Монтаж на крепления. Подключение с выводом кабелей. | шт | 4430 | 4430 | 40920.36 | 40920.36 | 6548 | 6548 | 53511.24 | 53511.24
585 | Щит Щр2 Legrand IP43 (72 модуля). | Монтаж на крепления. Подключение с выводом кабелей. | шт | 4430 | 4430 | 22129 | 22129 | 6548 | 6548 | 32713 | 32713
586 | Щит ЩР1, навесной, 54 модулей, IP43, Legrand, с замком | Монтаж на крепления. Подключение с выводом кабелей. | шт | 2953 | 2953 | 9398.22 | 9398.22 | 4366 | 4366 | 12289.98 | 12289.98
587 | Бокс навесной 54 модуля IP43 (Legrand) в комплекте с DIN-рейками, перемычками, шинами РЕ и N | Монтаж на крепления. Подключение с выводом кабелей. | шт | 2953 | 2953 | 9398.22 | 9398.22 | 4366 | 4366 | 12289.98 | 12289.98
588 | Щит Щр1 Legrand IP43 (48модулей). | Монтаж на крепления. Подключение с выводом кабелей. | шт | 2953 | 2953 | 10445.305 | 10445.305 | 4928.765 | 4928.765 | 13067.845 | 13067.845
589 | Щит ЩР1, навесной, 36 модулей, IP43, Legrand, с замком | Монтаж на крепления. Подключение с выводом кабелей. | шт | 2778.4033 | 2778.4033 | 6864.41 | 6864.41 | 3678.2167 | 3678.2167 | 14153.1233 | 14153.1233
590 | 4.12. Секция ЩУР (установка, заведение кабеля, маркировка) |  | 0 | - | - | - | - | - | - | - | -
591 | Выключатель нагрузки Legrand 04345, 32А, 3-полюсный | Установка. Подключение и присоединение к кабелям. Коммутация | шт | 443 | 443 | 2046.83 | 2046.83 | 731.34 | 731.34 | 2725.5733 | 2725.5733
592 | Выключатель нагрузки Legrand 04350, 63А, 3-полюсный | Установка. Подключение и присоединение к кабелям. Коммутация | шт | 443 | 443 | 3253.4633 | 3253.4633 | 731.34 | 731.34 | 4343.6867 | 4343.6867
593 | Счетчик электроэнергии, Энергомера CE 6803 ВК (двухтарифный, 3-х фазный, 63А) | Установка. Подключение с проверкой на работоспособность | шт | 1477 | 1477 | 3129.06 | 3129.06 | 2183 | 2183 | 4123.22 | 4123.22
594 | Устройство защитного отключения 2пол. тип AC 25A 300mA DX08927 AC-25/0,3 Legrand | Установка автомата. Подключение и присоединение к кабелям. Коммутация | шт | 486.0133 | 486.0133 | 3794.545 | 3794.545 | 639.8167 | 639.8167 | 5495.76 | 5495.76
595 | Устройство защитного отключения 2пол. тип AC 25A 100mA DX08915AC-25/0,1 Legrand | Установка автомата. Подключение и присоединение к кабелям. Коммутация | шт | 486.0133 | 486.0133 | 4469.41 | 4469.41 | 639.8167 | 639.8167 | 5556.96 | 5556.96
596 | Устройство защитного отключения 2пол. тип AC 25A 30mA DX08909AC-25/0,03 Legrand | Установка автомата. Подключение и присоединение к кабелям. Коммутация | шт | 486.0133 | 486.0133 | 3180.3333 | 3180.3333 | 639.8167 | 639.8167 | 4218.4633 | 4218.4633
597 | Устройство защитного отключения 2пол. тип AC 40A 300mA DX08928 AC-40/0,3 Legrand | Установка автомата. Подключение и присоединение к кабелям. Коммутация | шт | 486.0133 | 486.0133 | 3775.43 | 3775.43 | 639.8167 | 639.8167 | 4530.51 | 4530.51
598 | Устройство защитного отключения 2пол. тип AC 40A 100mA DX08916 AC-40/0,1 | Установка автомата. Подключение и присоединение к кабелям. Коммутация | шт | 486.0133 | 486.0133 | 7268.57 | 7268.57 | 639.8167 | 639.8167 | 10065.63 | 10065.63
599 | Устройство защитного отключения 2пол. тип AC 40A 30mA DX08910 AC-40/0,03 | Установка автомата. Подключение и присоединение к кабелям. Коммутация | шт | 486.0133 | 486.0133 | 4556 | 4556 | 639.8167 | 639.8167 | 6735 | 6735
600 | Устройство защитного отключения 4пол. тип AC 25A 300mA DX08927 AC-25/0,3 | Установка автомата. Подключение и присоединение к кабелям. Коммутация | шт | 443 | 443 | 7725.53 | 7725.53 | 731.34 | 731.34 | 8748.54 | 8748.54
601 | Устройство защитного отключения 4пол. тип AC 25A 100mA DX08915 AC-25/0,1 | Установка автомата. Подключение и присоединение к кабелям. Коммутация | шт | 443 | 443 | 5033.9 | 5033.9 | 731.34 | 731.34 | 6040.67 | 6040.67
602 | Устройство защитного отключения 4пол. тип AC 25A 30mA DX08909 AC-25/0,03 | Установка автомата. Подключение и присоединение к кабелям. Коммутация | шт | 443 | 443 | 5461.2 | 5461.2 | 731.34 | 731.34 | 5858.485 | 5858.485
603 | Устройство защитного отключения 4пол. тип AC 40A 300mA DX08928 AC-40/0,3 | Установка автомата. Подключение и присоединение к кабелям. Коммутация | шт | 443 | 443 | 6162.26 | 6162.26 | 731.34 | 731.34 | 9724.75 | 9724.75
604 | Устройство защитного отключения 4пол. тип AC 40A 100mA DX08916 AC-40/0,1 | Установка автомата. Подключение и присоединение к кабелям. Коммутация | шт | 443 | 443 | 6326.2933 | 6326.2933 | 731.34 | 731.34 | 8503.8233 | 8503.8233
605 | Устройство защитного отключения 4пол. тип AC 40A 30mA DX08910 AC-40/0,03 | Установка автомата. Подключение и присоединение к кабелям. Коммутация | шт | 443 | 443 | 6741.9667 | 6741.9667 | 731.34 | 731.34 | 9023.92 | 9023.92
606 | Устройство защитного отключения 4пол. тип AC 63A 300mA DX08929 AC-63/0,3 | Установка автомата. Подключение и присоединение к кабелям. Коммутация | шт | 443 | 443 | 7282.8533 | 7282.8533 | 731.34 | 731.34 | 11666.47 | 11666.47
607 | Устройство защитного отключения 4пол. тип AC 63A 100mA DX08917 AC-63/0,1 | Установка автомата. Подключение и присоединение к кабелям. Коммутация | шт | 443 | 443 | 8086.8433 | 8086.8433 | 731.34 | 731.34 | 11504.55 | 11504.55
608 | Устройство защитного отключения 4пол. тип AC 63A 30mA DX08911 AC-63/0,03 | Установка автомата. Подключение и присоединение к кабелям. Коммутация | шт | 443 | 443 | 7373.63 | 7373.63 | 731.34 | 731.34 | 9877.3467 | 9877.3467
609 | Автомат.выкл-ль Legrand 1-полюсный DX03266 B6А | Установка автомата. Подключение и присоединение к кабелям. Коммутация | шт | 409.74 | 409.74 | 661.9833 | 661.9833 | 548.2867 | 548.2867 | 738.895 | 738.895
610 | Автомат.выкл-ль Legrand 1-полюсный DX03268 B10А | Установка автомата. Подключение и присоединение к кабелям. Коммутация | шт | 409.74 | 409.74 | 561.8567 | 561.8567 | 548.2867 | 548.2867 | 746.79 | 746.79
611 | Автомат.выкл-ль Legrand 1-полюсный DX03270 B16А | Установка автомата. Подключение и присоединение к кабелям. Коммутация | шт | 409.74 | 409.74 | 548.7733 | 548.7733 | 548.2867 | 548.2867 | 725.86 | 725.86
612 | Автомат.выкл-ль Legrand 1-полюсный DX03271 B20А | Установка автомата. Подключение и присоединение к кабелям. Коммутация | шт | 409.74 | 409.74 | 577.2933 | 577.2933 | 548.2867 | 548.2867 | 763.05 | 763.05
613 | Автомат.выкл-ль Legrand 1-полюсный DX03272 B25А | Установка автомата. Подключение и присоединение к кабелям. Коммутация | шт | 409.74 | 409.74 | 642.7133 | 642.7133 | 548.2867 | 548.2867 | 843.2067 | 843.2067
614 | Автомат.выкл-ль Legrand 1-полюсный DX03273 B32А | Установка автомата. Подключение и присоединение к кабелям. Коммутация | шт | 409.74 | 409.74 | 581.52 | 581.52 | 548.2867 | 548.2867 | 943.8333 | 943.8333
615 | Автомат.выкл-ль Legrand 1-полюсный DX03274 B40А | Установка автомата. Подключение и присоединение к кабелям. Коммутация | шт | 409.74 | 409.74 | 600.0033 | 600.0033 | 548.2867 | 548.2867 | 805.5467 | 805.5467
616 | Автомат.выкл-ль Legrand 1-полюсный DX03275 B50А | Установка автомата. Подключение и присоединение к кабелям. Коммутация | шт | 409.74 | 409.74 | 870.1 | 870.1 | 548.2867 | 548.2867 | 1206.9 | 1206.9
617 | Автомат.выкл-ль Legrand 1-полюсный DX03276 B63А | Установка автомата. Подключение и присоединение к кабелям. Коммутация | шт | 409.74 | 409.74 | 928.87 | 928.87 | 548.2867 | 548.2867 | 1206.66 | 1206.66
618 | Автомат.выкл-ль Legrand 1-полюсный DX03382 C6А | Установка автомата. Подключение и присоединение к кабелям. Коммутация | шт | 409.74 | 409.74 | 581.3967 | 581.3967 | 548.2867 | 548.2867 | 777.2167 | 777.2167
619 | Автомат.выкл-ль Legrand 1-полюсный DX03384 C10А | Установка автомата. Подключение и присоединение к кабелям. Коммутация | шт | 409.74 | 409.74 | 505.6367 | 505.6367 | 548.2867 | 548.2867 | 672.71 | 672.71
620 | Автомат.выкл-ль Legrand 1-полюсный DX03386 C16А | Установка автомата. Подключение и присоединение к кабелям. Коммутация | шт | 409.74 | 409.74 | 482.6367 | 482.6367 | 548.2867 | 548.2867 | 636.4033 | 636.4033
621 | Автомат.выкл-ль Legrand 1-полюсный DX03387 C20А | Установка автомата. Подключение и присоединение к кабелям. Коммутация | шт | 409.74 | 409.74 | 544.2867 | 544.2867 | 548.2867 | 548.2867 | 719.5833 | 719.5833
622 | Автомат.выкл-ль Legrand 1-полюсный DX03388 C25А | Установка автомата. Подключение и присоединение к кабелям. Коммутация | шт | 409.74 | 409.74 | 663.0567 | 663.0567 | 548.2867 | 548.2867 | 866.1433 | 866.1433
623 | Автомат.выкл-ль Legrand 1-полюсный DX03389 C32А | Установка автомата. Подключение и присоединение к кабелям. Коммутация | шт | 409.74 | 409.74 | 738.2633 | 738.2633 | 548.2867 | 548.2867 | 967.0033 | 967.0033
624 | Автомат.выкл-ль Legrand 1-полюсный DX03390 C40А | Установка автомата. Подключение и присоединение к кабелям. Коммутация | шт | 409.74 | 409.74 | 964.92 | 964.92 | 548.2867 | 548.2867 | 1068.8533 | 1068.8533
625 | Автомат.выкл-ль Legrand 1-полюсный DX03391 C50А | Установка автомата. Подключение и присоединение к кабелям. Коммутация | шт | 409.74 | 409.74 | 946.36 | 946.36 | 548.2867 | 548.2867 | 1238.44 | 1238.44
626 | Автомат.выкл-ль Legrand 1-полюсный DX03392 C63А | Установка автомата. Подключение и присоединение к кабелям. Коммутация | шт | 409.74 | 409.74 | 999.66 | 999.66 | 548.2867 | 548.2867 | 1307.2733 | 1307.2733
627 | Автомат.выкл-ль Legrand 3-полюсный DX03322 B6А | Установка автомата. Подключение и присоединение к кабелям. Коммутация | шт | 524.15 | 524.15 | 2482.155 | 2482.155 | 685.5767 | 685.5767 | 2718.7933 | 2718.7933
628 | Автомат.выкл-ль Legrand 3-полюсный DX03324 B10А | Установка автомата. Подключение и присоединение к кабелям. Коммутация | шт | 524.15 | 524.15 | 2338.44 | 2338.44 | 685.5767 | 685.5767 | 3057.96 | 3057.96
629 | Автомат.выкл-ль Legrand 3-полюсный DX03326 B16А | Установка автомата. Подключение и присоединение к кабелям. Коммутация | шт | 524.15 | 524.15 | 2313.285 | 2313.285 | 685.5767 | 685.5767 | 2529.5733 | 2529.5733
630 | Автомат.выкл-ль Legrand 3-полюсный DX03327 B20А | Установка автомата. Подключение и присоединение к кабелям. Коммутация | шт | 524.15 | 524.15 | 2426.385 | 2426.385 | 685.5767 | 685.5767 | 2670.1733 | 2670.1733
631 | Автомат.выкл-ль Legrand 3-полюсный DX03328 B25А | Установка автомата. Подключение и присоединение к кабелям. Коммутация | шт | 524.15 | 524.15 | 2482.155 | 2482.155 | 685.5767 | 685.5767 | 3122.69 | 3122.69
632 | Автомат.выкл-ль Legrand 3-полюсный DX03329 B32А | Установка автомата. Подключение и присоединение к кабелям. Коммутация | шт | 524.15 | 524.15 | 2207.2833 | 2207.2833 | 685.5767 | 685.5767 | 2892.08 | 2892.08
633 | Автомат.выкл-ль Legrand 3-полюсный DX03330 B40А | Установка автомата. Подключение и присоединение к кабелям. Коммутация | шт | 524.15 | 524.15 | 2283.64 | 2283.64 | 685.5767 | 685.5767 | 2987.82 | 2987.82
634 | Автомат.выкл-ль Legrand 3-полюсный DX03331 B50А | Установка автомата. Подключение и присоединение к кабелям. Коммутация | шт | 524.15 | 524.15 | 3919.885 | 3919.885 | 685.5767 | 685.5767 | 4347.0433 | 4347.0433
635 | Автомат.выкл-ль Legrand 3-полюсный DX03332 B63А | Установка автомата. Подключение и присоединение к кабелям. Коммутация | шт | 524.15 | 524.15 | 3433.3 | 3433.3 | 685.5767 | 685.5767 | 4477.6733 | 4477.6733
636 | Автомат.выкл-ль Legrand 3-полюсный DX03447 C6А | Установка автомата. Подключение и присоединение к кабелям. Коммутация | шт | 524.15 | 524.15 | 2135.7 | 2135.7 | 685.5767 | 685.5767 | 2351.9667 | 2351.9667
637 | Автомат.выкл-ль Legrand 3-полюсный DX03449 C10А | Установка автомата. Подключение и присоединение к кабелям. Коммутация | шт | 524.15 | 524.15 | 1586.51 | 1586.51 | 685.5767 | 685.5767 | 2068.4667 | 2068.4667
638 | Автомат.выкл-ль Legrand 3-полюсный DX03451 C16А | Установка автомата. Подключение и присоединение к кабелям. Коммутация | шт | 524.15 | 524.15 | 1818.76 | 1818.76 | 685.5767 | 685.5767 | 2017.4333 | 2017.4333
639 | Автомат.выкл-ль Legrand 3-полюсный DX03452 C20А | Установка автомата. Подключение и присоединение к кабелям. Коммутация | шт | 524.15 | 524.15 | 1573.84 | 1573.84 | 685.5767 | 685.5767 | 2050.1 | 2050.1
640 | Автомат.выкл-ль Legrand 3-полюсный DX03453 C25А | Установка автомата. Подключение и присоединение к кабелям. Коммутация | шт | 524.15 | 524.15 | 1796.14 | 1796.14 | 685.5767 | 685.5767 | 1997.7133 | 1997.7133
641 | Автомат.выкл-ль Legrand 3-полюсный DX03454 C32А | Установка автомата. Подключение и присоединение к кабелям. Коммутация | шт | 524.15 | 524.15 | 1849.8133 | 1849.8133 | 685.5767 | 685.5767 | 2419.0867 | 2419.0867
642 | Автомат.выкл-ль Legrand 3-полюсный DX03455 C40А | Установка автомата. Подключение и присоединение к кабелям. Коммутация | шт | 524.15 | 524.15 | 1937.9533 | 1937.9533 | 685.5767 | 685.5767 | 2534.3467 | 2534.3467
643 | Автомат.выкл-ль Legrand 3-полюсный DX03456 C50А | Установка автомата. Подключение и присоединение к кабелям. Коммутация | шт | 524.15 | 524.15 | 2379.5367 | 2379.5367 | 685.5767 | 685.5767 | 3134.0267 | 3134.0267
644 | Автомат.выкл-ль Legrand 3-полюсный DX03457 C63А | Установка автомата. Подключение и присоединение к кабелям. Коммутация | шт | 524.15 | 524.15 | 2469.8867 | 2469.8867 | 685.5767 | 685.5767 | 3250.8833 | 3250.8833
645 | Дифференциальный автомат Legrand DX07883 C6 1P 6A (C) 6kA тип AC 30mA (2мод.) | Установка автомата. Подключение и присоединение к кабелям. Коммутация | шт | 486.0133 | 486.0133 | 4765.58 | 4765.58 | 639.8167 | 639.8167 | 7733.1533 | 7733.1533
646 | Дифференциальный автомат Legrand DX07884 C10 1P 10A (C) 6kA тип AC 30mA (2мод.) | Установка автомата. Подключение и присоединение к кабелям. Коммутация | шт | 486.0133 | 486.0133 | 4779.34 | 4779.34 | 639.8167 | 639.8167 | 6320.38 | 6320.38
647 | Дифференциальный автомат Legrand DX07886 C16 1P 16A (C) 6kA тип AC 30mA (2мод.) | Установка автомата. Подключение и присоединение к кабелям. Коммутация | шт | 486.0133 | 486.0133 | 4540.62 | 4540.62 | 639.8167 | 639.8167 | 5984.9433 | 5984.9433
648 | Дифференциальный автомат Legrand DX07887 C20 1P 20A (C) 6kA тип AC 30mA (2мод.) | Установка автомата. Подключение и присоединение к кабелям. Коммутация | шт | 486.0133 | 486.0133 | 4669.4067 | 4669.4067 | 639.8167 | 639.8167 | 6157.24 | 6157.24
649 | Дифференциальный автомат Legrand DX07888 1P 25A (C) 6kA тип AC 30mA (2мод.) | Установка автомата. Подключение и присоединение к кабелям. Коммутация | шт | 486.0133 | 486.0133 | 4871.44 | 4871.44 | 639.8167 | 639.8167 | 6414.6267 | 6414.6267
650 | Дифференциальный автомат Legrand DX07889 1P 32A (C) 6kA тип AC 30mA (2мод.) (2CSR255040R1324) | Установка автомата. Подключение и присоединение к кабелям. Коммутация | шт | 486.0133 | 486.0133 | 5802.3833 | 5802.3833 | 639.8167 | 639.8167 | 7664.5633 | 7664.5633
651 | Дифференциальный автомат Legrand DX07890 1P 40A (C) 6kA тип AC 30mA (2мод.) | Установка автомата. Подключение и присоединение к кабелям. Коммутация | шт | 486.0133 | 486.0133 | 6487.3433 | 6487.3433 | 639.8167 | 639.8167 | 8556.07 | 8556.07
652 | Контактор модульный 04126 16А 1НО+1НЗ | Установка пожарного автомата (вкл-выкл автоматически). Подключение и присоединение к кабелям. Коммутация | шт | 409.74 | 409.74 | 2987.9433 | 2987.9433 | 548.2867 | 548.2867 | 4768.89 | 4768.89
653 | Контактор модульный 04128 25А 2НО | Установка пожарного автомата (вкл-выкл автоматически). Подключение и присоединение к кабелям. Коммутация | шт | 409.74 | 409.74 | 2576.155 | 2576.155 | 548.2867 | 548.2867 | 3238.215 | 3238.215
654 | Контактор модульный 04098 63А 4НО | Установка пожарного автомата (вкл-выкл автоматически). Подключение и присоединение к кабелям. Коммутация | шт | 443 | 443 | 13745.8 | 13745.8 | 616.5 | 616.5 | 18269.355 | 18269.355
655 | Светильник BS-LED-2G13-1620 Halla Lighting белый Halla Lighting | Установка с подвесом или спец.крепление без протяжки провода. С подключением | шт | 783.5 | 783.5 | 4288.55 | 4288.55 | 1093 | 1093 | 6228.95 | 6228.95
656 | Светильник с люминесцентными лампами встраиваемый PRBLUX/R, 4х18Вт 10241830 | Установка на крепление без протяжки провода. С подключением | шт | 620.225 | 620.225 | 9737.7733 | 9737.7733 | 821.365 | 821.365 | 12966.1467 | 12966.1467
657 | Светильник с люминесцентными лампами потолочный PRBLUX/S, 4х18Вт 15281830 | Установка на крепление без протяжки провода. С подключением | шт | 620.225 | 620.225 | 10662.63 | 10662.63 | 821.365 | 821.365 | 14146.91 | 14146.91
658 | Блок аварийного освещения ES1 | Монтаж на крепление. Сверление отверстий. Подключение к сети | шт | 1189.535 | 1189.535 | 9432.525 | 9432.525 | 1493.94 | 1493.94 | 10749.65 | 10749.65
659 | Светильник направленного света встраиваемый DLS 226, с компактными люминесцентными лампами G24-q3, 2х26 Вт, ЭПРА. Код светильника 81322630 | Установка на крепление без протяжки провода. С подключением | шт | 620.225 | 620.225 | 7330.4933 | 7330.4933 | 821.365 | 821.365 | 11500.52 | 11500.52
660 | Светильник направленного света встраиваемый Lival Hony, с компактными люминесцентными лампами G24-q3, 2х26 Вт, ЭПРА | Установка на крепление без протяжки провода. С подключением | шт | 620.225 | 620.225 | 4302.425 | 4302.425 | 821.365 | 821.365 | 5685.01 | 5685.01
661 | Светильник направленного света, встраиваемый DLN 113 с компактной люминесцентной лампой 1х13Вт, G24-d1, ЭПРА. Код светильника 81411300 | Установка на крепление без протяжки провода. С подключением | шт | 620.225 | 620.225 | 1684.0667 | 1684.0667 | 821.365 | 821.365 | 1879.665 | 1879.665
662 | Светильник с люминесцентной лампой встраиваемый DLN 160 (поставляются в комплекте с лампами G24-d1, 1х13 Вт) | Установка на крепление без протяжки провода. С подключением | шт | 620.225 | 620.225 | 1867.5 | 1867.5 | 821.365 | 821.365 | 2489 | 2489
663 | Светильник направленного света, встраиваемый R63 с компактной люминесцентной лампой 1х13Вт, E27. | Установка на крепление без протяжки провода. С подключением | шт | 483.68 | 483.68 | 327.21 | 327.21 | 752.725 | 752.725 | 392.65 | 392.65
664 | Светильник подвесной типа Kartell FL/Y цвет "orange" | Установка на крепление без протяжки провода. С подключением | шт | 1017.5 | 1017.5 | 15259.5 | 15259.5 | 1399 | 1399 | 20532 | 20532
665 | Лампа люминесцентная, 18 Вт | Установка на крепление без протяжки провода. С подключением | шт | 174.5 | 174.5 | 141.15 | 141.15 | 230.5 | 230.5 | 192.85 | 192.85
666 | световое (табло) Молния-220 РИП ULTRA "Выход", универсальное крепление | Монтаж на крепление. Сверление отверстий. Подключение к сети | шт | 498.47 | 498.47 | 1662 | 1662 | 662.8233 | 662.8233 | 2457 | 2457
667 | Выключатель для скрытой установки, 1 модуль, Iн=10А "LEGRAND SNC" (Франция) | Монтаж механизка, подразетника, панели. С подключением | шт | 339.71 | 339.71 | 355.18 | 355.18 | 370.38 | 370.38 | 403.63 | 403.63
668 | Розеткка 2К+З Mosaic, красная лицевая панель "LEGRAND SNC" (Франция) | Монтаж механизка, подразетника, панели. С подключением | шт | 404.54 | 404.54 | 749.4733 | 749.4733 | 537.38 | 537.38 | 1187.28 | 1187.28
669 | Суппорт Mosaic 6 модулей "LEGRAND SNC" (Франция) | Монтаж на спец.крепление | шт | 56.7 | 56.7 | 539.59 | 539.59 | 73.47 | 73.47 | 677.62 | 677.62
670 | Универсальный суппорт Mosaic 2 модулей "LEGRAND SNC" (Франция) | Монтаж на спец.крепление | шт | 56.7 | 56.7 | 187.75 | 187.75 | 73.47 | 73.47 | 263.44 | 263.44
671 | Мини колонна TR Экопласт | Монтаж профиля. Монтаж бокса розетки. Подключение | шт | 2281.78 | 2281.78 | 5040.1 | 5040.1 | 2824.1367 | 2824.1367 | 6590.9 | 6590.9
672 | Миниэлектроколонна TR-16M/2 под суппорт PM 45 (двустороняя) до 16 модулей 45 мм h=350 | Монтаж профиля. Монтаж бокса розетки. Подключение | шт | 2281.78 | 2281.78 | 3816.62 | 3816.62 | 2824.1367 | 2824.1367 | 4579.94 | 4579.94
673 | Накладная монтажная коробка 2х2 модуля, глубина 40мм "LEGRAND SNC" (Франция) | Монтаж коробки на место эксплуатации | шт | 118.705 | 118.705 | 743.34 | 743.34 | 182 | 182 | 972.06 | 972.06
674 | Накладная монтажная коробка 3х2 модуля, глубина 40мм"LEGRAND SNC" (Франция) | Монтаж коробки на место эксплуатации | шт | 141.585 | 141.585 | 966.42 | 966.42 | 187.1 | 187.1 | 1263.78 | 1263.78
675 | Монтажная коробка для сухих перегородок, глубина 40мм "LEGRAND SNC" (Франция) | Монтаж коробки на место эксплуатации | шт | 236.695 | 236.695 | 212.6 | 212.6 | 258.8033 | 258.8033 | 339.51 | 339.51
676 | Напольная монтажная коробка 18 модулей, с регулируемой глубиной 75-105мм "LEGRAND SNC" (Франция) | Монтаж коробки на место эксплуатации | шт | 2461 | 2461 | 14585.5933 | 14585.5933 | 3638 | 3638 | 19642.24 | 19642.24
677 | Напольная монтажная коробка 16 модулей, с вертикальным расположением модулей, глубиной 65мм "LEGRAND SNC" (Франция) | Монтаж коробки на место эксплуатации | шт | 2461 | 2461 | 14286.4867 | 14286.4867 | 3638 | 3638 | 22603.28 | 22603.28
678 | Напольная монтажная коробка 12 модулей, с вертикальным раположением модулей глубиной 75-105мм "LEGRAND SNC" (Франция) | Монтаж коробки на место эксплуатации | шт | 2461 | 2461 | 11389.1733 | 11389.1733 | 3638 | 3638 | 15222.62 | 15222.62
679 | Монтажная пластиковая коробка "LEGRAND SNC" (Франция) | Монтаж коробки на место эксплуатации | шт | 244.58 | 244.58 | 2855.6033 | 2855.6033 | 319.84 | 319.84 | 3809.0067 | 3809.0067
680 | Кабель ВВГнг-LS 5х16 | Протяжка кабеля без заделки концовок. | п.м. | 176.1767 | 176.1767 | 723.72 | 723.72 | 234.12 | 234.12 | 1006.98 | 1006.98
681 | Кабель ВВГнг-LS 5х6 | Протяжка кабеля без заделки концовок. | п.м. | 172.36 | 172.36 | 299.07 | 299.07 | 229.5433 | 229.5433 | 418.13 | 418.13
682 | Кабель ВВГнг-LS 5х4 | Протяжка кабеля без заделки концовок. | п.м. | 172.36 | 172.36 | 206.55 | 206.55 | 229.5433 | 229.5433 | 288.95 | 288.95
683 | Кабель ВВГнг-LS 5х2,5 | Протяжка кабеля без заделки концовок. | п.м. | 125.59 | 125.59 | 144.065 | 144.065 | 159.7267 | 159.7267 | 200.74 | 200.74
684 | Кабель ВВГнг-LS 4х2,5 | Протяжка кабеля без заделки концовок. | п.м. | 125.59 | 125.59 | 107.92 | 107.92 | 159.7267 | 159.7267 | 151.28 | 151.28
685 | Кабель ВВГнг-LS 4х1,5 | Протяжка кабеля без заделки концовок. | п.м. | 125.59 | 125.59 | 77 | 77 | 159.7267 | 159.7267 | 114 | 114
686 | Кабель ВВГнг-LS 3х0,75 | Протяжка кабеля без заделки концовок. | п.м. | 83.255 | 83.255 | 66.9267 | 66.9267 | 136.1467 | 136.1467 | 73.315 | 73.315
687 | Кабель ВВГнг-LS 2х2,5 | Протяжка кабеля без заделки концовок. | п.м. | 78.6867 | 78.6867 | 53 | 53 | 104.0967 | 104.0967 | 78 | 78
688 | Кабель ВВГнг-LS 2х1,5 | Протяжка кабеля без заделки концовок. | п.м. | 78.6867 | 78.6867 | 82.87 | 82.87 | 104.0967 | 104.0967 | 89.1233 | 89.1233
689 | Провод ПВ1 1х6 (красный/голубой/желтый/зеленый/желто-зеленый) | Протяжка кабеля без заделки концовок. | п.м. | 74 | 74 | 56.3 | 56.3 | 109 | 109 | 90.5767 | 90.5767
690 | Провод ПВ1 1х2,5 (красный/голубой/желтый/зеленый/желто-зеленый) | Протяжка кабеля без заделки концовок. | п.м. | 74 | 74 | 41.19 | 41.19 | 109 | 109 | 49.43 | 49.43
691 | Поворот 90° для ПВХ-трубы ∅ 32 с крепежом | Монтаж отвода с пайкой трубы | шт | 459.2 | 459.2 | 114.41 | 114.41 | 602.8 | 602.8 | 137.29 | 137.29
692 | ПВХ-труба ∅ 25 с крепежом | Протяжка трубы на крепления без пайки трубы | п.м. | 167.1433 | 167.1433 | 23 | 23 | 221.8233 | 221.8233 | 34 | 34
693 | Гладкая труба ∅ 32 ПНД с крепежом | Протяжка трубы на крепления без пайки трубы | п.м. | 167.1433 | 167.1433 | 43.6633 | 43.6633 | 221.8233 | 221.8233 | 57.8767 | 57.8767
694 | Лоток металлический перфорированный с фасонными частями, крепежом100*50 | Разметка и монтаж лотков. Резка лотков. Установка крепежных изделий | п.м. | 305.2367 | 305.2367 | 388.98 | 388.98 | 406.4467 | 406.4467 | 456.89 | 456.89
695 | Лоток металлический перфорированный с фасонными частями, крепежом 200*50 | Разметка и монтаж лотков. Резка лотков. Установка крепежных изделий | п.м. | 305.2367 | 305.2367 | 572.04 | 572.04 | 406.4467 | 406.4467 | 666.225 | 666.225
696 | Зажим 773-302 безвинтовой 6х (0,75-2,5) кв. мм для меди и алюминия (Wago) | Монтаж на кабели с 2- концов | шт | 21.53 | 21.53 | 46.23 | 46.23 | 30.46 | 30.46 | 58.14 | 58.14
697 | Зажим 773-302 безвинтовой 2х (0,75-2,5) кв. мм для меди и алюминия (Wago) | Монтаж на кабели с 2- концов | шт | 21.53 | 21.53 | 46.23 | 46.23 | 30.46 | 30.46 | 58.14 | 58.14
698 | Коврик диэлектрический 600х600мм | Монтаж на место эксплуатации | шт | 195 | 195 | 455 | 455 | 255 | 255 | 673 | 673
699 | Маркирование розеток и выключателей | Наклейка маркировки | шт | 52.5 | 52.5 | - | - | 69 | 69 | - | -
700 | 0 |  | 0 | - | - | - | - | - | - | - | -
701 | 5. Вентиляция, кондиционирование и отопление. |  | 0 | - | - | - | - | - | - | - | -
702 | 5.1. Вентиляция (монтаж с учетом расходных материалов) |  | 0 | - | - | - | - | - | - | - | -
703 | Приточно-вытяжная установка Komfovent Kompakt REGO 500VE-L-AC-C3 в комплекте с автоматикой и пультом управления | Монтаж оборудовавния без крепления на место эксплуатации. Подключение приточно-вытяжной установки. Вывод вентиляционных трубок. Протяжка кабеля с подключением пульта управления. Монтаж пульта управления. Установка комплектов датчиков. | комп. | 28619.8333 | 28619.8333 | 386540 | 386540 | 46420.2 | 46420.2 | 599197.5 | 599197.5
704 | Приточно-вытяжная установка Komfovent Kompakt REGO 500VE-R-AC-C3 в комплекте с автоматикой и пультом управления | Монтаж оборудовавния без крепления на место эксплуатации. Подключение приточно-вытяжной установки. Вывод вентиляционных трубок. Протяжка кабеля с подключением пульта управления. Монтаж пульта управления. Установка комплектов датчиков. | комп. | 28619.8333 | 28619.8333 | 386540 | 386540 | 46420.2 | 46420.2 | 599197.5 | 599197.5
705 | Приточно-вытяжная установка Komfovent Kompakt REGO 500НE-L-AC-C3 в комплекте с автоматикой и пультом управления | Монтаж оборудовавния без крепления на место эксплуатации. Подключение приточно-вытяжной установки. Вывод вентиляционных трубок. Протяжка кабеля с подключением пульта управления. Монтаж пульта управления. Установка комплектов датчиков. | комп. | 28619.8333 | 28619.8333 | 368896.6667 | 368896.6667 | 46420.2 | 46420.2 | 488942.6667 | 488942.6667
706 | Приточно-вытяжная установка Komfovent Kompakt REGO 500НE-R-AC-C3 в комплекте с автоматикой и пультом управления | Монтаж оборудовавния без крепления на место эксплуатации. Подключение приточно-вытяжной установки. Вывод вентиляционных трубок. Протяжка кабеля с подключением пульта управления. Монтаж пульта управления. Установка комплектов датчиков. | комп. | 28619.8333 | 28619.8333 | 368896.6667 | 368896.6667 | 46420.2 | 46420.2 | 488942.6667 | 488942.6667
707 | Приточно-вытяжная установка Komfovent Kompakt REGO 700VE-L-AC-C3 в комплекте с автоматикой и пультом управления | Монтаж оборудовавния без крепления на место эксплуатации. Подключение приточно-вытяжной установки. Вывод вентиляционных трубок. Протяжка кабеля с подключением пульта управления. Монтаж пульта управления. Установка комплектов датчиков. | комп. | 28619.8333 | 28619.8333 | 449949 | 449949 | 46420.2 | 46420.2 | 594342 | 594342
708 | Приточно-вытяжная установка Komfovent Kompakt REGO 700VE-R-AC-C3 в комплекте с автоматикой и пультом управления | Монтаж оборудовавния без крепления на место эксплуатации. Подключение приточно-вытяжной установки. Вывод вентиляционных трубок. Протяжка кабеля с подключением пульта управления. Монтаж пульта управления. Установка комплектов датчиков. | комп. | 28619.8333 | 28619.8333 | 449949 | 449949 | 46420.2 | 46420.2 | 594342 | 594342
709 | Приточно-вытяжная установка Komfovent Kompakt REGO 700НE-L-AC-C3 в комплекте с автоматикой и пультом управления | Монтаж оборудовавния без крепления на место эксплуатации. Подключение приточно-вытяжной установки. Вывод вентиляционных трубок. Протяжка кабеля с подключением пульта управления. Монтаж пульта управления. Установка комплектов датчиков. | комп. | 28619.8333 | 28619.8333 | 423017 | 423017 | 46420.2 | 46420.2 | 558634 | 558634
710 | Приточно-вытяжная установка Komfovent Kompakt REGO 700НE-R-AC-C3 в комплекте с автоматикой и пультом управления | Монтаж оборудовавния без крепления на место эксплуатации. Подключение приточно-вытяжной установки. Вывод вентиляционных трубок. Протяжка кабеля с подключением пульта управления. Монтаж пульта управления. Установка комплектов датчиков. | комп. | 28619.8333 | 28619.8333 | 423017 | 423017 | 46420.2 | 46420.2 | 558634 | 558634
711 | Приточно-вытяжная установка Komfovent Kompakt REGO 900VE-L-AC-C3 в комплекте с автоматикой и пультом управления | Монтаж оборудовавния без крепления на место эксплуатации. Подключение приточно-вытяжной установки. Вывод вентиляционных трубок. Протяжка кабеля с подключением пульта управления. Монтаж пульта управления. Установка комплектов датчиков. | комп. | 28619.8333 | 28619.8333 | 625987 | 625987 | 46420.2 | 46420.2 | 827031.6667 | 827031.6667
712 | Приточно-вытяжная установка Komfovent Kompakt REGO 900VE-R-AC-C3 в комплекте с автоматикой и пультом управления | Монтаж оборудовавния без крепления на место эксплуатации. Подключение приточно-вытяжной установки. Вывод вентиляционных трубок. Протяжка кабеля с подключением пульта управления. Монтаж пульта управления. Установка комплектов датчиков. | комп. | 28619.8333 | 28619.8333 | 625987 | 625987 | 46420.2 | 46420.2 | 827031.6667 | 827031.6667
713 | Приточно-вытяжная установка Komfovent Kompakt REGO 900НE-L-AC-C3 в комплекте с автоматикой и пультом управления | Монтаж оборудовавния без крепления на место эксплуатации. Подключение приточно-вытяжной установки. Вывод вентиляционных трубок. Протяжка кабеля с подключением пульта управления. Монтаж пульта управления. Установка комплектов датчиков. | комп. | 28619.8333 | 28619.8333 | 625987 | 625987 | 46420.2 | 46420.2 | 827031.6667 | 827031.6667
714 | Приточно-вытяжная установка Komfovent Kompakt REGO 900НE-R-AC-C3 в комплекте с автоматикой и пультом управления | Монтаж оборудовавния без крепления на место эксплуатации. Подключение приточно-вытяжной установки. Вывод вентиляционных трубок. Протяжка кабеля с подключением пульта управления. Монтаж пульта управления. Установка комплектов датчиков. | комп. | 28619.8333 | 28619.8333 | 625987 | 625987 | 46420.2 | 46420.2 | 827031.6667 | 827031.6667
715 | Приточно-вытяжная установка Komfovent Kompakt REGO 1200HE-R-EC-C3 в комплекте с автоматикой и пультом управления | Монтаж оборудовавния без крепления на место эксплуатации. Подключение приточно-вытяжной установки. Вывод вентиляционных трубок. Протяжка кабеля с подключением пульта управления. Монтаж пульта управления. Установка комплектов датчиков. | комп. | 38683.5 | 38683.5 | 784045.3333 | 784045.3333 | 46420.2 | 46420.2 | 1033215.6667 | 1033215.6667
716 | Приточно-вытяжная установка «Systemair VR700DC» | Монтаж оборудовавния с креплением или без на место эксплуатации. Подключение приточно-вытяжной установки. Вывод вентиляционных трубок. Установка комплектов датчиков. | комп. | 28619.8333 | 28619.8333 | 279820 | 279820 | 46420.2 | 46420.2 | 378760 | 378760
717 | Приточно-вытяжная установка «Systemair VR700DCV» | Монтаж оборудовавния с креплением или без на место эксплуатации. Подключение приточно-вытяжной установки. Вывод вентиляционных трубок. Протяжка кабеля с подключением пульта управления. Монтаж пульта управления. Установка комплектов датчиков. | комп. | 28619.8333 | 28619.8333 | 436443 | 436443 | 46420.2 | 46420.2 | 523731.6 | 523731.6
718 | Пульт управления «Systemair CD» | Протяжка кабеля с подключением пульта управления. Монтаж пульта управления. | комп. | 3076 | 3076 | 9518.6 | 9518.6 | 4118.65 | 4118.65 | 12426.2 | 12426.2
719 | Приточно-вытяжная установка 2VV-ISIS-HR-A-05 | Монтаж креплений на стену. Установка на крепления вытяжки. Подключение к существующей вытяжной системе | комп. | 39029.75 | 39029.75 | 132033.5333 | 132033.5333 | 52314.1 | 52314.1 | 173104.8 | 173104.8
720 | Подставка под ПВУ сборная, усиленная -1300*850*350 (уголок металлический, окрашеный) | Сборка и монтаж металлоконструкции. Сварка | шт | 2745.77 | 2745.77 | 6277.6833 | 6277.6833 | 4991.3067 | 4991.3067 | 6185 | 6185
721 | Подставка под привод GA-8-24F | Монтаж и крепление подставки | шт | 593.54 | 593.54 | 1662 | 1662 | 657.07 | 657.07 | 2457 | 2457
722 | Воздушный клапан КВК-200 | Монтаж и соединение к существующему воздуховоду. Проверка действия клапана | шт | 987.6167 | 987.6167 | 1664 | 1664 | 1058.51 | 1058.51 | 1861.5 | 1861.5
723 | Воздушный клапан КВК-250 | Монтаж и соединение к существующему воздуховоду. Проверка действия клапана | шт | 987.6167 | 987.6167 | 1964.3 | 1964.3 | 1058.51 | 1058.51 | 2375.85 | 2375.85
724 | Воздушный клапан КВК-315 | Монтаж и соединение к существующему воздуховоду. Проверка действия клапана | шт | 842.425 | 842.425 | 2653.3 | 2653.3 | 1156 | 1156 | 3469.7 | 3469.7
725 | Электропривод Belimo LF24SR | Монтаж и подключение электропривода | шт | 3133.8867 | 3133.8867 | 23006.4533 | 23006.4533 | 3860.8633 | 3860.8633 | 30531.8767 | 30531.8767
726 | Электропривод Belimo TF24SR | Монтаж и подключение электропривода | шт | 3133.8867 | 3133.8867 | 17754.78 | 17754.78 | 3860.8633 | 3860.8633 | 23447.8033 | 23447.8033
727 | Электропривод Belimo LM 230А | Монтаж и подключение электропривода | шт | 1913.5467 | 1913.5467 | 10668.74 | 10668.74 | 2396.4567 | 2396.4567 | 14200.78 | 14200.78
728 | Электропривод Polar Bear AST 04.F | Монтаж и подключение электропривода | шт | 1913.5467 | 1913.5467 | 8570 | 8570 | 2396.4567 | 2396.4567 | 13853.72 | 13853.72
729 | Канальный нагреватель РВЕС 250/3 | Монтаж и соединение к существующему воздуховоду | шт | 2031 | 2031 | 8571.3633 | 8571.3633 | 3002 | 3002 | 11319.22 | 11319.22
730 | Нагреватель для круглых каналов Лиссант НК-315/3,0 | Монтаж и соединение к существующему воздуховоду | шт | 2031 | 2031 | 11330.9867 | 11330.9867 | 3002 | 3002 | 15056.3433 | 15056.3433
731 | Нагреватель для круглых каналов Лиссант НК-250/1,5 | Монтаж и соединение к существующему воздуховоду | шт | 2031 | 2031 | 4406 | 4406 | 3002 | 3002 | 6513 | 6513
732 | Нагреватель для круглых каналов 2VV-EOKO-250-1.5-1-B | Монтаж и соединение к существующему воздуховоду | шт | 2031 | 2031 | 5878 | 5878 | 3002 | 3002 | 8190.5 | 8190.5
733 | Нагреватель для круглых каналов 2VV-EOKO-200-2-1-C | Монтаж и соединение к существующему воздуховоду | шт | 1723 | 1723 | 8388.0067 | 8388.0067 | 2547 | 2547 | 11155.3533 | 11155.3533
734 | Нагреватель для круглых каналов KORF-ELK-160/2 | Монтаж и соединение к существующему воздуховоду | шт | 1723 | 1723 | 7319.72 | 7319.72 | 2547 | 2547 | 9792.72 | 9792.72
735 | Канальный датчик температуры Regin TG-K300 | Монтаж и крепление датчика | шт | 791.2833 | 791.2833 | 3297.3267 | 3297.3267 | 1045.0067 | 1045.0067 | 3596.775 | 3596.775
736 | Термостат Regin-pulser-M | Монтаж на крепление с подключением | шт | 884 | 884 | 12262.0167 | 12262.0167 | 1156 | 1156 | 16189.02 | 16189.02
737 | Термостат Systemair-pulser-M | Монтаж на крепление с подключением | шт | 884 | 884 | 15345.6167 | 15345.6167 | 1156 | 1156 | 20440.34 | 20440.34
738 | Дроссель-клапан КВК-125 | Монтаж и соединение к существующему воздуховоду. Проверка действия клапана | шт | 987.6167 | 987.6167 | 1060.5467 | 1060.5467 | 1058.51 | 1058.51 | 1407.2033 | 1407.2033
739 | Дроссель-клапан КВК-160 | Монтаж и соединение к существующему воздуховоду. Проверка действия клапана | шт | 987.6167 | 987.6167 | 1163.97 | 1163.97 | 1058.51 | 1058.51 | 1543.65 | 1543.65
740 | Дроссель-клапан КВК-200 | Монтаж и соединение к существующему воздуховоду. Проверка действия клапана | шт | 987.6167 | 987.6167 | 1325.2933 | 1325.2933 | 1058.51 | 1058.51 | 1758.4533 | 1758.4533
741 | Дроссель-клапан КВК-250 | Монтаж и соединение к существующему воздуховоду. Проверка действия клапана | шт | 987.6167 | 987.6167 | 1731.1067 | 1731.1067 | 1058.51 | 1058.51 | 2296.1467 | 2296.1467
742 | Обратный клапан Ø 160 | Монтаж и соединение к существующему воздуховоду. Проверка действия клапана | шт | 1491.1933 | 1491.1933 | 4263.73 | 4263.73 | 1878.4967 | 1878.4967 | 5277.81 | 5277.81
743 | Обратный клапан Ø 200 | Монтаж и соединение к существующему воздуховоду. Проверка действия клапана | шт | 1491.1933 | 1491.1933 | 4853.12 | 4853.12 | 1878.4967 | 1878.4967 | 6028.05 | 6028.05
744 | Вентилятор IN 10/4 T O.Erre с таймером на выключение (санузел) | Монтаж и подключение к электросети | шт | 884 | 884 | 3536.8767 | 3536.8767 | 1156 | 1156 | 4732.42 | 4732.42
745 | Вентилятор Systemair K125M с таймером | Монтаж на крепление с подключением к электросети | шт | 2745.77 | 2745.77 | 10703.57 | 10703.57 | 3294.92 | 3294.92 | 14142.75 | 14142.75
746 | Вентилятор Systemair IF150 | Монтаж на крепление с подключением к электросети | шт | 1846 | 1846 | 4706.8467 | 4706.8467 | 2729 | 2729 | 6270.3467 | 6270.3467
747 | Вентилятор Systemair BF120T | Монтаж на крепление с подключением к электросети | шт | 1846 | 1846 | 4975.1333 | 4975.1333 | 2729 | 2729 | 6608.7233 | 6608.7233
748 | Тепловая завеса Арктика-КС-1003 с настенным пультом управления | Монтаж на крепление с подключением к электросети. Монтаж пульта управления с подключением. Наладка системы | комп. | 7800 | 7800 | 28687.0033 | 28687.0033 | 11277.97 | 11277.97 | 38315.4567 | 38315.4567
749 | Монтаж тепловой завесы типа "Тропик М" с пультом ДУ и термостатом (работа и материалы) | Монтаж на крепление с подключением к электросети. Наладка системы | комп. | 7800 | 7800 | 38034.37 | 38034.37 | 10200 | 10200 | 46896.7767 | 46896.7767
750 | Тепловая завеса Frico Frico AD-210 E03 3ф | Монтаж на крепление с подключением к электросети. Наладка системы | шт | 7800 | 7800 | 71674.5467 | 71674.5467 | 10200 | 10200 | 94813.4567 | 94813.4567
751 | Термостат Frico KRT2800 | Монтаж на крепление с подключением | шт | 884 | 884 | 14068.2367 | 14068.2367 | 1156 | 1156 | 18949.6633 | 18949.6633
752 | Термостат Frico RTI-II | Монтаж на крепление с подключением | шт | 1324.0433 | 1324.0433 | 12353.3933 | 12353.3933 | 1169.5 | 1169.5 | 16446.6867 | 16446.6867
753 | Пульт Frico СВ32N | Монтаж пульта управления с подключением без устройства ниши под пульт | шт | 884 | 884 | 8056.3933 | 8056.3933 | 1156 | 1156 | 10683.3533 | 10683.3533
754 | Воздухораспределители Арктос DVS-125 | Монтаж на крепление с врезкой в вентиляционную систему | шт | 563.02 | 563.02 | 351.1367 | 351.1367 | 752.725 | 752.725 | 301 | 301
755 | Воздухораспределители Арктос DVS-P-125 | Монтаж на крепление с врезкой в вентиляционную систему | шт | 563.02 | 563.02 | 416 | 416 | 752.725 | 752.725 | 544 | 544
756 | Воздухораспределители Арктос DVS-160 | Монтаж на крепление с врезкой в вентиляционную систему | шт | 563.02 | 563.02 | 506.7667 | 506.7667 | 752.725 | 752.725 | 643.8533 | 643.8533
757 | Воздухораспределители Арктос DVS-P-160 | Монтаж на крепление с врезкой в вентиляционную систему | шт | 563.02 | 563.02 | 650 | 650 | 752.725 | 752.725 | 850 | 850
758 | Воздухораспределители Арктос DVS-200 | Монтаж на крепление с врезкой в вентиляционную систему | шт | 563.02 | 563.02 | 650 | 650 | 752.725 | 752.725 | 850 | 850
759 | Воздухораспределители Арктос DVS-P-200 | Монтаж на крепление с врезкой в вентиляционную систему | шт | 563.02 | 563.02 | 572 | 572 | 752.725 | 752.725 | 748 | 748
760 | Воздухораспределители Арктос DVS-250 | Монтаж на крепление с врезкой в вентиляционную систему | шт | 563.02 | 563.02 | 691.95 | 691.95 | 752.725 | 752.725 | 961.55 | 961.55
761 | Воздухораспределители Арктос DVS-P-250 | Монтаж на крепление с врезкой в вентиляционную систему | шт | 563.02 | 563.02 | 677 | 677 | 752.725 | 752.725 | 942 | 942
762 | Воздухораспределители Polar Bear VS-125 | Монтаж на крепление с врезкой в вентиляционную систему | шт | 563.02 | 563.02 | 552.5 | 552.5 | 752.725 | 752.725 | 722.5 | 722.5
763 | Воздухораспределители Polar Bear VE-125 | Монтаж на крепление с врезкой в вентиляционную систему | шт | 563.02 | 563.02 | 631.8 | 631.8 | 752.725 | 752.725 | 785.29 | 785.29
764 | Воздухораспределители Polar Bear VS-160 | Монтаж на крепление с врезкой в вентиляционную систему | шт | 563.02 | 563.02 | 598 | 598 | 752.725 | 752.725 | 782 | 782
765 | Воздухораспределители Polar Bear VE-160 | Монтаж на крепление с врезкой в вентиляционную систему | шт | 563.02 | 563.02 | 739.7 | 739.7 | 752.725 | 752.725 | 967.3 | 967.3
766 | Воздухораспределители Polar Bear VS-200 | Монтаж на крепление с врезкой в вентиляционную систему | шт | 563.02 | 563.02 | 1072.5 | 1072.5 | 752.725 | 752.725 | 1395.925 | 1395.925
767 | Воздухораспределители Polar Bear VE-200 | Монтаж на крепление с врезкой в вентиляционную систему | шт | 563.02 | 563.02 | 1072.5 | 1072.5 | 752.725 | 752.725 | 1395.925 | 1395.925
768 | Воздухораспределители Polar Bear VS-250 | Монтаж на крепление с врезкой в вентиляционную систему | шт | 563.02 | 563.02 | 1289.745 | 1289.745 | 752.725 | 752.725 | 1610.695 | 1610.695
769 | Воздухораспределители Polar Bear VE-250 | Монтаж на крепление с врезкой в вентиляционную систему | шт | 563.02 | 563.02 | 1322.245 | 1322.245 | 752.725 | 752.725 | 1653.195 | 1653.195
770 | Воздухораспределители Лиссант КП-125 | Монтаж на крепление с врезкой в вентиляционную систему | шт | 563.02 | 563.02 | 166 | 166 | 752.725 | 752.725 | 245 | 245
771 | Воздухораспределители Лиссант КВ-125 | Монтаж на крепление с врезкой в вентиляционную систему | шт | 563.02 | 563.02 | 196.75 | 196.75 | 752.725 | 752.725 | 312.63 | 312.63
772 | Воздухораспределители Лиссант КП-160 | Монтаж на крепление с врезкой в вентиляционную систему | шт | 563.02 | 563.02 | 500.5 | 500.5 | 752.725 | 752.725 | 719.895 | 719.895
773 | Воздухораспределители Лиссант КВ-160 | Монтаж на крепление с врезкой в вентиляционную систему | шт | 563.02 | 563.02 | 520 | 520 | 752.725 | 752.725 | 732.645 | 732.645
774 | Воздухораспределители Лиссант КП-200 | Монтаж на крепление с врезкой в вентиляционную систему | шт | 563.02 | 563.02 | 600.6 | 600.6 | 752.725 | 752.725 | 785.4 | 785.4
775 | Воздухораспределители Лиссант КВ-200 | Монтаж на крепление с врезкой в вентиляционную систему | шт | 563.02 | 563.02 | 650 | 650 | 752.725 | 752.725 | 850 | 850
776 | Воздухораспределители Лиссант КП-250 | Монтаж на крепление с врезкой в вентиляционную систему | шт | 563.02 | 563.02 | 618.27 | 618.27 | 752.725 | 752.725 | 825.8567 | 825.8567
777 | Воздухораспределители Лиссант КВ-250 | Монтаж на крепление с врезкой в вентиляционную систему | шт | 563.02 | 563.02 | 631.27 | 631.27 | 752.725 | 752.725 | 842.8567 | 842.8567
778 | Воздухораспределители Europlast VR150 | Монтаж на крепление с врезкой в вентиляционную систему | шт | 563.02 | 563.02 | 243.9033 | 243.9033 | 752.725 | 752.725 | 320.0833 | 320.0833
779 | Решетка наружная АРН 400*400 | Монтаж решетки с креплением на саморезы и гермитизация по периметру решетки | шт | 812.925 | 812.925 | 2320.5 | 2320.5 | 961.02 | 961.02 | 3231.5 | 3231.5
780 | Решетка наружная 300х400 "Ровен" | Монтаж решетки с креплением на саморезы и гермитизация по периметру решетки | шт | 812.925 | 812.925 | 1887.95 | 1887.95 | 961.02 | 961.02 | 3122.25 | 3122.25
781 | Решетка наружная Systemair IGC-315 с москитной сеткой | Монтаж решетки с креплением на саморезы и гермитизация по периметру решетки | шт | 825 | 825 | 6385.09 | 6385.09 | 1219 | 1219 | 8396.28 | 8396.28
782 | Решетка наружная Systemair IGC-250 с москитной сеткой | Монтаж решетки с креплением на саморезы и гермитизация по периметру решетки | шт | 812.925 | 812.925 | 3565.4233 | 3565.4233 | 961.02 | 961.02 | 4713.7867 | 4713.7867
783 | Решетка наружная Systemair IGK-200 | Монтаж решетки с креплением на саморезы и гермитизация по периметру решетки | шт | 812.925 | 812.925 | 3513.8433 | 3513.8433 | 961.02 | 961.02 | 5668.45 | 5668.45
784 | Решетка наружная Systemair IGC-100 с москитной сеткой | Монтаж решетки с креплением на саморезы и гермитизация по периметру решетки | шт | 812.925 | 812.925 | 804.93 | 804.93 | 961.02 | 961.02 | 1067.4667 | 1067.4667
785 | Решетка инерционная Systemair VKK-250 | Монтаж решетки с креплением на саморезы и гермитизация по периметру решетки | шт | 1296.8567 | 1296.8567 | 14475.2967 | 14475.2967 | 1219 | 1219 | 19292.0833 | 19292.0833
786 | Решетка инерционная Systemair VKK-315 | Монтаж решетки с креплением на саморезы и гермитизация по периметру решетки | шт | 1296.8567 | 1296.8567 | 13103.7867 | 13103.7867 | 1219 | 1219 | 21625.63 | 21625.63
787 | Клапан обратный-бабочка d250 KO-250 | Монтаж и соединение к существующему воздуховоду. Проверка действия клапана | шт | 492 | 492 | 2059.32 | 2059.32 | 728 | 728 | 2471.18 | 2471.18
788 | Клапан обратный-бабочка d250 KO-315 | Монтаж и соединение к существующему воздуховоду. Проверка действия клапана | шт | 492 | 492 | 2379.66 | 2379.66 | 728 | 728 | 2855.59 | 2855.59
789 | Клапан воздушный ВК 300х150 "Ровен" | Монтаж с креплением. Проверка действия клапана | шт | 492 | 492 | 2832.225 | 2832.225 | 728 | 728 | 3809.865 | 3809.865
790 | Потолочные диффузоры Арктос 4АПР с КСД 600х600 | Монтаж на крепление с врезкой в вентиляционную систему и присоединением к существующей вентиляции | шт | 1373.1267 | 1373.1267 | 9666.8 | 9666.8 | 1219 | 1219 | 12641.2 | 12641.2
791 | Дроссель клапан ф125 | Монтаж и соединение к существующему воздуховоду. Проверка действия клапана | шт | 572.04 | 572.04 | 516 | 516 | 686.45 | 686.45 | 763 | 763
792 | Дроссель клапан ф160 | Монтаж и соединение к существующему воздуховоду. Проверка действия клапана | шт | 572.04 | 572.04 | 696 | 696 | 686.45 | 686.45 | 1029 | 1029
793 | Дроссель клапан ф200 | Монтаж и соединение к существующему воздуховоду. Проверка действия клапана | шт | 800.85 | 800.85 | 812 | 812 | 961.02 | 961.02 | 1200 | 1200
794 | Дроссель клапан ф250 | Монтаж и соединение к существующему воздуховоду. Проверка действия клапана | шт | 800.85 | 800.85 | 942 | 942 | 961.02 | 961.02 | 1392 | 1392
795 | Воздуховоды из оцинкованной стали прямоугольные 0,55мм | Сборка звеньев воздуховодов в блоки. Установка и заделка креплений. Подъем блоков и временная их подвеска. Установка блоков в проектное положение. Соединение блоков на болтах с постановкой прокладок. | м2 | 800.85 | 800.85 | 1475.3267 | 1475.3267 | 961.02 | 961.02 | 1923.5933 | 1923.5933
796 | Воздуховоды круглые из оцинкованной сталь ф125 | Сборка звеньев воздуховодов в блоки. Установка и заделка креплений. Подъем блоков и временная их подвеска. Установка блоков в проектное положение. Соединение блоков на болтах с постановкой прокладок. | п.м. | 319.8 | 319.8 | 365.5833 | 365.5833 | 639.9233 | 639.9233 | 479.8967 | 479.8967
797 | Воздуховоды круглые из оцинкованной сталь ф160 | Сборка звеньев воздуховодов в блоки. Установка и заделка креплений. Подъем блоков и временная их подвеска. Установка блоков в проектное положение. Соединение блоков на болтах с постановкой прокладок. | п.м. | 319.8 | 319.8 | 430.3767 | 430.3767 | 639.9233 | 639.9233 | 566.1833 | 566.1833
798 | Воздуховоды круглые из оцинкованной сталь ф200 | Сборка звеньев воздуховодов в блоки. Установка и заделка креплений. Подъем блоков и временная их подвеска. Установка блоков в проектное положение. Соединение блоков на болтах с постановкой прокладок. | п.м. | 319.8 | 319.8 | 637.71 | 637.71 | 639.9233 | 639.9233 | 832.85 | 832.85
799 | Воздуховоды круглые из оцинкованной сталь ф250 | Сборка звеньев воздуховодов в блоки. Установка и заделка креплений. Подъем блоков и временная их подвеска. Установка блоков в проектное положение. Соединение блоков на болтах с постановкой прокладок. | п.м. | 457.62 | 457.62 | 822.9767 | 822.9767 | 549.14 | 549.14 | 1076.67 | 1076.67
800 | Воздуховоды круглые из оцинкованной сталь ф315 | Сборка звеньев воздуховодов в блоки. Установка и заделка креплений. Подъем блоков и временная их подвеска. Установка блоков в проектное положение. Соединение блоков на болтах с постановкой прокладок. | п.м. | 457.62 | 457.62 | 1075.14 | 1075.14 | 549.14 | 549.14 | 1402.94 | 1402.94
801 | Воздуховод гибкий Polar Bear Aluduct 127 | Присоединение на хомутное крепление. С подвесом или без | 10м | 2798.76 | 2798.76 | 1467.7 | 1467.7 | 4546.5 | 4546.5 | 1919.3 | 1919.3
802 | Воздуховод гибкий Polar Bear Aluduct 160 | Присоединение на хомутное крепление. С подвесом или без | 10м | 2798.76 | 2798.76 | 1235 | 1235 | 4546.5 | 4546.5 | 1615 | 1615
803 | Воздуховод гибкий Polar Bear Aluduct 203 | Присоединение на хомутное крепление. С подвесом или без | 10м | 2798.76 | 2798.76 | 1748.5 | 1748.5 | 4546.5 | 4546.5 | 2286.5 | 2286.5
804 | Воздуховод гибкий Polar Bear Aluduct 254 | Присоединение на хомутное крепление. С подвесом или без | 10м | 3445 | 3445 | 2579.2 | 2579.2 | 4182 | 4182 | 3372.8 | 3372.8
805 | Воздуховод гибкий Polar Bear Isoduct 127 | Присоединение на хомутное крепление. С подвесом или без | 10м | 2798.76 | 2798.76 | 2671.0467 | 2671.0467 | 4546.5 | 4546.5 | 3339.2033 | 3339.2033
806 | Воздуховод гибкий Polar Bear Isoduct 160 | Присоединение на хомутное крепление. С подвесом или без | 10м | 2798.76 | 2798.76 | 3207.82 | 3207.82 | 4546.5 | 4546.5 | 4020.51 | 4020.51
807 | Воздуховод гибкий Polar Bear Isoduct 203 | Присоединение на хомутное крепление. С подвесом или без | 10м | 2798.76 | 2798.76 | 3610.1 | 3610.1 | 4546.5 | 4546.5 | 4720.9 | 4720.9
808 | Воздуховод гибкий Polar Bear Isoduct 254 | Присоединение на хомутное крепление. С подвесом или без | 10м | 3445 | 3445 | 4973.8 | 4973.8 | 4182 | 4182 | 6504.2 | 6504.2
809 | Отвод 125/ 90° | Установка и заделка креплений. Подъем отводов и временная их подвеска. Установка отвода к существующей вентиляции. Соединение отвода на болтах с постановкой прокладок | шт | 485.1267 | 485.1267 | 258.88 | 258.88 | 673.5633 | 673.5633 | 336.79 | 336.79
810 | Отвод 125/ 45° | Установка и заделка креплений. Подъем отводов и временная их подвеска. Установка отвода к существующей вентиляции. Соединение отвода на болтах с постановкой прокладок | шт | 485.1267 | 485.1267 | 243.055 | 243.055 | 673.5633 | 673.5633 | 265.2833 | 265.2833
811 | Отвод 250 90° | Установка и заделка креплений. Подъем отводов и временная их подвеска. Установка отвода к существующей вентиляции. Соединение отвода на болтах с постановкой прокладок | шт | 485.1267 | 485.1267 | 619.965 | 619.965 | 673.5633 | 673.5633 | 680.48 | 680.48
812 | Отвод 200 90° | Установка и заделка креплений. Подъем отводов и временная их подвеска. Установка отвода к существующей вентиляции. Соединение отвода на болтах с постановкой прокладок | шт | 485.1267 | 485.1267 | 460.1233 | 460.1233 | 673.5633 | 673.5633 | 599.6667 | 599.6667
813 | Отвод 90 300*100 | Установка и заделка креплений. Подъем отводов и временная их подвеска. Установка отвода к существующей вентиляции. Соединение отвода на болтах с постановкой прокладок | шт | 485.1267 | 485.1267 | 636.8 | 636.8 | 673.5633 | 673.5633 | 1021.05 | 1021.05
814 | Отвод 90 250*100 | Установка и заделка креплений. Подъем отводов и временная их подвеска. Установка отвода к существующей вентиляции. Соединение отвода на болтах с постановкой прокладок | шт | 485.1267 | 485.1267 | 619 | 619 | 673.5633 | 673.5633 | 810.3333 | 810.3333
815 | Отвод 90 200*100 | Установка и заделка креплений. Подъем отводов и временная их подвеска. Установка отвода к существующей вентиляции. Соединение отвода на болтах с постановкой прокладок | шт | 485.1267 | 485.1267 | 559.4333 | 559.4333 | 673.5633 | 673.5633 | 732.9867 | 732.9867
816 | Отвод 90 150*100 | Установка и заделка креплений. Подъем отводов и временная их подвеска. Установка отвода к существующей вентиляции. Соединение отвода на болтах с постановкой прокладок | шт | 485.1267 | 485.1267 | 561.1133 | 561.1133 | 673.5633 | 673.5633 | 735.47 | 735.47
817 | Отвод 90 100*100 | Установка и заделка креплений. Подъем отводов и временная их подвеска. Установка отвода к существующей вентиляции. Соединение отвода на болтах с постановкой прокладок | шт | 485.1267 | 485.1267 | 334 | 334 | 673.5633 | 673.5633 | 548.53 | 548.53
818 | Отвод 90 200*150 | Установка и заделка креплений. Подъем отводов и временная их подвеска. Установка отвода к существующей вентиляции. Соединение отвода на болтах с постановкой прокладок | шт | 485.1267 | 485.1267 | 683.37 | 683.37 | 673.5633 | 673.5633 | 894.4433 | 894.4433
819 | Тройник 250/200 | Установка и заделка креплений. Подъем отводов и временная их подвеска. Установка отвода к существующей вентиляции. Соединение отвода на болтах с постановкой прокладок | шт | 485.1267 | 485.1267 | 628.855 | 628.855 | 673.5633 | 673.5633 | 786.125 | 786.125
820 | Тройник 250*100/100*100 | Установка и заделка креплений. Подъем отводов и временная их подвеска. Установка отвода к существующей вентиляции. Соединение отвода на болтах с постановкой прокладок | шт | 485.1267 | 485.1267 | 656.5 | 656.5 | 673.5633 | 673.5633 | 816 | 816
821 | Тройник 250*100/150*100 | Установка и заделка креплений. Подъем отводов и временная их подвеска. Установка отвода к существующей вентиляции. Соединение отвода на болтах с постановкой прокладок | шт | 485.1267 | 485.1267 | 362.715 | 362.715 | 673.5633 | 673.5633 | 480.51 | 480.51
822 | Тройник 150*100/100*100 | Установка и заделка креплений. Подъем отводов и временная их подвеска. Установка отвода к существующей вентиляции. Соединение отвода на болтах с постановкой прокладок | шт | 485.1267 | 485.1267 | 343.22 | 343.22 | 673.5633 | 673.5633 | 411.86 | 411.86
823 | Переход прямоугольный 300х150/200х150 | Установка и заделка креплений. Подъем отводов и временная их подвеска. Установка отвода к существующей вентиляции. Соединение отвода на болтах с постановкой прокладок | шт | 485.1267 | 485.1267 | 549.15 | 549.15 | 673.5633 | 673.5633 | 658.98 | 658.98
824 | Переход прямоугольный 500х150/300х150 | Установка и заделка креплений. Подъем отводов и временная их подвеска. Установка отвода к существующей вентиляции. Соединение отвода на болтах с постановкой прокладок | шт | 485.1267 | 485.1267 | 755.09 | 755.09 | 673.5633 | 673.5633 | 862.55 | 862.55
825 | Переход прямоугольный 250х150/200х150 | Установка и заделка креплений. Подъем отводов и временная их подвеска. Установка отвода к существующей вентиляции. Соединение отвода на болтах с постановкой прокладок | шт | 485.1267 | 485.1267 | 514.83 | 514.83 | 673.5633 | 673.5633 | 617.8 | 617.8
826 | Переход оцинкованной стали 250*100/200*100 | Установка и заделка креплений. Подъем отводов и временная их подвеска. Установка отвода к существующей вентиляции. Соединение отвода на болтах с постановкой прокладок | шт | 485.1267 | 485.1267 | 351.93 | 351.93 | 673.5633 | 673.5633 | 460.2767 | 460.2767
827 | Переход оцинкованной стали 200*100/150*100 | Установка и заделка креплений. Подъем отводов и временная их подвеска. Установка отвода к существующей вентиляции. Соединение отвода на болтах с постановкой прокладок | шт | 485.1267 | 485.1267 | 377.54 | 377.54 | 673.5633 | 673.5633 | 453.04 | 453.04
828 | Переход оцинкованной стали 150*100/100*100 | Установка и заделка креплений. Подъем отводов и временная их подвеска. Установка отвода к существующей вентиляции. Соединение отвода на болтах с постановкой прокладок | шт | 485.1267 | 485.1267 | 293.4 | 293.4 | 673.5633 | 673.5633 | 384.79 | 384.79
829 | Переход оцинкованной стали 300*100/200 | Установка и заделка креплений. Подъем отводов и временная их подвеска. Установка отвода к существующей вентиляции. Соединение отвода на болтах с постановкой прокладок | шт | 485.1267 | 485.1267 | 343.5133 | 343.5133 | 673.5633 | 673.5633 | 456.3467 | 456.3467
830 | Переход оцинкованной стали 100*100/160 | Установка и заделка креплений. Подъем отводов и временная их подвеска. Установка отвода к существующей вентиляции. Соединение отвода на болтах с постановкой прокладок | шт | 485.1267 | 485.1267 | 261.7533 | 261.7533 | 673.5633 | 673.5633 | 348.4367 | 348.4367
831 | Переход с ф 160 на ф 100 | Установка и заделка креплений. Подъем отводов и временная их подвеска. Установка отвода к существующей вентиляции. Соединение отвода на болтах с постановкой прокладок | шт | 485.1267 | 485.1267 | 276.87 | 276.87 | 673.5633 | 673.5633 | 332.24 | 332.24
832 | Переход с d на х ф250/500х150 | Установка и заделка креплений. Подъем отводов и временная их подвеска. Установка отвода к существующей вентиляции. Соединение отвода на болтах с постановкой прокладок | шт | 485.1267 | 485.1267 | 989.2767 | 989.2767 | 673.5633 | 673.5633 | 935 | 935
833 | Переход с d на х ф200/250х150 | Установка и заделка креплений. Подъем отводов и временная их подвеска. Установка отвода к существующей вентиляции. Соединение отвода на болтах с постановкой прокладок | шт | 485.1267 | 485.1267 | 372.27 | 372.27 | 673.5633 | 673.5633 | 542 | 542
834 | Переход с d на d ф250/ф200 | Установка и заделка креплений. Подъем отводов и временная их подвеска. Установка отвода к существующей вентиляции. Соединение отвода на болтах с постановкой прокладок | шт | 485.1267 | 485.1267 | 400.43 | 400.43 | 673.5633 | 673.5633 | 480.51 | 480.51
835 | Врезка ф 125 в трубу ф 200 | Сварка металлической трубы. Зачистка швов | шт | 485.1267 | 485.1267 | 233.39 | 233.39 | 673.5633 | 673.5633 | 280.06 | 280.06
836 | Врезка ф 160 прямая | Сварка металлической трубы. Зачистка швов | шт | 485.1267 | 485.1267 | 145.6 | 145.6 | 673.5633 | 673.5633 | 190.4 | 190.4
837 | Врезка ф 100 в трубу ф 160 | Сварка металлической трубы. Зачистка швов | шт | 485.1267 | 485.1267 | 194.49 | 194.49 | 673.5633 | 673.5633 | 233.39 | 233.39
838 | Врезка ф 100 | Сварка металлической трубы. Зачистка швов | шт | 485.1267 | 485.1267 | 169 | 169 | 673.5633 | 673.5633 | 219.65 | 219.65
839 | Ниппель D=125 | Монтаж соединителя вентиляции на болтовых соединениях | шт | 204.1267 | 204.1267 | 72.9633 | 72.9633 | 329.49 | 329.49 | 95.4333 | 95.4333
840 | Ниппель D=160 | Монтаж соединителя вентиляции на болтовых соединениях | шт | 204.1267 | 204.1267 | 89.0033 | 89.0033 | 329.49 | 329.49 | 116.79 | 116.79
841 | Ниппель D=200 | Монтаж соединителя вентиляции на болтовых соединениях | шт | 204.1267 | 204.1267 | 114.5567 | 114.5567 | 329.49 | 329.49 | 149.1467 | 149.1467
842 | Ниппель D=250 | Монтаж соединителя вентиляции на болтовых соединениях | шт | 206.1267 | 206.1267 | 160.375 | 160.375 | 329.49 | 329.49 | 179.23 | 179.23
843 | Шумоглушитель Лиссант ГТК 200-600 | Установка шумоглушителя с присоединением к воздуховоду через нипельное соединение. Установка и заделка креплений. | шт | 1723 | 1723 | 2329.6 | 2329.6 | 2547 | 2547 | 3046.4 | 3046.4
844 | Шумоглушитель Лиссант ГТК 200-900 | Установка шумоглушителя с присоединением к воздуховоду через нипельное соединение. Установка и заделка креплений. | шт | 1723 | 1723 | 5800.28 | 5800.28 | 2547 | 2547 | 7731.135 | 7731.135
845 | Шумоглушитель Лиссант ГТК 250-600 | Установка шумоглушителя с присоединением к воздуховоду через нипельное соединение. Установка и заделка креплений. | шт | 1723 | 1723 | 2693.6 | 2693.6 | 2547 | 2547 | 3522.4 | 3522.4
846 | Шумоглушитель Лиссант ГТК 250-900 | Установка шумоглушителя с присоединением к воздуховоду через нипельное соединение. Установка и заделка креплений. | шт | 1723 | 1723 | 6605.735 | 6605.735 | 2547 | 2547 | 8838.58 | 8838.58
847 | Шумоглушитель Лиссант ГТК 315-600 | Установка шумоглушителя с присоединением к воздуховоду через нипельное соединение. Установка и заделка креплений. | шт | 1723 | 1723 | 3164.2 | 3164.2 | 2547 | 2547 | 4137.8 | 4137.8
848 | Шумоглушитель Лиссант ГТК 315-900 | Установка шумоглушителя с присоединением к воздуховоду через нипельное соединение. Установка и заделка креплений. | шт | 1723 | 1723 | 8522.365 | 8522.365 | 2547 | 2547 | 11356.735 | 11356.735
849 | Шумоглушитель Systemair LDC200-600 | Установка шумоглушителя с присоединением к воздуховоду через фланцевое соединение. Установка и заделка креплений. | шт | 1723 | 1723 | 7677.31 | 7677.31 | 2547 | 2547 | 10205.8133 | 10205.8133
850 | Шумоглушитель Systemair LDC200-900 | Установка шумоглушителя с присоединением к воздуховоду через фланцевое соединение. Установка и заделка креплений. | шт | 1723 | 1723 | 10077.71 | 10077.71 | 2547 | 2547 | 13398.1833 | 13398.1833
851 | Шумоглушитель Systemair LDC250-600 | Установка шумоглушителя с присоединением к воздуховоду через фланцевое соединение. Установка и заделка креплений. | шт | 1723 | 1723 | 10652.1567 | 10652.1567 | 2547 | 2547 | 14147.3867 | 14147.3867
852 | Шумоглушитель Systemair LDC250-900 | Установка шумоглушителя с присоединением к воздуховоду через фланцевое соединение. Установка и заделка креплений. | шт | 1723 | 1723 | 11158.55 | 11158.55 | 2547 | 2547 | 14864.5967 | 14864.5967
853 | Шумоглушитель Systemair LDC315-600 | Установка шумоглушителя с присоединением к воздуховоду через фланцевое соединение. Установка и заделка креплений. | шт | 1723 | 1723 | 12564.8933 | 12564.8933 | 2547 | 2547 | 16688.2733 | 16688.2733
854 | Шумоглушитель Systemair LDC315-900 | Установка шумоглушителя с присоединением к воздуховоду через фланцевое соединение. Установка и заделка креплений. | шт | 1723 | 1723 | 15477.3767 | 15477.3767 | 2547 | 2547 | 20576.5167 | 20576.5167
855 | Шумоглушитель 2VV SVGLX-1,0-200 | Установка шумоглушителя с присоединением к воздуховоду через нипельное соединение. Установка и заделка креплений. | шт | 1723 | 1723 | 6474.9667 | 6474.9667 | 2547 | 2547 | 8147.3667 | 8147.3667
856 | Шумоглушитель 2VV SVGLX-1,0-250 | Установка шумоглушителя с присоединением к воздуховоду через нипельное соединение. Установка и заделка креплений. | шт | 1723 | 1723 | 6993.63 | 6993.63 | 2547 | 2547 | 8819.7667 | 8819.7667
857 | Шумоглушитель 2VV SVGLX-1,0-315 | Установка шумоглушителя с присоединением к воздуховоду через нипельное соединение. Установка и заделка креплений. | шт | 1723 | 1723 | 8890.68 | 8890.68 | 2547 | 2547 | 11251.0933 | 11251.0933
858 | Гильзы металлические толщина металла 3 мм с зонтом и "юбкой"Ф350 (проходы через перекрытие на кровлю ) Н=850-1200мм | Сборка элементов гильзы. Установка в существующую трубу вентиляции. Крепление гильзы | шт | 884 | 884 | 4187.2833 | 4187.2833 | 1156 | 1156 | 3929 | 3929
859 | Гильзы металлические толщина металла с зонтом и "юбкой"Ф100 (проходы через стены)L=250-600 | Сборка элементов гильзы. Установка в существующую трубу вентиляции. Крепление гильзы | шт | 889.6167 | 889.6167 | 2353 | 2353 | 1190.6733 | 1190.6733 | 3185.96 | 3185.96
860 | Провод ПВС 3*1,5 | Протяжка провода с подключением | п.м. | 74 | 74 | 52.58 | 52.58 | 109 | 109 | 69.6367 | 69.6367
861 | Сервисная дверь для ПВУ Люки под покраску Гиппократ 600x1500 мм двухстворчатый со сменной перегородкой | Монтаж дверцы на специальное крепление. | шт | 5262.71 | 5262.71 | 8892 | 8892 | 9542.75 | 9542.75 | 11628 | 11628
862 | Теплоизоляция воздуховодов Пенофол С8 | Подготовка материала. Резка материала. Монтаж на воздуховоды. Обмотка стыков теплоизоляции строительным скотчем. | м2 | 237.405 | 237.405 | 204 | 204 | 274.57 | 274.57 | 301 | 301
863 | Теплоизоляция воздуховодов Пенофол С10 | Подготовка материала. Резка материала. Монтаж на воздуховоды. Обмотка стыков теплоизоляции строительным скотчем. | м2 | 237.405 | 237.405 | 282.5533 | 282.5533 | 274.57 | 274.57 | 370.8633 | 370.8633
864 | Термафлекс самоклеющийся (50м2) | Подготовка материала. Резка материала. Монтаж материала. Обмотка стыков теплоизоляции строительным скотчем. | шт | 4398.2567 | 4398.2567 | 2914.6 | 2914.6 | 6422.4333 | 6422.4333 | 6045.65 | 6045.65
865 | 5.2. Щит управления приводами рециркуляции вентиляции (монтаж с учетом расходных материалов) |  | 0 | - | - | - | - | - | - | - | -
866 | Щит металический 407R 600*400*240 | Монтаж щита на место эксплуатации с дальнейшим креплением | шт | 3562.105 | 3562.105 | 5051.98 | 5051.98 | 4118.65 | 4118.65 | 8084.68 | 8084.68
867 | Автомат однополюсный АВВ S231r 10A на DIN рейку | Установка автомата. Подключение и присоединение к кабелям. Коммутация | шт | 409.74 | 409.74 | 331.79 | 331.79 | 548.2867 | 548.2867 | 398.14 | 398.14
868 | Патрон лампы Sassin XB2-EV (крас.) | Установка с подключением | шт | 228.81 | 228.81 | 183.85 | 183.85 | 274.57 | 274.57 | 240.41 | 240.41
869 | Патрон лампы Sassin XB2-EV (желт.) | Установка с подключением | шт | 228.81 | 228.81 | 183.85 | 183.85 | 274.57 | 274.57 | 240.41 | 240.41
870 | Корпус переключателя M2SS1-21G COS1SFA611200R2102 2пол. АВВ | Установка с подключением | шт | 443 | 443 | 1503.99 | 1503.99 | 616.5 | 616.5 | 2001.3433 | 2001.3433
871 | Блок контактный МСВ-10 АВВ | Установка блока. Подключение и присоединение к кабелям. | шт | 443 | 443 | 258.1333 | 258.1333 | 616.5 | 616.5 | 345.29 | 345.29
872 | Колодка монтажная MСВН-00 для 3-х блоков COS1SFA611605R1100 ABB | Монтаж с внутренней стороны эл.шкафа на болтовое соединение | шт | 228.81 | 228.81 | 122.9633 | 122.9633 | 274.57 | 274.57 | 163.0367 | 163.0367
873 | Лампа неоновая 230B | Монтаж с подключением | шт | 56.19 | 56.19 | 261.3767 | 261.3767 | 73.47 | 73.47 | 343.5167 | 343.5167
874 | Реле 230 АВВ, Sсhneider Electrik 4A 4гр. | Установка реле. Подключение и присоединение к кабелям. Коммутация | шт | 409.74 | 409.74 | 638 | 638 | 548.2867 | 548.2867 | 944 | 944
875 | Клемная колодка для реле 230 АВВ, Sсhneider Electrik 4A 4гр. | Установка. Подключение и присоединение к кабелям. Коммутация | шт | 310.59 | 310.59 | 497.38 | 497.38 | 429.3067 | 429.3067 | 650.42 | 650.42
876 | Кабель канал щитовой IBOCO | Монтаж на крепления. Резка материала. | п.м. | 240.26 | 240.26 | 224.0933 | 224.0933 | 288.31 | 288.31 | 279.9633 | 279.9633
877 | Клемник Entrelec (N) 1*4мм2 (серый) на DIN рейку | Монтаж с креплением на DIN рейку | шт | 49.595 | 49.595 | 62.47 | 62.47 | 77.5233 | 77.5233 | 82.56 | 82.56
878 | Клемник Entrelec (N) 1*4мм2 (синий) на DIN рейку | Монтаж с креплением на DIN рейку | шт | 49.595 | 49.595 | 54 | 54 | 77.5233 | 77.5233 | 80 | 80
879 | Клемник Entrelec (PE) 1*4мм2 (желт-зел) на DIN рейку | Монтаж с креплением на DIN рейку | шт | 49.595 | 49.595 | 112.1767 | 112.1767 | 77.5233 | 77.5233 | 140.9467 | 140.9467
880 | DIN рейка L=600mm | Монтаж DIN рейки на болтовое соединение | шт | 80.09 | 80.09 | 66.6533 | 66.6533 | 96.1 | 96.1 | 74.045 | 74.045
881 | Датчик температуры ТСМ 50М | Монтаж с подключением | шт | 469.74 | 469.74 | 1047.1567 | 1047.1567 | 595 | 595 | 1364.72 | 1364.72
882 | Термосопротивление ЕС711 Ф6 Н150-l-12-МГТФЭ (-50+150 С) | Монтаж с подключением | шт | 469.74 | 469.74 | 1543.1 | 1543.1 | 595 | 595 | 2017.9 | 2017.9
883 | ПИД регулятор ТРМ 212-Н/УР | Монтаж с креплением и подключением | шт | 1099.83 | 1099.83 | 8979.08 | 8979.08 | 1222.8633 | 1222.8633 | 11867.6933 | 11867.6933
884 | Блок питания 24V 200BA | Монтаж на место эксплуатации с подключением. Проверка работоспособности | шт | 443 | 443 | 2665.51 | 2665.51 | 616.5 | 616.5 | 4287.1567 | 4287.1567
885 | Провод ПВС 3х1,5мм | Протяжка провода с подключением | п.м. | 74 | 74 | 52.85 | 52.85 | 109 | 109 | 69.99 | 69.99
886 | Пусконаладочные работы (щит управления приводами рециркуляции вентиляции) | Балансировка системы с выдачей паспорта системы | комп. | 13728.81 | 13728.81 | - | - | 16474.57 | 16474.57 | - | -
887 | 5.3. Кондиционирование (монтаж с учетом расходных материалов) |  | 0 | - | - | - | - | - | - | - | -
888 | Кондиционер Fujitsu ASHG 09 LLCC / AOHG 09 LLCC GENERAL (материал) | Замер. Сверления стен под крепления наружнего и внутреннего блока. Пробивка отверстия под фреоновую трассу. Установка наружнего и внутреннего блока. Заделка штроб. Закачка фреона. | шт | 10459 | 10459 | 54313 | 54313 | 15462 | 15462 | 72001.3333 | 72001.3333
889 | Кондиционер Fujitsu ASHG 07 LLCC / AOHG 07 LLCC GENERAL (материал) | Замер. Сверления стен под крепления наружнего и внутреннего блока. Пробивка отверстия под фреоновую трассу. Установка наружнего и внутреннего блока. Заделка штроб. Закачка фреона. | шт | 10459 | 10459 | 52395.3333 | 52395.3333 | 15462 | 15462 | 69379.6667 | 69379.6667
890 | Кондиционер Fujitsu ASHG 12 LLCC / AOHG 12 LLCC GENERAL (материал) | Замер. Сверления стен под крепления наружнего и внутреннего блока. Пробивка отверстия под фреоновую трассу. Установка наружнего и внутреннего блока. Заделка штроб. Закачка фреона. | шт | 10459 | 10459 | 55737.8333 | 55737.8333 | 15462 | 15462 | 73663.4 | 73663.4
891 | Кондиционер Fujitsu ASHG 18 LLCC / AOHG 18 LLCC GENERAL (материал) | Замер. Сверления стен под крепления наружнего и внутреннего блока. Пробивка отверстия под фреоновую трассу. Установка наружнего и внутреннего блока. Заделка штроб. Закачка фреона. | шт | 10459 | 10459 | 106814.3333 | 106814.3333 | 15462 | 15462 | 143163.6667 | 143163.6667
892 | Сплит система LG UT18 | Разметка, сверление отверстий и устройство крепления внутреннего блока. Разметка, сверление отверстий и установка крепления внешнего блока. Сверление отверстия для прокладки трассы. Разбухтовка, выверка и подсоединение трассы к внутреннему блоку. Установка внешнего блока сплит-системы. Установка внутреннего блока сплит-системы. Теплоизоляция соединительной трассы. Обмотка соединительной трассы скотчем. Подсоединение трассы к внешнему блоку. Вакуумирование системы. Герметизация межстеновых отверстий монтажной пеной. | шт | 10459 | 10459 | 91308 | 91308 | 15462 | 15462 | 143526.2667 | 143526.2667
893 | Сплит система LG G09ST | Разметка, сверление отверстий и устройство крепления внутреннего блока. Разметка, сверление отверстий и установка крепления внешнего блока. Сверление отверстия для прокладки трассы. Разбухтовка, выверка и подсоединение трассы к внутреннему блоку. Установка внешнего блока сплит-системы. Установка внутреннего блока сплит-системы. Теплоизоляция соединительной трассы. Обмотка соединительной трассы скотчем. Подсоединение трассы к внешнему блоку. Вакуумирование системы. Герметизация межстеновых отверстий монтажной пеной. | шт | 9129.5 | 9129.5 | 28596.1667 | 28596.1667 | 14503.15 | 14503.15 | 38080 | 38080
894 | Сплит система LG G07ST | Разметка, сверление отверстий и устройство крепления внутреннего блока. Разметка, сверление отверстий и установка крепления внешнего блока. Сверление отверстия для прокладки трассы. Разбухтовка, выверка и подсоединение трассы к внутреннему блоку. Установка внешнего блока сплит-системы. Установка внутреннего блока сплит-системы. Теплоизоляция соединительной трассы. Обмотка соединительной трассы скотчем. Подсоединение трассы к внешнему блоку. Вакуумирование системы. Герметизация межстеновых отверстий монтажной пеной. | шт | 9129.5 | 9129.5 | 28128.8333 | 28128.8333 | 14503.15 | 14503.15 | 37729.0667 | 37729.0667
895 | Сплит-система LG-G07LHK | Разметка, сверление отверстий и устройство крепления внутреннего блока. Разметка, сверление отверстий и установка крепления внешнего блока. Сверление отверстия для прокладки трассы. Разбухтовка, выверка и подсоединение трассы к внутреннему блоку. Установка внешнего блока сплит-системы. Установка внутреннего блока сплит-системы. Теплоизоляция соединительной трассы. Обмотка соединительной трассы скотчем. Подсоединение трассы к внешнему блоку. Вакуумирование системы. Герметизация межстеновых отверстий монтажной пеной. | шт | 9129.5 | 9129.5 | 31460 | 31460 | 14503.15 | 14503.15 | 43867.5 | 43867.5
896 | Сплит-система LG-T18LH | Разметка, сверление отверстий и устройство крепления внутреннего блока. Разметка, сверление отверстий и установка крепления внешнего блока. Сверление отверстия для прокладки трассы. Разбухтовка, выверка и подсоединение трассы к внутреннему блоку. Установка внешнего блока сплит-системы. Установка внутреннего блока сплит-системы. Теплоизоляция соединительной трассы. Обмотка соединительной трассы скотчем. Подсоединение трассы к внешнему блоку. Вакуумирование системы. Герметизация межстеновых отверстий монтажной пеной. | шт | 9129.5 | 9129.5 | 84901.8333 | 84901.8333 | 14503.15 | 14503.15 | 112478.1333 | 112478.1333
897 | Сплит система LG 07 NT N4EO | Разметка, сверление отверстий и устройство крепления внутреннего блока. Разметка, сверление отверстий и установка крепления внешнего блока. Сверление отверстия для прокладки трассы. Разбухтовка, выверка и подсоединение трассы к внутреннему блоку. Установка внешнего блока сплит-системы. Установка внутреннего блока сплит-системы. Теплоизоляция соединительной трассы. Обмотка соединительной трассы скотчем. Подсоединение трассы к внешнему блоку. Вакуумирование системы. Герметизация межстеновых отверстий монтажной пеной. | шт | 9129.5 | 9129.5 | 30789.3333 | 30789.3333 | 14503.15 | 14503.15 | 40921.6667 | 40921.6667
898 | Сплит система LG G 12 ST N4S3 | Разметка, сверление отверстий и устройство крепления внутреннего блока. Разметка, сверление отверстий и установка крепления внешнего блока. Сверление отверстия для прокладки трассы. Разбухтовка, выверка и подсоединение трассы к внутреннему блоку. Установка внешнего блока сплит-системы. Установка внутреннего блока сплит-системы. Теплоизоляция соединительной трассы. Обмотка соединительной трассы скотчем. Подсоединение трассы к внешнему блоку. Вакуумирование системы. Герметизация межстеновых отверстий монтажной пеной. | шт | 9129.5 | 9129.5 | 37194.6667 | 37194.6667 | 14503.15 | 14503.15 | 49930 | 49930
899 | Сплит система Daikin-FT25 с комплектом "Иней" | Разметка, сверление отверстий и устройство крепления внутреннего блока. Разметка, сверление отверстий и установка крепления внешнего блока. Сверление отверстия для прокладки трассы. Разбухтовка, выверка и подсоединение трассы к внутреннему блоку. Установка внешнего блока сплит-системы. Установка внутреннего блока сплит-системы. Теплоизоляция соединительной трассы. Обмотка соединительной трассы скотчем. Подсоединение трассы к внешнему блоку. Вакуумирование системы. Герметизация межстеновых отверстий монтажной пеной. | шт | 10459 | 10459 | 58658 | 58658 | 15462 | 15462 | 76832.3333 | 76832.3333
900 | Сплит система Mitsubishi Electric MSC-GE20VB/MUH-GA20VB | Разметка, сверление отверстий и устройство крепления внутреннего блока. Разметка, сверление отверстий и установка крепления внешнего блока. Сверление отверстия для прокладки трассы. Разбухтовка, выверка и подсоединение трассы к внутреннему блоку. Установка внешнего блока сплит-системы. Установка внутреннего блока сплит-системы. Теплоизоляция соединительной трассы. Обмотка соединительной трассы скотчем. Подсоединение трассы к внешнему блоку. Вакуумирование системы. Герметизация межстеновых отверстий монтажной пеной. | шт | 10459 | 10459 | 65227 | 65227 | 15462 | 15462 | 84961.3333 | 84961.3333
901 | Сплит система Mitsubishi Electric MSC-GE25VB/MUH-GA25VB | Разметка, сверление отверстий и устройство крепления внутреннего блока. Разметка, сверление отверстий и установка крепления внешнего блока. Сверление отверстия для прокладки трассы. Разбухтовка, выверка и подсоединение трассы к внутреннему блоку. Установка внешнего блока сплит-системы. Установка внутреннего блока сплит-системы. Теплоизоляция соединительной трассы. Обмотка соединительной трассы скотчем. Подсоединение трассы к внешнему блоку. Вакуумирование системы. Герметизация межстеновых отверстий монтажной пеной. | шт | 10459 | 10459 | 54115.5 | 54115.5 | 15462 | 15462 | 84748.6 | 84748.6
902 | Сплит система Mitsubishi Electric MSC-GE35VB/MUH-GA35VB | Разметка, сверление отверстий и устройство крепления внутреннего блока. Разметка, сверление отверстий и установка крепления внешнего блока. Сверление отверстия для прокладки трассы. Разбухтовка, выверка и подсоединение трассы к внутреннему блоку. Установка внешнего блока сплит-системы. Установка внутреннего блока сплит-системы. Теплоизоляция соединительной трассы. Обмотка соединительной трассы скотчем. Подсоединение трассы к внешнему блоку. Вакуумирование системы. Герметизация межстеновых отверстий монтажной пеной. | шт | 10459 | 10459 | 76990 | 76990 | 15462 | 15462 | 101186.6667 | 101186.6667
903 | Сплит система General Climate GС-S07HR1N1/GU-S07HRN1 | Разметка, сверление отверстий и устройство крепления внутреннего блока. Разметка, сверление отверстий и установка крепления внешнего блока. Сверление отверстия для прокладки трассы. Разбухтовка, выверка и подсоединение трассы к внутреннему блоку. Установка внешнего блока сплит-системы. Установка внутреннего блока сплит-системы. Теплоизоляция соединительной трассы. Обмотка соединительной трассы скотчем. Подсоединение трассы к внешнему блоку. Вакуумирование системы. Герметизация межстеновых отверстий монтажной пеной. | шт | 9129.5 | 9129.5 | 21110.5 | 21110.5 | 14503.15 | 14503.15 | 27732.6 | 27732.6
904 | Сплит система General Climate GС-S09HR1N1/GU-S09HRN1 | Разметка, сверление отверстий и устройство крепления внутреннего блока. Разметка, сверление отверстий и установка крепления внешнего блока. Сверление отверстия для прокладки трассы. Разбухтовка, выверка и подсоединение трассы к внутреннему блоку. Установка внешнего блока сплит-системы. Установка внутреннего блока сплит-системы. Теплоизоляция соединительной трассы. Обмотка соединительной трассы скотчем. Подсоединение трассы к внешнему блоку. Вакуумирование системы. Герметизация межстеновых отверстий монтажной пеной. | шт | 9129.5 | 9129.5 | 23085.3667 | 23085.3667 | 14503.15 | 14503.15 | 30524.9667 | 30524.9667
905 | Сплит-система General Climate GC-S12HRIN1/GU-S12HRN1 | Разметка, сверление отверстий и устройство крепления внутреннего блока. Разметка, сверление отверстий и установка крепления внешнего блока. Сверление отверстия для прокладки трассы. Разбухтовка, выверка и подсоединение трассы к внутреннему блоку. Установка внешнего блока сплит-системы. Установка внутреннего блока сплит-системы. Теплоизоляция соединительной трассы. Обмотка соединительной трассы скотчем. Подсоединение трассы к внешнему блоку. Вакуумирование системы. Герметизация межстеновых отверстий монтажной пеной. | шт | 9129.5 | 9129.5 | 36535.6667 | 36535.6667 | 14503.15 | 14503.15 | 47992.6667 | 47992.6667
906 | Сплит-система General Climat GC-F18HRN1/GU-F18HRN1 | Разметка, сверление отверстий и устройство крепления внутреннего блока. Разметка, сверление отверстий и установка крепления внешнего блока. Сверление отверстия для прокладки трассы. Разбухтовка, выверка и подсоединение трассы к внутреннему блоку. Установка внешнего блока сплит-системы. Установка внутреннего блока сплит-системы. Теплоизоляция соединительной трассы. Обмотка соединительной трассы скотчем. Подсоединение трассы к внешнему блоку. Вакуумирование системы. Герметизация межстеновых отверстий монтажной пеной. | комп. | 9129.5 | 9129.5 | 42436.5333 | 42436.5333 | 14503.15 | 14503.15 | 56555.4667 | 56555.4667
907 | Сплит-система General Climate GU-4C12HRN1/U12HRN1 | Разметка, сверление отверстий и устройство крепления внутреннего блока. Разметка, сверление отверстий и установка крепления внешнего блока. Сверление отверстия для прокладки трассы. Разбухтовка, выверка и подсоединение трассы к внутреннему блоку. Установка внешнего блока сплит-системы. Установка внутреннего блока сплит-системы. Теплоизоляция соединительной трассы. Обмотка соединительной трассы скотчем. Подсоединение трассы к внешнему блоку. Вакуумирование системы. Герметизация межстеновых отверстий монтажной пеной. | шт | 10459 | 10459 | 72865.4 | 72865.4 | 15462 | 15462 | 96444.3 | 96444.3
908 | Сплит-система General Climate GU-4C24HRN1/U24HRN1 compact (кассета) | Разметка, сверление отверстий и устройство крепления внутреннего блока. Разметка, сверление отверстий и установка крепления внешнего блока. Сверление отверстия для прокладки трассы. Разбухтовка, выверка и подсоединение трассы к внутреннему блоку. Установка внешнего блока сплит-системы. Установка внутреннего блока сплит-системы. Теплоизоляция соединительной трассы. Обмотка соединительной трассы скотчем. Подсоединение трассы к внешнему блоку. Вакуумирование системы. Герметизация межстеновых отверстий монтажной пеной. | шт | 18848.8333 | 18848.8333 | 92374.5 | 92374.5 | 23869 | 23869 | 150676.6667 | 150676.6667
909 | Сплит-система General Climate GU-4C18HRN1/U18HRN1 compact (кассета) | Разметка, сверление отверстий и устройство крепления внутреннего блока. Разметка, сверление отверстий и установка крепления внешнего блока. Сверление отверстия для прокладки трассы. Разбухтовка, выверка и подсоединение трассы к внутреннему блоку. Установка внешнего блока сплит-системы. Установка внутреннего блока сплит-системы. Теплоизоляция соединительной трассы. Обмотка соединительной трассы скотчем. Подсоединение трассы к внешнему блоку. Вакуумирование системы. Герметизация межстеновых отверстий монтажной пеной. | шт | 18848.8333 | 18848.8333 | 82028 | 82028 | 23869 | 23869 | 130872.6667 | 130872.6667
910 | Сплит-система Panasonic CS/CU-E7JKD | Разметка, сверление отверстий и устройство крепления внутреннего блока. Разметка, сверление отверстий и установка крепления внешнего блока. Сверление отверстия для прокладки трассы. Разбухтовка, выверка и подсоединение трассы к внутреннему блоку. Установка внешнего блока сплит-системы. Установка внутреннего блока сплит-системы. Теплоизоляция соединительной трассы. Обмотка соединительной трассы скотчем. Подсоединение трассы к внешнему блоку. Вакуумирование системы. Герметизация межстеновых отверстий монтажной пеной. | комп. | 10459 | 10459 | 42226.6667 | 42226.6667 | 15462 | 15462 | 55765.3333 | 55765.3333
911 | Сплит-система Panasonic CS-YW7MKD/CU-YW7MKD | Разметка, сверление отверстий и устройство крепления внутреннего блока. Разметка, сверление отверстий и установка крепления внешнего блока. Сверление отверстия для прокладки трассы. Разбухтовка, выверка и подсоединение трассы к внутреннему блоку. Установка внешнего блока сплит-системы. Установка внутреннего блока сплит-системы. Теплоизоляция соединительной трассы. Обмотка соединительной трассы скотчем. Подсоединение трассы к внешнему блоку. Вакуумирование системы. Герметизация межстеновых отверстий монтажной пеной. | комп. | 10459 | 10459 | 31539.3333 | 31539.3333 | 15462 | 15462 | 41972.6667 | 41972.6667
912 | Сплит-система Panasonic CS-YW9MKD/CU-YW9MKD | Разметка, сверление отверстий и устройство крепления внутреннего блока. Разметка, сверление отверстий и установка крепления внешнего блока. Сверление отверстия для прокладки трассы. Разбухтовка, выверка и подсоединение трассы к внутреннему блоку. Установка внешнего блока сплит-системы. Установка внутреннего блока сплит-системы. Теплоизоляция соединительной трассы. Обмотка соединительной трассы скотчем. Подсоединение трассы к внешнему блоку. Вакуумирование системы. Герметизация межстеновых отверстий монтажной пеной. | комп. | 10459 | 10459 | 43201 | 43201 | 15462 | 15462 | 57106 | 57106
913 | Сплит-система Panasonic CS/CU-PA16GKD | Разметка, сверление отверстий и устройство крепления внутреннего блока. Разметка, сверление отверстий и установка крепления внешнего блока. Сверление отверстия для прокладки трассы. Разбухтовка, выверка и подсоединение трассы к внутреннему блоку. Установка внешнего блока сплит-системы. Установка внутреннего блока сплит-системы. Теплоизоляция соединительной трассы. Обмотка соединительной трассы скотчем. Подсоединение трассы к внешнему блоку. Вакуумирование системы. Герметизация межстеновых отверстий монтажной пеной. | комп. | 10459 | 10459 | 34077.5 | 34077.5 | 15462 | 15462 | 54467 | 54467
914 | Сплит-система Panasonic CS-W18MKD/CU-W18MKD | Разметка, сверление отверстий и устройство крепления внутреннего блока. Разметка, сверление отверстий и установка крепления внешнего блока. Сверление отверстия для прокладки трассы. Разбухтовка, выверка и подсоединение трассы к внутреннему блоку. Установка внешнего блока сплит-системы. Установка внутреннего блока сплит-системы. Теплоизоляция соединительной трассы. Обмотка соединительной трассы скотчем. Подсоединение трассы к внешнему блоку. Вакуумирование системы. Герметизация межстеновых отверстий монтажной пеной. | комп. | 10459 | 10459 | 65258.1667 | 65258.1667 | 15462 | 15462 | 86230.4 | 86230.4
915 | Сплит-система Panasonic CS-YW12MKD/CU-YW12MKD | Разметка, сверление отверстий и устройство крепления внутреннего блока. Разметка, сверление отверстий и установка крепления внешнего блока. Сверление отверстия для прокладки трассы. Разбухтовка, выверка и подсоединение трассы к внутреннему блоку. Установка внешнего блока сплит-системы. Установка внутреннего блока сплит-системы. Теплоизоляция соединительной трассы. Обмотка соединительной трассы скотчем. Подсоединение трассы к внешнему блоку. Вакуумирование системы. Герметизация межстеновых отверстий монтажной пеной. | комп. | 10459 | 10459 | 42181.6667 | 42181.6667 | 15462 | 15462 | 55676.3333 | 55676.3333
916 | Сплит-система McQuay M5WM 007 GR2R/M5LC07CRJ | Разметка, сверление отверстий и устройство крепления внутреннего блока. Разметка, сверление отверстий и установка крепления внешнего блока. Сверление отверстия для прокладки трассы. Разбухтовка, выверка и подсоединение трассы к внутреннему блоку. Установка внешнего блока сплит-системы. Установка внутреннего блока сплит-системы. Теплоизоляция соединительной трассы. Обмотка соединительной трассы скотчем. Подсоединение трассы к внешнему блоку. Вакуумирование системы. Герметизация межстеновых отверстий монтажной пеной. | комп. | 10459 | 10459 | 47511 | 47511 | 15462 | 15462 | 70234 | 70234
917 | Сплит-система McQuay M5WM 009 GR2R/M5LC09CRJ | Разметка, сверление отверстий и устройство крепления внутреннего блока. Разметка, сверление отверстий и установка крепления внешнего блока. Сверление отверстия для прокладки трассы. Разбухтовка, выверка и подсоединение трассы к внутреннему блоку. Установка внешнего блока сплит-системы. Установка внутреннего блока сплит-системы. Теплоизоляция соединительной трассы. Обмотка соединительной трассы скотчем. Подсоединение трассы к внешнему блоку. Вакуумирование системы. Герметизация межстеновых отверстий монтажной пеной. | комп. | 10459 | 10459 | 51681 | 51681 | 15462 | 15462 | 76398 | 76398
918 | Сплит-система McQuay M5WM 012 GR2R/M5LC12CRJ | Разметка, сверление отверстий и устройство крепления внутреннего блока. Разметка, сверление отверстий и установка крепления внешнего блока. Сверление отверстия для прокладки трассы. Разбухтовка, выверка и подсоединение трассы к внутреннему блоку. Установка внешнего блока сплит-системы. Установка внутреннего блока сплит-системы. Теплоизоляция соединительной трассы. Обмотка соединительной трассы скотчем. Подсоединение трассы к внешнему блоку. Вакуумирование системы. Герметизация межстеновых отверстий монтажной пеной. | комп. | 10459 | 10459 | 72600 | 72600 | 15462 | 15462 | 107321 | 107321
919 | Сплит-система McQuay M5CK015CR/M5LC015CR | Разметка, сверление отверстий и устройство крепления внутреннего блока. Разметка, сверление отверстий и установка крепления внешнего блока. Сверление отверстия для прокладки трассы. Разбухтовка, выверка и подсоединение трассы к внутреннему блоку. Установка внешнего блока сплит-системы. Установка внутреннего блока сплит-системы. Теплоизоляция соединительной трассы. Обмотка соединительной трассы скотчем. Подсоединение трассы к внешнему блоку. Вакуумирование системы. Герметизация межстеновых отверстий монтажной пеной. | комп. | 18848.8333 | 18848.8333 | 67009.5 | 67009.5 | 23869 | 23869 | 72264.1 | 72264.1
920 | Сплит-система McQuay M5CK020CR/M5LC020CR | Разметка, сверление отверстий и устройство крепления внутреннего блока. Разметка, сверление отверстий и установка крепления внешнего блока. Сверление отверстия для прокладки трассы. Разбухтовка, выверка и подсоединение трассы к внутреннему блоку. Установка внешнего блока сплит-системы. Установка внутреннего блока сплит-системы. Теплоизоляция соединительной трассы. Обмотка соединительной трассы скотчем. Подсоединение трассы к внешнему блоку. Вакуумирование системы. Герметизация межстеновых отверстий монтажной пеной. | комп. | 18848.8333 | 18848.8333 | 81138.3333 | 81138.3333 | 23869 | 23869 | 108605.5333 | 108605.5333
921 | Фэн-койл кассетный 2-х трубный General Climate GCKD-450 | Замер. Сверления стен под крепления наружнего и внутреннего блока. Пробивка отверстия под фреоновую трассу. Установка наружнего и внутреннего блока. Заделка штроб. | комп. | 9129.5 | 9129.5 | 42005.6633 | 42005.6633 | 14503.15 | 14503.15 | 56103.9633 | 56103.9633
922 | Фэн-койл настенный 2-х трубный General Climate GHW-2 | Замер. Сверления стен под крепления наружнего и внутреннего блока. Пробивка отверстия под фреоновую трассу. Установка наружнего и внутреннего блока. Заделка штроб. | комп. | 9129.5 | 9129.5 | 36492.83 | 36492.83 | 14503.15 | 14503.15 | 48328.13 | 48328.13
923 | Фэн-койл канальный 2-х трубный York-YLIH 220-2 | Замер. Сверления стен под крепления наружнего и внутреннего блока. Пробивка отверстия под фреоновую трассу. Установка наружнего и внутреннего блока. Заделка штроб. | комп. | 9129.5 | 9129.5 | 46759 | 46759 | 14503.15 | 14503.15 | 69122 | 69122
924 | Фэн-койл касетный 4-х трубный Carrier 42GWC-020 | Замер. Сверления стен под крепления наружнего и внутреннего блока. Пробивка отверстия под фреоновую трассу. Установка наружнего и внутреннего блока. Заделка штроб. | комп. | 10459 | 10459 | 54041 | 54041 | 15462 | 15462 | 69895.5 | 69895.5
925 | Кондиционер мобильный DeLonghi N80 | Монтаж на место эксплуатации с подключением. Проверка работоспособности | комп. | 9137.18 | 9137.18 | 34301.585 | 34301.585 | 12215.0133 | 12215.0133 | 45613.1 | 45613.1
926 | 2-х ходовой клапан с электроприводом GVM-2220 3/4" | Монтаж клапана на резьбовое соединение. Подключение к фанкойлу. Подключение к сети | шт | 1354 | 1354 | 7980.52 | 7980.52 | 2001 | 2001 | 10681.5633 | 10681.5633
927 | Смесительный узел GVMC-15W 1/2" | Монтаж узла с подключением | шт | 1354 | 1354 | 11339.3633 | 11339.3633 | 2001 | 2001 | 15037.51 | 15037.51
928 | Зимний комплект Ballu | Монтаж на крепление. Подключение к сети. Проверка на работоспособность | комп. | 3076 | 3076 | 7629 | 7629 | 4118.65 | 4118.65 | 11405.1 | 11405.1
929 | Зимний комплект General Climate | Монтаж на крепление. Подключение к сети. Проверка на работоспособность | комп. | 3076 | 3076 | 14186.45 | 14186.45 | 4118.65 | 4118.65 | 17023.73 | 17023.73
930 | Зимний комплект Иней | Монтаж на крепление. Подключение к сети. Проверка на работоспособность | комп. | 3076 | 3076 | 14405.105 | 14405.105 | 4118.65 | 4118.65 | 15767.3033 | 15767.3033
931 | Трубы медные отожженные Bunmitall 1/4 бухта(15м) | Монтаж и протяжка трубок на резьбовое соединение | шт | 789.0067 | 789.0067 | 1624.32 | 1624.32 | 980.17 | 980.17 | 2124.12 | 2124.12
932 | Трубы медные отожженные Bunmitall 3/8 бухта(15м) | Монтаж и протяжка трубок на резьбовое соединение | шт | 789.0067 | 789.0067 | 2077.27 | 2077.27 | 980.17 | 980.17 | 2716.43 | 2716.43
933 | Трубы медные отожженные Bunmitall 1/2 бухта(15м) | Монтаж и протяжка трубок на резьбовое соединение | шт | 789.0067 | 789.0067 | 3681.33 | 3681.33 | 980.17 | 980.17 | 4814.04 | 4814.04
934 | Изоляция для медных труб K-flex 8мм | Подготовка материала. Резка материала. Монтаж на трубки кондиционирования. Обмотка стыков теплоизоляции строительным скотчем. | п.м. | 34.32 | 34.32 | 111.46 | 111.46 | 64.4867 | 64.4867 | 144.8533 | 144.8533
935 | Изоляция для медных труб K-flex 10мм | Подготовка материала. Резка материала. Монтаж на трубки кондиционирования. Обмотка стыков теплоизоляции строительным скотчем. | п.м. | 34.32 | 34.32 | 128.4633 | 128.4633 | 64.4867 | 64.4867 | 167.23 | 167.23
936 | Изоляция для медных труб K-flex 14мм | Подготовка материала. Резка материала. Монтаж на трубки кондиционирования. Обмотка стыков теплоизоляции строительным скотчем. | п.м. | 34.32 | 34.32 | 155.4533 | 155.4533 | 64.4867 | 64.4867 | 202.64 | 202.64
937 | Теплоизоляция Vidoflex 3/8" 6х10 | Подготовка материала. Резка материала. Монтаж на трубки кондиционирования. Обмотка стыков теплоизоляции строительным скотчем. | п.м. | 29.16 | 29.16 | 37.17 | 37.17 | 38.59 | 38.59 | 48.205 | 48.205
938 | Труба PPR PN10 Ду 25 с фитингами | Монтаж и протяжка трубок. Монтаж фитингов. Подключение | п.м. | 347.545 | 347.545 | 459.97 | 459.97 | 503.05 | 503.05 | 651.56 | 651.56
939 | Труба PPR PN10 Ду 15 с фитингами | Монтаж и протяжка трубок. Монтаж фитингов. Подключение | п.м. | 347.545 | 347.545 | 399.025 | 399.025 | 503.05 | 503.05 | 564.825 | 564.825
940 | Дренажный насос SI 2750 (SAUERMANN) | Монтаж на крепление. Подсоединение насоса. Подключение к сети. | шт | 4440.29 | 4440.29 | 8404.585 | 8404.585 | 6150.245 | 6150.245 | 11087.1 | 11087.1
941 | Дренажный насос Aqua mini blue, ASPEN | Монтаж на крепление. Подсоединение насоса. Подключение к сети. | шт | 2974.58 | 2974.58 | 7818.4333 | 7818.4333 | 3569.49 | 3569.49 | 10313.25 | 10313.25
942 | Дренажный насос мини Orang | Монтаж на крепление. Подсоединение насоса. Подключение к сети. | шт | 4440.29 | 4440.29 | 7388.235 | 7388.235 | 6150.245 | 6150.245 | 9807.58 | 9807.58
943 | 5.4. Отопление |  | 0 | - | - | - | - | - | - | - | -
944 | Отключение стояков отопления | Зависит от времени отключения (1 час) | шт | 1329.66 | 1329.66 | - | - | 1767.46 | 1767.46 | - | -
945 | Заполнение системы центрального отопления, для дальнейшего функционирования системы отопления | Заполнение системы специальной жидкостью. Промывка системы. Контроль на наличае загрязнений системы. | шт | 2264.16 | 2264.16 | - | - | 2989.5 | 2989.5 | - | -
946 | Устройство доступа к трубам отопления в кирпичных стенах и стяжке (штробление, пробивка, резка кирпичных стен и бетона) | Работы над штроблением, пробивкой, резкой кирпичных или бетонных стен и пола с зачисткой поверхности после работы. | шт | 2461 | 2461 | - | - | 3638 | 3638 | - | -
947 | Установка радиаторов отопления Sira RS Bimetal 500 | Замер установки радиатора. Установка радиатора на крепления. Установка гаек и заглушек на радиатор. Резка трубы. Пайка трубы с подключением. Продувка воздуха. | секц. | 457.62 | 457.62 | 1371.7067 | 1371.7067 | 549.14 | 549.14 | 1801.3733 | 1801.3733
948 | Монтаж радиатора чугунного Радиаторы МС-140 | Замер установки радиатора. Установка радиатора на крепления. Установка гаек и заглушек на радиатор. Подводка труб с подключением. Продувка воздуха. | секц. | 351.81 | 351.81 | 837.51 | 837.51 | 456.57 | 456.57 | 1104.61 | 1104.61
949 | Радиаторы Henrad-500x1000 | Замер установки радиатора. Установка радиатора на крепления. Установка гаек и заглушек на радиатор. Резка трубы. Пайка трубы с подключением. Продувка воздуха. | шт | 1231 | 1231 | 6974 | 6974 | 1819 | 1819 | 9341.1333 | 9341.1333
950 | Радиаторы Henrad-500x800 | Замер установки радиатора. Установка радиатора на крепления. Установка гаек и заглушек на радиатор. Резка трубы. Пайка трубы с подключением. Продувка воздуха. | шт | 1231 | 1231 | 4528.0667 | 4528.0667 | 1819 | 1819 | 8081.8 | 8081.8
951 | Радиатор биметаллический RADENA 500*80 Италия | Замер установки радиатора. Установка радиатора на крепления. Установка гаек и заглушек на радиатор. Резка трубы. Пайка трубы с подключением. Продувка воздуха. | секц. | 457.62 | 457.62 | 2321.53 | 2321.53 | 549.14 | 549.14 | 3048.0367 | 3048.0367
952 | Термоголовка Watts SE 148 | Установка термоголовки на резьбовое соединение | шт | 340.6 | 340.6 | 1149.75 | 1149.75 | 404.7 | 404.7 | 1355.4 | 1355.4
953 | Термоголовка (диапазон регулировки 6,5-27,5 С) твердотельная VALTEC VT.1000.0.0 | Установка термоголовки на резьбовое соединение | шт | 340.6 | 340.6 | 1041.4 | 1041.4 | 404.7 | 404.7 | 1381.6867 | 1381.6867
954 | Труба полипропиленовая, армированная PN-25 Pilsatherm 25х4.2мм. с фитингами | Подсоединение труб с 2-х сторон | п.м. | 292.5567 | 292.5567 | 247.13 | 247.13 | 412.9 | 412.9 | 496.5067 | 496.5067
955 | Труба полипропиленовая, армированная PN-25 Pilsatherm 20х3.4мм. с фитингами | Подсоединение труб с 2-х сторон | п.м. | 292.5567 | 292.5567 | 375.3267 | 375.3267 | 412.9 | 412.9 | 523.94 | 523.94
956 | Труба металлопластик Henco 16x2 | Потяжка трубы. Резка трубы. Без соединения труб | п.м. | 289.6467 | 289.6467 | 542.97 | 542.97 | 409.09 | 409.09 | 762.1933 | 762.1933
957 | Труба металлопластик Henco 20x3 | Потяжка трубы. Резка трубы. Без соединения труб | п.м. | 292.5567 | 292.5567 | 447.65 | 447.65 | 412.9 | 412.9 | 831.0467 | 831.0467
958 | Труба металлопластик Uponor 25x2.25 unipipe MLC | Потяжка трубы. Резка трубы. Без соединения труб | п.м. | 477.8 | 477.8 | 776.2 | 776.2 | 677.7 | 677.7 | 975.2 | 975.2
959 | Клапан VALTEC ручной, прямой 3/4 VT.008.LN.05 | Монтаж крана на резьбовое соединение | шт | 399.11 | 399.11 | 1422.4 | 1422.4 | 549.14 | 549.14 | 1569 | 1569
960 | Клапан термостатический VALTEC прямой 3/4 VT.032.N.05 | Монтаж крана на резьбовое соединение | шт | 399.11 | 399.11 | 1294 | 1294 | 549.14 | 549.14 | 1663.92 | 1663.92
961 | Кронштейн телескопический для алюминиевых радиаторов | Монтаж крепления в стене. Сверления стен | комп. | 168.29 | 168.29 | 734.63 | 734.63 | 210.745 | 210.745 | 958.655 | 958.655
962 | Опрессовка системы отопления | С предоставлением заключительных актов | п.м. | 340.6 | 340.6 | - | - | 445.4 | 445.4 | - | -
963 | Вырезка участка стояковых труб | Резка труб с 2-х сторон. Монтаж новой трубы. Сварка труб. | шт | 1231 | 1231 | - | - | 1819 | 1819 | - | -
964 | Заготовка крестовин с отводами | Если это труба полипропилен, то пайка трубы. Если это металлические трубы, то сварка. | шт | 340.6 | 340.6 | 457.62 | 457.62 | 445.4 | 445.4 | 549.14 | 549.14
965 | Установка крестовин стояковых труб (труба 32, отвод 16) | Если это труба полипропилен, то пайка трубы. Если это металлические трубы, то сварка. | шт | 354.8 | 354.8 | 419.5 | 419.5 | 495.7 | 495.7 | 590 | 590
966 | Установка кранов на отводы (Bugatti d=16) | Монтаж крана на резьбовое соединение | шт | 738.925 | 738.925 | 709.3833 | 709.3833 | 981.01 | 981.01 | 954.66 | 954.66
967 | Кран шаровой латунный Dy15 | Монтаж крана на резьбовое соединение | шт | 624.52 | 624.52 | 536.0667 | 536.0667 | 686.45 | 686.45 | 712.81 | 712.81
968 | Кран маевского Watts Dy15 | Монтаж крана на резьбовое соединение | шт | 741.3467 | 741.3467 | 1287.07 | 1287.07 | 987.4833 | 987.4833 | 1712.55 | 1712.55
969 | Монтаж конвекторов электрических NOBO C2F 10 XSC 0,75 кВт с встроенным термостатом R80 XSC | Установка на крепление. Подключение к сети | шт | 2382.9667 | 2382.9667 | 11855.3467 | 11855.3467 | 3005.2233 | 3005.2233 | 15634.4833 | 15634.4833
970 | Монтаж конвекторов электрических NOBO C4F 07 XSC 0,75 кВт с встроенным термостатом R80 XSC | Установка на крепление. Подключение к сети | шт | 2382.9667 | 2382.9667 | 11401.7933 | 11401.7933 | 3005.2233 | 3005.2233 | 15096.9533 | 15096.9533
971 | Монтаж конвекторов электрических Noirot spot 1500 | Установка на крепление. Подключение к сети | шт | 2133.53 | 2133.53 | 8300.93 | 8300.93 | 1819 | 1819 | 11072.3467 | 11072.3467
972 | Монтаж труб отопления из стальных водогазопроводных труб, диаметр до 16мм | Протяжка труб на крепления. Без сварки | п.м. | 240.26 | 240.26 | 220.875 | 220.875 | 470.61 | 470.61 | 338.3 | 338.3
973 | Монтаж труб отопления из стальных водогазопроводных труб, диаметр до 25мм | Протяжка труб на крепления. Без сварки | п.м. | 240.26 | 240.26 | 368.6233 | 368.6233 | 473.3867 | 473.3867 | 488.4133 | 488.4133
974 | Монтаж труб отопления из стальных водогазопроводных труб, диаметр до 32мм | Протяжка труб на крепления. Без сварки | п.м. | 240.26 | 240.26 | 369 | 369 | 450.2767 | 450.2767 | 392.2467 | 392.2467
975 | Монтаж трубопровода из труб металлопластиковых диаметр до 16мм | Протяжка труб на крепления или в штробах. Без пайки | п.м. | 240.26 | 240.26 | 533.5633 | 533.5633 | 454.0867 | 454.0867 | 749.4833 | 749.4833
976 | Монтаж трубопровода из труб металлопластиковых диаметр до 25мм | Протяжка труб на крепления или в штробах. Без пайки | п.м. | 240.26 | 240.26 | 800.85 | 800.85 | 454.0867 | 454.0867 | 961.02 | 961.02
977 | Монтаж трубопровода из труб металлопластиковых диаметр до 32мм | Протяжка труб на крепления или в штробах. Без пайки | п.м. | 427.63 | 427.63 | 1179.33 | 1179.33 | 599.155 | 599.155 | 1600.295 | 1600.295
978 | Ревизия системы трубопроводов и запорно-регулирующей арматуры | Проверка на наличие всех установленных клапанов, заглушек, гаек, кранов и труб. Без опрессовки, продувки и промывки систем | п.м. | 1631.7067 | 1631.7067 | - | - | 223.93 | 223.93 | - | -
979 | Гидравлические испытания трубопроводов систем отопления | Промывка, продувка и опрессовка системы отопления | п.м. | 347.52 | 347.52 | - | - | 434.225 | 434.225 | - | -
980 | 6. Водопровод и канализация |  | 0 | - | - | - | - | - | - | - | -
981 | Установка насоса канализационного с подключением унитаза и рукомойника (Насос канализационный Grundfos Sololift+WC-1) | Монтаж насоса на место эксплуатации с подключением к сети. Подключение насоса к канализации и водопровода. | шт | 9152.54 | 9152.54 | 36219.7067 | 36219.7067 | 10983.04 | 10983.04 | 48264.1467 | 48264.1467
982 | Монтаж трубопроводов из полипропилена диаметром до 20 мм фасонные детали | Протяжка труб на крепления или в штробах. С пайкой труб | п.м. | 358.8 | 358.8 | 538.2 | 538.2 | 469.2 | 469.2 | 703.8 | 703.8
983 | Кран шаровой Ду15 | Монтаж крана на резьбовое соединение | шт | 572 | 572 | 572.04 | 572.04 | 686.39 | 686.39 | 686.45 | 686.45
984 | Кран шаровой Ду20 | Монтаж крана на резьбовое соединение | шт | 572 | 572 | 800.425 | 800.425 | 686.39 | 686.39 | 961.02 | 961.02
985 | Фильтр грубой очистки Ду15 | Монтаж фильтра на резьбовое соединение | шт | 343.22 | 343.22 | 434.75 | 434.75 | 411.86 | 411.86 | 521.69 | 521.69
986 | Клапан обратный Ду15 | Монтаж клапана на резьбовое соединение | шт | 563 | 563 | 911 | 911 | 686.39 | 686.39 | 819 | 819
987 | Прокладка канализации Ду50 открыто под потолком подвала (Труба канализационная чугунная безраструбная Duker SML Ду50) | Прокладка трубопроводов из готовых узлов. Установка и заделка креплений. Установка задвижек. Гидравлическое испытание | п.м. | 465.8733 | 465.8733 | 1818.7 | 1818.7 | 487.07 | 487.07 | 2378.3 | 2378.3
988 | Прокладка канализации Ду50 скрыто в штробах и коробах (Труба канализационная раструбная ПНД Ду50) | Прокладка трубопроводов из готовых узлов с заделкой раструбов. Установка и заделка креплений. Установка задвижек. Гидравлическое испытание | п.м. | 457.62 | 457.62 | 275.2033 | 275.2033 | 549.14 | 549.14 | 389.3867 | 389.3867
989 | Прокладка сетей холодного и горячего водопровода ДУ15 скрыто в штробах и коробах (Труба сшитый полипропилен Ду15) | Протяжка трубы с пайкой и установкой в штробах или в коробах. Заделка штроб. Без подключения труб. | п.м. | 411.87 | 411.87 | 446.8767 | 446.8767 | 494.24 | 494.24 | 741.35 | 741.35
990 | Подводка гибкая сантехническая | Подсоединение труб с 2-х сторон | шт | 256.43 | 256.43 | 157.0267 | 157.0267 | 335.33 | 335.33 | 209.5767 | 209.5767
991 | Прокладка сетей холодного и горячего водопровода ДУ15 в подвале открыто (Труба водопроводная сшитый полипропилен + Изоляция Thermoflex Ду 15) | Прокладка трубопроводов из готовых узлов. Установка и заделка креплений. Гидравлическое испытание. Изоляция трубопроводов с обмоткой строительным скотчем | п.м. | 343.22 | 343.22 | 375.56 | 375.56 | 411.86 | 411.86 | 491.11 | 491.11
992 | Изоляция Thermoflex Ду 15 | Изоляция отдельных участков труб с обмоткой строительным скотчем | п.м. | 88.92 | 88.92 | 176.96 | 176.96 | 178.4 | 178.4 | 212.35 | 212.35
993 | Прокладка трубопроводов водопровода и канализации по помещению санузла (Труба PPR ф15) | Протяжка узлов трубопровода с пайкой и установкой в штробах или в коробах или без. Заделка штроб или без. Без подключения труб. | п.м. | 365.82 | 365.82 | 361.42 | 361.42 | 531.26 | 531.26 | 533.78 | 533.78
994 | Проход стояков 2хДу15 через перекрытие в гильзах | Монтаж металлических гильз в готовые отверстия. Заделка гильз. Монтаж трубопроводов. Без подключения | шт | 239 | 239 | 131.84 | 131.84 | 333.69 | 333.69 | 193.56 | 193.56
995 | Установка счетчиков на горячее и холодное водоснабжение | Монтаж счетчиков на трубопроводы на резьбовое соединение. | шт | 1307.19 | 1307.19 | 1173.9 | 1173.9 | 1423.9833 | 1423.9833 | 1531.7667 | 1531.7667
996 | Врезка Ду20 в существующие трубопроводы водопровода Ду63 с установкой запорной арматуры | Резка металлической трубы. Сварка фитингов. Монтаж запорной арматыры на резьбовое соединение | шт | 1687.35 | 1687.35 | 1245.5 | 1245.5 | 2311.15 | 2311.15 | 1754.5 | 1754.5
997 | Установка водонагревателя THERMEX H 15 O 15л | Разметка мест установки водонагревателя. Монтаж водонагревателя. Подключение водонагревателя | шт | 3076 | 3076 | 8454.1 | 8454.1 | 4548 | 4548 | 11305.25 | 11305.25
998 | Установка водонагревателя ARISTON 15л | Разметка мест установки водонагревателя. Монтаж водонагревателя. Подключение водонагревателя | шт | 3076 | 3076 | 12611.34 | 12611.34 | 4548 | 4548 | 13728.82 | 13728.82
999 | Установка водонагревателя ARISTON 10л | Разметка мест установки водонагревателя. Монтаж водонагревателя. Подключение водонагревателя | шт | 3076 | 3076 | 11447.7833 | 11447.7833 | 4548 | 4548 | 15425.0867 | 15425.0867
1000 | Установка смесителя | Установка смесителя с подключением к существующему водоснабжению | шт | 1372.82 | 1372.82 | 3966.4033 | 3966.4033 | 1647.38 | 1647.38 | 5308.55 | 5308.55
1001 | Капельная воронка HL 21 | Установка воронки с подсоединением | шт | 251.215 | 251.215 | 2290.9033 | 2290.9033 | 349.665 | 349.665 | 3063.4033 | 3063.4033
1002 | Опрессовка системы водоснабжения | С предоставлением заключительных актов | комп. | 5340.45 | 5340.45 | - | - | 8605.3667 | 8605.3667 | - | -
1003 | Гидравлические испытания систем горячего и холодного водоснабжения | С предоставлением заключительных актов | п.м. | 1686.3 | 1686.3 | - | - | 2209.0333 | 2209.0333 | - | -
1004 | Установка кулера (работа и материал) | Монтаж кулера на место эксплуатации. Подключение к электросети | комп. | 3669 | 3669 | 12375 | 12375 | 4596 | 4596 | 15165 | 15165
1005 | Ревизия системы водоснабжения и канализации | Проверка на наличие всех установленных клапанов, заглушек, гаек, кранов и труб. Без опрессовки, продувки и промывки систем | п.м. | 2679.6667 | 2679.6667 | - | - | 3501 | 3501 | - | -
1006 | 7. Структурированная кабельная система (монтаж с учетом расходных материалов) |  | 0 | - | - | - | - | - | - | - | -
1007 | Rittal, шкаф напольный 24U, 800х1200х800, стеклянная дверь с комплектующими (рама цоколя 800*100 вент. -1 шт, боковая панель цоколя 800*100 - 1 шт., фильтрующая прокладка - 2 шт., вентилятор потол., подключается к 2-х розеточному модулю в ТШ - 1 шт., хомуты 120*60 - 10 шт., квадратная гайка М6 - 50 шт., винты М6х16 - 100 шт., набор для заземления ТЕ - 1 шт., полка 19'' угловая 400 мм - 1 шт.) | Сборка шкафа напольного. Монтаж на место эксплуатации. Подключение и заземление. | комп. | 9152.54 | 9152.54 | 114677.33 | 114677.33 | 10983.04 | 10983.04 | 152000.4167 | 152000.4167
1008 | ZPAS, модель SZB-089-16AA-11-0000, шкаф напольный 24U, 1163x800х800, стеклянная дверь с комплектующими (рама цоколя 800*100 вент. -1 шт, боковая панель цоколя 800*100 - 1 шт., фильтрующая прокладка - 2 шт., вентилятор потол., подключается к 2-х розеточному модулю в ТШ - 1 шт., хомуты 120*60 - 10 шт., квадратная гайка М6 - 50 шт., винты М6х16 - 100 шт., набор для заземления ТЕ - 1 шт., полка 19'' угловая 400 мм - 1 шт.) | Сборка шкафа напольного. Монтаж на место эксплуатации. Подключение и заземление. | комп. | 9152.54 | 9152.54 | 108323.4367 | 108323.4367 | 10983.04 | 10983.04 | 143668.81 | 143668.81
1009 | Hyperline, модель TTC-2288-GS-RAL9004, шкаф напольный 19”, 22U 1166x800х800, передняя стеклянная и задняя сплошная двери, ручка с замком c комплектующими (рама цоколя 800*100 вент. -1 шт, боковая панель цоколя 800*100 - 1 шт., фильтрующая прокладка - 2 шт., вентилятор потол., подключается к 2-х розеточному модулю в ТШ - 1 шт., хомуты 120*60 - 10 шт., квадратная гайка М6 - 50 шт., винты М6х16 - 100 шт., набор для заземления ТЕ - 1 шт., полка 19'' угловая 400 мм - 1 шт.) | Сборка шкафа напольного. Монтаж на место эксплуатации. Подключение и заземление. | комп. | 9152.54 | 9152.54 | 70580 | 70580 | 10983.04 | 10983.04 | 110652.745 | 110652.745
1010 | Conteg RMF-21-80/80(21U, 800х800х1000 мм); ROF-21-80/80(21U, 800х800х1055 мм); RM7-27-80/80(27U, 800х800х1310 мм), шкафы напольные 19”, передняя стеклянная дверь c комплектующими (рама цоколя 800*100 вент. -1 шт, боковая панель цоколя 800*100 - 1 шт., фильтрующая прокладка - 2 шт., вентилятор потол., подключается к 2-х розеточному модулю в ТШ - 1 шт., хомуты 120*60 - 10 шт., квадратная гайка М6 - 50 шт., винты М6х16 - 100 шт., набор для заземления ТЕ - 1 шт., полка 19'' угловая 400 мм - 1 шт.) | Сборка шкафа напольного. Монтаж на место эксплуатации. Подключение и заземление. | комп. | 9152.54 | 9152.54 | 122896.7167 | 122896.7167 | 10983.04 | 10983.04 | 163837.14 | 163837.14
1011 | Molex MODBOX II, шкаф напольный 19”, 24U, 800х800х1256 мм, передняя стеклянная дверь c комплектующими (рама цоколя 800*100 вент. -1 шт, боковая панель цоколя 800*100 - 1 шт., фильтрующая прокладка - 2 шт., вентилятор потол., подключается к 2-х розеточному модулю в ТШ - 1 шт., хомуты 120*60 - 10 шт., квадратная гайка М6 - 50 шт., винты М6х16 - 100 шт., набор для заземления ТЕ - 1 шт., полка 19'' угловая 400 мм - 1 шт.) | Сборка шкафа напольного. Монтаж на место эксплуатации. Подключение и заземление. | комп. | 9152.54 | 9152.54 | 121741.04 | 121741.04 | 10983.04 | 10983.04 | 131130.365 | 131130.365
1012 | Estap DG-Rack-800 DRK32U88, шкаф напольный 19”, 32U, 800x800x1660 мм, передняя стеклянная дверь c комплектующими (рама цоколя 800*100 вент. -1 шт, боковая панель цоколя 800*100 - 1 шт., фильтрующая прокладка - 2 шт., вентилятор потол., подключается к 2-х розеточному модулю в ТШ - 1 шт., хомуты 120*60 - 10 шт., квадратная гайка М6 - 50 шт., винты М6х16 - 100 шт., набор для заземления ТЕ - 1 шт., полка 19'' угловая 400 мм - 1 шт.) | Сборка шкафа напольного. Монтаж на место эксплуатации. Подключение и заземление. | комп. | 9152.54 | 9152.54 | 102050.85 | 102050.85 | 10983.04 | 10983.04 | 122461.02 | 122461.02
1013 | Canovate CSN-7-2288 (CSN-7-2688), габариты 800х800x1166, RAL-7035, RAL-9005 c комплектующими (рама цоколя 800*100 вент. -1 шт, боковая панель цоколя 800*100 - 1 шт., фильтрующая прокладка - 2 шт., вентилятор потол., подключается к 2-х розеточному модулю в ТШ - 1 шт., хомуты 120*60 - 10 шт., квадратная гайка М6 - 50 шт., винты М6х16 - 100 шт., набор для заземления ТЕ - 1 шт., полка 19'' угловая 400 мм - 1 шт.) | Сборка шкафа напольного. Монтаж на место эксплуатации. Подключение и заземление. | комп. | 9152.54 | 9152.54 | 86720.34 | 86720.34 | 10983.04 | 10983.04 | 104064.41 | 104064.41
1014 | Сборка и монтаж настенного/напольного кроссового телекоммутационного шкафа 15U (600*650 мм) раскрываемого (дверь стекло). Завод и разводка кабельных жгутов. Монтаж стоечного оборудования в стойку. (В расценке учтены работы по монтажу шкафа) | Сборка шкафа. Монтаж на место эксплуатации. Подключение и заземление. | комп. | 5200.5133 | 5200.5133 | 16612 | 16612 | 4729 | 4729 | 24557 | 24557
1015 | Вентиляторный блок на 2 вентилятора для шкафов TFI с глубинами 600 и 800мм и TWI с глубинами 450 и 600мм TLK-FAN2-I-GY | Монтаж на крепления. Без врезки. Подключение вентилятора | шт | 424 | 424 | 6780.35 | 6780.35 | 588 | 588 | 9429.15 | 9429.15
1016 | Панель TLK с терморегулятором и датчиком, 19", 1U, Г90мм, без шнура питания, серая TLK-TERM-GY | Монтаж на крепления. Подключение датчика | шт | 424 | 424 | 6667.85 | 6667.85 | 588 | 588 | 9443.65 | 9443.65
1017 | Кабель питания TLK вход - евровилка с заземлением(Schuko CEE 7/7) выход - разъем С13 (IЕС 60320) 3х1мм2, 250В, 10А, 3м | Протяжка кабеля. С подключением | шт | - | - | 233 | 233 | - | - | 345 | 345
1018 | Кабель питания TLK, вход - разъем С14 1,8м (IЕС 60320), выход - разъем С13 (IЕС 60320), 3х1мм2, 1,8м, 250В, 10А, черный | Протяжка кабеля. С подключением | шт | - | - | 259 | 259 | - | - | 383 | 383
1019 | Патч-панель 19", 48 (50) портов RJ-45, категория 5е с кабельными органайзерами (расшивается специалистами Заказчика) | Монтаж панели на крепления без протяжки провода. | шт | 1878.69 | 1878.69 | 3315.2 | 3315.2 | 2644.96 | 2644.96 | 4606.3 | 4606.3
1020 | Патч-панель 19", 24 порта RJ-45, категория 5e с кабельными органайзерами (расшиваются рабочие места СКС, услуги провайдеров и т. д.) | Монтаж панели на крепления без протяжки провода. | шт | 1220.3467 | 1220.3467 | 3638.6933 | 3638.6933 | 1724.8167 | 1724.8167 | 4806.4433 | 4806.4433
1021 | Вертикальные кабельные органайзеры | Монтаж на болтовое крепления. | шт | 268.405 | 268.405 | 1477 | 1477 | 456 | 456 | 2183 | 2183
1022 | Горизонтальные кабельные органайзеры | Монтаж на болтовое крепления. | шт | 268.405 | 268.405 | 729.55 | 729.55 | 456 | 456 | 961.74 | 961.74
1023 | Розетки электропитания | Протяжка кабеля с креплением по стене и до ввода в кабель каналы. Подключение кабеля. Установка накладной розетки на самозезы к стене. | шт | 442.68 | 442.68 | 686.45 | 686.45 | 583.15 | 583.15 | 823.73 | 823.73
1024 | Патч-корд RJ45-RJ45 (2 м) | Протяжка кабеля. С подключением | шт | 45.77 | 45.77 | 147 | 147 | 54.92 | 54.92 | 218 | 218
1025 | Патч-корд RJ45-RJ45 (3 м) | Протяжка кабеля. С подключением | шт | 45.77 | 45.77 | 168.585 | 168.585 | 54.92 | 54.92 | 227.1 | 227.1
1026 | Патч-корд RJ45-RJ11 (2 м) | Протяжка кабеля. С подключением | шт | 45.77 | 45.77 | 147 | 147 | 54.92 | 54.92 | 218 | 218
1027 | Патч-корд RJ45-RJ11 (3 м) | Протяжка кабеля. С подключением | шт | 45.77 | 45.77 | 168.585 | 168.585 | 54.92 | 54.92 | 227.1 | 227.1
1028 | Кабель UTP4 (бухта 305 м) | Протяжка кабеля. С подключением. Зажимка | шт | 10468.22 | 10468.22 | 8070 | 8070 | 12561.86 | 12561.86 | 11929 | 11929
1029 | Кабель UTP4 (бухта 200 м) | Протяжка кабеля. С подключением. Зажимка | шт | 6864.41 | 6864.41 | 8070 | 8070 | 8237.29 | 8237.29 | 11929 | 11929
1030 | Тестирование и комплексные испытания систем | С выдачей результатов тестирования в формате pdf и формате fluk | комп. | 18458 | 18458 | - | - | 27371.315 | 27371.315 | - | -
1031 | Панель 7-розеточная, подключается к UPS специальным разъемом | Монтаж на спец.крепление | шт | 325 | 325 | 13666.9233 | 13666.9233 | 645.8567 | 645.8567 | 19950.1833 | 19950.1833
1032 | Панель 8-розеточная, подключается к UPS специальным разъемом | Монтаж на спец.крепление | шт | 325 | 325 | 15864.0033 | 15864.0033 | 645.8567 | 645.8567 | 22810.9733 | 22810.9733
1033 | Панель 9-розеточная, подключается к UPS специальным разъемом | Монтаж на спец.крепление | шт | 325 | 325 | 17040.6833 | 17040.6833 | 645.8567 | 645.8567 | 24333.2733 | 24333.2733
1034 | 8. Наружные работы |  | 0 | - | - | - | - | - | - | - | -
1035 | 8.1. Защитные конструкции (монтаж с учетом расходных материалов) |  | 0 | - | - | - | - | - | - | - | -
1036 | Поставка и монтаж рольставен на наружное остекление (алюминиевый экструдированный профиль, цвет белый) | Разметка места установки рольставня. Установка каркаса на обрамление короба. Сборка и монтаж роллеты. | м2 | 2600 | 2600 | 16612 | 16612 | 3400 | 3400 | 24557 | 24557
1037 | Поставка и монтаж эл.двигателя, замка, пульты, ручного привода рольставен | Монтаж на крепление с внутренней стороны электродвигателя. Монтаж замка. Монтаж корданно-вороткового привода с внутренней стороны | комп. | 2240.5 | 2240.5 | 7335.5 | 7335.5 | 3034.5 | 3034.5 | 10485 | 10485
1038 | Поставка и монтаж рольставен на дверь главного входа (алюминиевый экструдированный профиль, цвет белый) | Разметка места установки рольставня. Установка каркаса на обрамление короба. Сборка и монтаж роллеты. | м2 | 4849.5 | 4849.5 | 16612 | 16612 | 6438.5 | 6438.5 | 24557 | 24557
1039 | Поставка и монтаж эл.двигателя, замка, пульты, ручного привода рольставен на дверь главного входа | Монтаж на крепление с внутренней стороны электродвигателя. Монтаж замка. Монтаж корданно-вороткового привода с внутренней стороны | комп. | 2240.5 | 2240.5 | 7335.5 | 7335.5 | 3034.5 | 3034.5 | 10485 | 10485
1040 | 8.2. Ремонт крыльца |  | 0 | - | - | - | - | - | - | - | -
1041 | Устройство бетонного пандуса армированного сеткой из арматуры А10 100*100, класс бетона B15 | Монтаж опалубки. Армирование сеткой с обвязкой. Подготовка раствора. Заливка раствора. Демонтаж опалубки. Зачистка углов бетонного пандуса. | м3 | 8569.39 | 8569.39 | 11549.745 | 11549.745 | 11406.7333 | 11406.7333 | 14489.695 | 14489.695
1042 | Устройство пандуса из металлоконструкций | Сборка и сварка металлоконструкции. Монтаж сварной конструкции на крепления | тн | 24134 | 24134 | 55581 | 55581 | 35232.5 | 35232.5 | 81498 | 81498
1043 | Облицовка ступеней крыльца керамогранитом Kerama marazzi Рубикон 300х300 | Распаковка и подбор плит. Притирка кромок. Резка плит. Установка плит и заливка раствора. Пригонка плит на швах по лицу. Разделка швов облицовки. Затирка швов. Очистка и промывка поверхности облицовки по окончании работ. | м2 | 1255 | 1255 | 1525.73 | 1525.73 | 1819.875 | 1819.875 | 1830.87 | 1830.87
1044 | Укладка керамогранитной плитки на пандус и крыльцо Керама Марацци Рубикон 300х300 мм | Распаковка и подбор плит. Притирка кромок. Резка плит. Установка плит и заливка раствора. Пригонка плит на швах по лицу. Разделка швов облицовки. Затирка швов. Очистка и промывка поверхности облицовки по окончании работ. | м2 | 1047 | 1047 | 1525.73 | 1525.73 | 1597.225 | 1597.225 | 1830.87 | 1830.87
1045 | Облицовка площадки ступеней крыльца тротуарной плиткой 300х300х40 мм | Подготовка корыто площади. Проход виброплитой. Укладка ЦПС с разравниваем правилом. Укладка плитки. Обрезка плитки. Второй проход виброплитой | м2 | 1371.15 | 1371.15 | 1258.46 | 1258.46 | 1819.875 | 1819.875 | 1510.15 | 1510.15
1046 | Облицовка цоколя керамогранитом Estima ST10 600*600 | Распаковка и подбор плит. Притирка кромок. Резка плит. Установка плит и заливка раствора. Пригонка плит на швах по лицу. Разделка швов облицовки. Затирка швов. Очистка и промывка поверхности облицовки по окончании работ. | м2 | 1047 | 1047 | 2478.65 | 2478.65 | 1597.225 | 1597.225 | 2951.15 | 2951.15
1047 | Облицовка цоколя тротуарной плиткой 300х300х40 мм | Подготовка корыто площади. Проход виброплитой. Укладка ЦПС с разравниваем правилом. Укладка плитки. Обрезка плитки. Второй проход виброплитой | м2 | 1047 | 1047 | 1258.46 | 1258.46 | 1597.225 | 1597.225 | 1510.15 | 1510.15
1048 | Крепление Г-образных алюминиевых с резиновой вставкой противоскользящик порогов на ступени-25*45 | Резка вставок. Монтаж вставок с креплением на саморезы | п.м. | 666.8333 | 666.8333 | 1033.0933 | 1033.0933 | 877.49 | 877.49 | 1343.0467 | 1343.0467
1049 | Монтаж наружного обрамления при устройстве грязезащитной, антискользящей системы на ступенях и входных площадках (алюминиевая рамка с лёгким скосом h=12,5мм) | Монтаж уголка на саморезы (или дюбеля). Сверление отверстий в плитке | п.м. | 287.4067 | 287.4067 | 308 | 308 | 377.62 | 377.62 | 456 | 456
1050 | Снятие краски с ограждений главного входа (средства для снятия краски Дюфа, шлифовка болгаркой) | Зачистка краски с использованием дюфы. Обеспыливание поверхности | м2 | 248.29 | 248.29 | 240.81 | 240.81 | 328.745 | 328.745 | 292.57 | 292.57
1051 | Окраска металлических ограждений в стационарных условиях краской по металлу типа Hammerite | Подготовка окрасочных агрегатов, приготовление состава, нанесение окрасочного состава, промывка и очистка окрасочных агрегатов и шлангов, контроль качества. | м2 | 450.31 | 450.31 | 366.11 | 366.11 | 549.14 | 549.14 | 439.33 | 439.33
1052 | Установка перильного ограждения, высотой 0.9 м, поручень ф50, стойка в пол ф38, ригеля ф16 -2шт, материал - полированная нерж. сталь | Сборка и монтаж перильного ограждения. Установка на спец.крепления. Проверка на прочность. | п.м. | 1477 | 1477 | 10336 | 10336 | 2183 | 2183 | 15280 | 15280
1053 | Укладка узором, цветной тротурной плитки 400*400*40 кирпичик-плитка | Распаковка и подбор плит. Подготовка корыто площади. Проход виброплитой. Укладка ЦПС с разравниваем правилом. Укладка плитки. Обрезка плитки. Второй проход виброплитой | м2 | 783.5 | 783.5 | 961.02 | 961.02 | 1093 | 1093 | 1732.88 | 1732.88
1054 | Устройство бордюра тротуарного | Поготовка растворно-бетонной подушки. Установка бордюрного камня для фиксации тротуарной плитки. | п.м. | 492 | 492 | 471.2067 | 471.2067 | 728 | 728 | 631.7133 | 631.7133
1055 | 8.3. Устройство козырька |  | 0 | - | - | - | - | - | - | - | -
1056 | Изготовление, монтажные и сварочные работы по устройству козырька из металлической профильной трубы 25*25 мм, трубы 40*40 мм с упорами крепления в фасад здания) | Сборка и монтаж металлоконструкций на анкерные соединения. Сварка металлоконструкций. Резка трубы. Монтаж креплений под металлоконструкции. | тн | 80084.75 | 80084.75 | 68644.07 | 68644.07 | 96101.69 | 96101.69 | 82372.88 | 82372.88
1057 | Огрунтовка металлических конструкций за 2 раза ГФ 021 | Зачистка, обезжиривание, обеспыливание поверхности конструкций. Приготовление составов и огрунтовка поверхностей. | м2 | 137.3 | 137.3 | 121.11 | 121.11 | 252.25 | 252.25 | 158.37 | 158.37
1058 | Окраска металлоконструкций в стационарных условиях в RAL 7040 краской по металлу типа Hammerite RAL 7040 | Подготовка окрасочных агрегатов, приготовление состава, нанесение окрасочного состава, промывка и очистка окрасочных агрегатов и шлангов, контроль качества. | м2 | 450.31 | 450.31 | 552.5 | 552.5 | 602.07 | 602.07 | 722.5 | 722.5
1059 | Монтаж монолитного поликарбоната на арочную конструкцию козырька толщина листа до 10мм | Резка материала. Сверление в металлоконструкциях. Укладка материала на болтовое соединение | м2 | 688.96 | 688.96 | 6521.19 | 6521.19 | 872.8167 | 872.8167 | 7825.43 | 7825.43
1060 | Замена фриза ветровой части козырька из ПВХ профиля | Демонтаж старого козырька. Сборка и монтаж козырька с закреплением к существующей металлической обрешетки. Постановка уголка со всех сторон козырька | м2 | 1098 | 1098 | 1293 | 1293 | 1457 | 1457 | 1712 | 1712
1061 | 8.4. Устройство кровли |  | 0 | - | - | - | - | - | - | - | -
1062 | Частичный ремонт цементно-песчаной стяжки под устройсво рулонной кровли толщиной 50 мм | Подготовка раствора. Нанесение раствора на проблемные участки. | м2 | 479.54 | 479.54 | 617.79 | 617.79 | 529.57 | 529.57 | 1260.45 | 1260.45
1063 | Устройство рулонной кровли из Бикроста ТПП в один слой | Наклейка рулонных материалов на битумной мастике. Защита рулонного кровельного ковра. Наплавление рулонных материалов | м2 | 456.31 | 456.31 | 263.6933 | 263.6933 | 549.14 | 549.14 | 286.365 | 286.365
1064 | Устройство рулонной мягкой кровли в 2 слоя с нахлестом на поребрик (мастика, стеклогидроизол, газовая горелка) | Замер и раскладка материала. Резка материала. Проход горелкой по краям рулона с нахлестом. Заделка мастикой. | м2 | 396.5 | 396.5 | 460.5467 | 460.5467 | 646.2433 | 646.2433 | 607.4833 | 607.4833
1065 | Устройство примыкания (шва) между кровлей и стеной | Устройство цементного бортика. Наклейка дополнительных слоев рулонного кровельного ковра к стенам и парапетам. Обделка примыканий фартуками из оцинкованной стали и закрепление их полосовой сталью. | п.м. | 241.29 | 241.29 | 259.8 | 259.8 | 300.745 | 300.745 | 363.2 | 363.2
1066 | Устройство кровли из профлиста, металлочерепицы по деревянной обрешетке | Монтаж на крепления. Резка профлиста. Раскладка металлочерепици или настил профлистом. | м2 | 681.8167 | 681.8167 | 752.33 | 752.33 | 912.5767 | 912.5767 | 991.75 | 991.75
1067 | Грунтовка битумной мастикой примыканий и поверхности ремонтируемой кровли | Подготовка раствора. Нанесение раствора. Удаление излишек. | м2 | 159.7667 | 159.7667 | 234 | 234 | 212.5833 | 212.5833 | 457.1567 | 457.1567
1068 | Монтаж водоотводных воронок с грязеуловителями | Устройство из листовой оцинкованной сталью с заготовкой картин. Установка костылей для настенных желобов. Заготовка и установка желобов с креплением их. | шт | 915.26 | 915.26 | 1687.455 | 1687.455 | 1098.31 | 1098.31 | 1860.4033 | 1860.4033
1069 | Заделка стыков морозоустойчивым герметиком | Замотовка смеси. Нанесение герметика. Удаление излишек герметика. | п.м. | 195 | 195 | 237.13 | 237.13 | 255.4967 | 255.4967 | 258.77 | 258.77
1070 | Ревизия кровли и водосточных систем с подготовкой акта | Визуальный осмотр с составлением текстового и фото отчета о выявленных дефектах и способах их устранения | м2 | 343.22 | 343.22 | - | - | 411.86 | 411.86 | - | -
1071 | 8.5. Фасадные работы |  | 0 | - | - | - | - | - | - | - | -
1072 | Устройство основания под штукатурку из металлической сетки по кирпичным и бетонным поверхностям | Сборка и монтаж металлоконструкций на анкерные соединения. Обвязка сетки | м2 | 317.3467 | 317.3467 | 403.7533 | 403.7533 | 274 | 274 | 498.77 | 498.77
1073 | Штукатурка фасада по сетке морозоустройчивыми смесями с устройством "рисунка" согласно архитектуры фасада здания | Заготовка раствора. Монтаж маяков на крепления. Огрунтовка бетоноконтактом. Протяжка раствора. Устройство рисунка. | м2 | 1049.77 | 1049.77 | 821.8967 | 821.8967 | 1263.04 | 1263.04 | 1147.4867 | 1147.4867
1074 | Ремонт штукатурки гладких фасадов по камню и бетону цементно-известковым раствором толщиной слоя до 20 мм | Отбивка штукатурки. Зачистка поверхности. Огрунтовка бетоноконтактом. Заготовка раствора. Монтаж маяков на крепления. Протяжка раствора. | м2 | 686.45 | 686.45 | 619.5467 | 619.5467 | 823.73 | 823.73 | 858.64 | 858.64
1075 | Частичный ремонт фасада (расшивка и заделка трещин на штукарке, шпатлевка выбоин, сколов) | Расшифка трещин и дыр. Зачистка поверхности. Заготовка раствора. Огрунтовка. Заделка трещин, дыр, выбоин, сколов. Шпатлевка. | м2 | 457.62 | 457.62 | 577.0067 | 577.0067 | 549.14 | 549.14 | 805.3533 | 805.3533
1076 | Грунтовка фасада составом Бетоконтакт за два раза | Очистка, обезжиривание, обеспыливание поверхности конструкций. Приготовление составов и огрунтовка поверхностей. | м2 | 127.15 | 127.15 | 138.85 | 138.85 | 136.5833 | 136.5833 | 164.75 | 164.75
1077 | Грунтовка фасада глубопроникающей грунтовкой ДЮФА Д-14 | Очистка, обезжиривание, обеспыливание поверхности конструкций. Приготовление составов и огрунтовка поверхностей. | м2 | 65.32 | 65.32 | 80.4533 | 80.4533 | 87.185 | 87.185 | 106.6433 | 106.6433
1078 | Шпатлевка фасада смесями Vetonit VH | Подготовка шпатлевочных составов, нанесение шпатлевки вручную, контроль качества. | м2 | 253.95 | 253.95 | 253.43 | 253.43 | 420.08 | 420.08 | 337.2967 | 337.2967
1079 | Шпатлевка фасадов простых | Подготовка шпатлевочных составов, нанесение шпатлевки вручную, контроль качества. | м2 | 253.95 | 253.95 | 247.16 | 247.16 | 417.0333 | 417.0333 | 329.7733 | 329.7733
1080 | Окраска перхлорвиниловыми красками по подготовленной поверхности фасадов простых за 2 раза | Подготовка окрасочных агрегатов, приготовление состава, нанесение окрасочного состава, промывка и очистка окрасочных агрегатов и шлангов, контроль качества. | м2 | 351.31 | 351.31 | 442.98 | 442.98 | 463.1867 | 463.1867 | 491.0933 | 491.0933
1081 | Установка и разборка лесов (S=50% от вертикальной проекции на стену) | Планировка места и усановка лесов. Сборка и установка инвентарных лесов с устройством настилов, ограждений, стремянок и ходовых лестниц. Разборка лесов. Востановительный ремонт деталей лесов при каждом обороте их. Завозка готовых элементов лесов с приобъектного склада на объект и отвозка их с объекта на приобъектный склад | м2 | 320 | 320 | - | - | 452 | 452 | - | -
1082 | Монтаж фасада из композитных панелей "Алюкобонд" с подсистемой без утеплителя | Окраска панелей алюкобонд в заводских условиях в необходимый цвет по RAL. Разметка поверхности. Крепление к стене направляющих и закрепление стоечных профилей. Сверление отверстий для дополнительного крепления плит анкерами. Установка анкеров. Установка облицовочных плит. Установка планок между вертикальными и горизонтальными стыками плит. Окраска панелей алюкобонд в заводских условиях в необходимый цвет по RAL | м2 | 2745.77 | 2745.77 | 5230 | 5230 | 3294.92 | 3294.92 | 7732 | 7732
1083 | Монтаж фасада из композитных панелей "Алюкобонд" с подсистемой с утеплителем | Окраска панелей алюкобонд в заводских условиях в необходимый цвет по RAL. Разметка поверхности. Крепление к стене направляющих и закрепление стоечных профилей. Сверление отверстий для дополнительного крепления плит анкерами. Установка анкеров. Устройство с закреплением теплоизоляционного материала. Установка пароизоляции. Установка облицовочных плит. Установка планок между вертикальными и горизонтальными стыками плит. | м2 | 2483.2367 | 2483.2367 | 5550 | 5550 | 4118.65 | 4118.65 | 8204 | 8204
1084 | Монтаж фасада из кассетного профиля (оцинкованный лист окрашенный) без утеплителя | Окраска панелей алюкобонд в заводских условиях в необходимый цвет по RAL. Разметка поверхности. Крепление к стене направляющих и закрепление стоечных профилей. Сверление отверстий для дополнительного крепления плит анкерами. Установка анкеров. Установка облицовочных плит. Установка планок между вертикальными и горизонтальными стыками плит. Окраска панелей алюкобонд в заводских условиях в необходимый цвет по RAL | м2 | 2516.96 | 2516.96 | 3792.59 | 3792.59 | 3020.35 | 3020.35 | 4551.1 | 4551.1
1085 | Монтаж фасада из кассетного профиля (оцинкованный лист окрашенный) с утеплением | Окраска панелей алюкобонд в заводских условиях в необходимый цвет по RAL. Разметка поверхности. Крепление к стене направляющих и закрепление стоечных профилей. Сверление отверстий для дополнительного крепления плит анкерами. Установка анкеров. Устройство с закреплением теплоизоляционного материала. Установка пароизоляции. Установка облицовочных плит. Установка планок между вертикальными и горизонтальными стыками плит. | м2 | 2974.58 | 2974.58 | 4158.69 | 4158.69 | 3569.49 | 3569.49 | 4990.43 | 4990.43
1086 | Устройство входного коврика из модульных ковров-решеток Leijona высотой 20 мм производства Plast-Turf Oy (Финляндия) (работа и материалы) | Устройство коврика в подготовленную нишу. Резка по возможности. Настил без креплений | м2 | 3209.8 | 3209.8 | 11525.2 | 11525.2 | 4139.8667 | 4139.8667 | 15116.4 | 15116.4
1087 | Звонок проводной | Монтаж на крепление с подключением к электросети | шт | 455 | 455 | 52 | 52 | 595 | 595 | 68 | 68
1088 | 8.6. Устройство временной ограждающей конструкции в зимний период (тепляк) |  | 0 | - | - | - | - | - | - | - | -
1089 | Устройство каркаса из бруса (брус 100х50, 50х50, доска 150х15, саморезы, скобы, гвозди) с последующим демантажом | Сборка и монтаж деревянной обрешетки с использованием строительных гвоздей, саморезов, скоб. Крепления обрешетки. Разборка (демонтаж) после эксплуатации | м3 | 2707 | 2707 | 8244 | 8244 | 4002 | 4002 | 12187 | 12187
1090 | Устройство защитного шатра из полиэтиленовой пленкой до 100 мкр., с последующим демантажом | Резка материала. Настил пленки на деревянную обрешетку. Крепление на скобы. Снятие (демонтаж) пленки после эксплуатации | м2 | 196.9333 | 196.9333 | 130.4233 | 130.4233 | 257.8333 | 257.8333 | 171.3867 | 171.3867
1091 | Устройство защитного полотна из сетки строительной фасадной (зеленая мелкоячеистая) с последующим демантажом | Сборка и монтаж сетки. Закрепление сетки на спец.крепления. Демонтаж после эксплуатации | м2 | 355.9233 | 355.9233 | 241.9733 | 241.9733 | 468.9733 | 468.9733 | 319.6333 | 319.6333
1092 | Отопление временных конструкций в зимний период (электрическая пушка) | Монтаж на место эксплуатации машин и механизмов. Подключение | м/час | 1671.5 | 1671.5 | 125.85 | 125.85 | 2438 | 2438 | 151.02 | 151.02
1093 | Отопление временных конструкций в зимний период (дизельная пушка) | Монтаж на место эксплуатации машин и механизмов. Подключение | м/час | 2126.5 | 2126.5 | 102.96 | 102.96 | 3033 | 3033 | 123.55 | 123.55
1094 | Отопление временных конструкций в зимний период (газовая пушка) | Монтаж на место эксплуатации машин и механизмов. Подключение | м/час | 1996.5 | 1996.5 | 102.96 | 102.96 | 2863 | 2863 | 123.55 | 123.55
1095 | 9. Прочие работы |  | 0 | - | - | - | - | - | - | - | -
1096 | 9.1. Усиление перекрытия |  | 0 | - | - | - | - | - | - | - | -
1097 | Разработка грунта вручную | Разработка грунта с выбрасыванием на одну сторону бровки. Откидка грунта от бровки | м3 | 1477 | 1477 | - | - | 2171.5 | 2171.5 | - | -
1098 | Обратная засыпка грунта вручную | Разработка грунта вручную с зачисткой дна. Обратная засыпка грунта с трамбованием ручными трамбовками. Удаление лишнего грунта | м3 | 1477 | 1477 | - | - | 2183 | 2183 | - | -
1099 | Подготовка подстилающих слоев в ручную с уплотнением | Планировка основания. Устройство подстилающего слоя с разравнением и уплотнением | м3 | 1600 | 1600 | 1477 | 1477 | 2365 | 2365 | 2183 | 2183
1100 | Устройство подбетонки из бетона класса В7.5 | Заготовка раствора. Монтаж опалубки. Заливка бетона. Обертование пленкой. Зачистка бетона. Демонтаж опалубки | м3 | 1800 | 1800 | 4307 | 4307 | 3465.6667 | 3465.6667 | 6063.5 | 6063.5
1101 | Устройства фундамента из бетона класса В15 с закладными деталями | Раскрой и установка досок. Установка щитов опалубки. Крепление элементов опалубки проволокой и гвоздями строительными. Установка арматуры. Укладка бетонной смеси. Монтаж закладных деталей из листовой стали толщиной 8мм | м3 | 6750 | 6750 | 9613.6667 | 9613.6667 | 8100 | 8100 | 12014.3333 | 12014.3333
1102 | Раскрой металла согласно проекта | Резка, гибка металла (арматура, уголки, швеллер, и др. черновой металл) | тн | 103362 | 103362 | - | - | 106099.3333 | 106099.3333 | - | -
1103 | Изготовление, монтажные и сварочные работы по усилению перекрытий согласно проекта | Сборка, сварка металлоконструкций из черной стали (уголок, арматура, проф.труба, швеллер, и тд.). Монтаж на анкерные крепления примыканий к стене. По возможности крепление на болтовое соединение в полу. | тн | 111681 | 111681 | 103362 | 103362 | 148398 | 148398 | 152796 | 152796
1104 | 9.2. Прочее оборудование |  | 0 | - | - | - | - | - | - | - | -
1105 | Монтаж вандалозащищенного телефонного аппарата | Установка и подключение на место эксплуатации. Крепление телефонного аппарата на спец.крепления. | шт | 1252.5 | 1252.5 | 39029 | 39029 | 1742.5 | 1742.5 | 56054 | 56054
1106 | Огнетушитель ОУ-3 с подставкой | Установка подставки на стену с креплением или на пол без крепления. Монтаж огнетушителя на место эксплуатации | шт | - | - | 2963.5 | 2963.5 | - | - | 4211 | 4211
1107 | Пандус алюминиевый двухсекционный | Сборка и монтаж спец.креплениями. | шт | 4940 | - | 20932 | 20932 | 6460 | - | 30311 | 30311
1108 | Пандус алюминиевый трехсекционный | Сборка и монтаж спец.креплениями. | шт | 5746 | - | 25228 | 25228 | 7514 | - | 36558.5 | 36558.5
1109 | Такелажные работы | Работы связанные с перевозкой тежелых грузов с ручным способом до 50м и с использованием механизированных средств до 100м. | комп. | 12571 | 12571 | - | - | 15711.6667 | 15711.6667 | - | -
1110 | Поставка и монтаж плана эвакуации формат А3 в рамке цвета «алюминий, матовый хром» под стеклом или органическим стеклом | Монтаж таблички на саморезы. Поставка Подрядчика | шт | 3040.98 | 3040.98 | 1362.4 | 1362.4 | 4449.32 | 4449.32 | 1781.6 | 1781.6
1111 | 10. ТРАНСПОРТНЫЕ расходы ( применяются только к текущим негарантийным ремонтам) |  | 0 | - | - | - | - | - | - | - | -
1112 | Транспортные расходы ( оплата ГСМ) - оплачивается транспортное плечо туда и обратно. От места базирования частника до объекта ремонта. | Транспортировка материалов и оборудования предоставляемые заказчиком | км | 32.75 | 32.75 | - | - | 39.75 | 39.75 | - | -
1113 | Монтажник |  | чел.смена (8 часов) | 3500 | 3500 | - | - | 3920 | 3920 | - | -
1114 | Инженер |  | чел.смена (8 часов) | 4000 | 4000 | - | - | 4480 | 4480 | - | -
1116 | 11.Демонтажные работы (дополнительные работы) |  | - | - | - | - | - | - | - | - | -
1117 | Демонтаж цементно-песчаной стяжки толщиной свыше 50 мм без уборки и вывоза строительного мусора | Демонтаж цементно-песчаной стяжки толщиной свыше 50 мм без уборки и вывоза строительного мусора | м2 | 580.385 | 580.385 | - | - | 635.28 | 635.28 | - | -
1118 | Демонтаж унитаза с сохранением | Демонтаж унитаза с сохранением | шт. | 803.855 | 803.855 | - | - | 877.19 | 877.19 | - | -
1119 | Демонтаж раковины с сохранением | Демонтаж раковины с сохранением | шт. | 651.52 | 651.52 | - | - | 735.845 | 735.845 | - | -
1120 | Демонтаж счетчиков воды с сохранением | Демонтаж счетчиков воды с сохранением | шт. | 311.25 | 311.25 | - | - | 485.69 | 485.69 | - | -
1121 | Демонтаж труб водоснабжения и канализации диаметром свыше 50 мм без уборки и вывоза строительного мусора | Демонтаж труб водоснабжения и канализации диаметром свыше 50 мм без уборки и вывоза строительного мусора | шт. | 214.05 | 214.05 | - | - | 216 | 216 | - | -
1122 | 12.Общестроительные работы (дополнительные работы) |  | - | - | - | - | - | - | - | - | -
1123 | Утепление поверхностей пенопластом | Подготовка основания. Огрунтовка основания. Укладка плит на битумной мастике. Приготовление грунтовки. | м3 | 4192 | 4192 | 8072 | 8072 | 4813.6 | 4813.6 | 8413 | 8413
1124 | Устройство штроб (борозд) в бетонных конструкциях | Подготовка раствора. Устройство штроб. Заделка штроб раствором. Зачистка | п.м. | 551.6 | 551.6 | - | - | 639.135 | 639.135 | - | -
1125 | Огнезащита несущих металлических конструкций специальными составами | Очистка поверхности металлоконструкций от ржавчины щетками. Обеспыливание и обезжиривание поверхности. Нанесение грунтовочного слоя огнезащитного состава. Нанесение огнезащитного состава послойно. Проведение замеров толщины слоя. Промывка агрегата. | м2 | 670.6 | 670.6 | 1007 | 1007 | 706.74 | 706.74 | 1083.84 | 1083.84
1126 | Маркирование кабелей и автоматических выключателей | Наклейка маркировки | шт. | 26.24 | 26.24 | 2.6 | 2.6 | 34.127 | 34.127 | 2.704 | 2.704
1127 | Устройство лючков доступа к запорной арматуре трубопроводов 200х200 мм | Установка дверей или люков с креплением к закладной раме | шт. | 390.455 | 390.455 | 642.93 | 642.93 | 484.765 | 484.765 | 790.89 | 790.89
1128 | 13.Теплоизоляционные работы (дополнительные работы) |  | - | - | - | - | - | - | - | - | -
1129 | Изоляция для медных труб Изофлекс 8мм | Подготовка материала. Резка материала. Монтаж на трубки кондиционирования. Обмотка стыков теплоизоляции строительным скотчем. | п.м. | 65.05 | 65.05 | 74.58 | 74.58 | 81.33 | 81.33 | 91.015 | 91.015
1130 | Изоляция для медных труб Изофлекс 10мм | Подготовка материала. Резка материала. Монтаж на трубки кондиционирования. Обмотка стыков теплоизоляции строительным скотчем. | п.м. | 65.05 | 65.05 | 88.985 | 88.985 | 81.33 | 81.33 | 108.18 | 108.18
1131 | Изоляция для медных труб Изофлекс 14мм | Подготовка материала. Резка материала. Монтаж на трубки кондиционирования. Обмотка стыков теплоизоляции строительным скотчем. | п.м. | 65.05 | 65.05 | 121.085 | 121.085 | 81.33 | 81.33 | 144.93 | 144.93
1132 | Изоляция для медных труб Изофлекс блэк стар 8 мм | Подготовка материала. Резка материала. Монтаж на трубки кондиционирования. Обмотка стыков теплоизоляции строительным скотчем. | п.м. | 65.05 | 65.05 | 96.63 | 96.63 | 81.33 | 81.33 | 117.98 | 117.98
1133 | Изоляция для медных труб Изофлекс блэк стар 10 мм | Подготовка материала. Резка материала. Монтаж на трубки кондиционирования. Обмотка стыков теплоизоляции строительным скотчем. | п.м. | 65.05 | 65.05 | 113.405 | 113.405 | 81.33 | 81.33 | 138.27 | 138.27
1134 | Изоляция для медных труб Изофлекс блэк стар 14 мм | Подготовка материала. Резка материала. Монтаж на трубки кондиционирования. Обмотка стыков теплоизоляции строительным скотчем. | п.м. | 65.05 | 65.05 | 149.285 | 149.285 | 81.33 | 81.33 | 179.96 | 179.96
1135 | 14.Сети связи (дополнительные работы) |  | - | - | - | - | - | - | - | - | -
1136 | Прокладка внутреннего 4-жильного волоконно- оптического кабеля (работа и материалы) | Монтаж оптического кабеля с креплениями и протяжкой, без заделки концовок | п.м. | 65.055 | 65.055 | 106.515 | 106.515 | 70.265 | 70.265 | 118.995 | 118.995
1137 | 15.Проектные работы (дополнительные работы) |  | - | - | - | - | - | - | - | - | -
1138 | Рабочий проект системы дымоудаления | В соответствии с Техническим заданием | м2 | 231.775 | 231.775 | - | - | 234.947 | 234.947 | - | -
1139 | 16.Прочие работы (дополнительные работы) |  | - | - | - | - | - | - | - | - | -
1140 | Вывоз мусора (бункер 5т - 8м3) на расстояние свыше 1 км | Вывоз мусора (бункер 5т - 8м3) на расстояние свыше 1 км | шт. | 12892.83 | 12892.83 | - | - | 14270.9 | 14270.9 | - | -
____________________________________ / __________________/
[10 empty] | (ФИО) | М.П.